## PLANILHA ORCAMENTARIA
ITEM | CÓDIGO | DESCRIÇÃO | FONTE | UND | QUANTIDADE | PREÇO UNITÁRIO R$ | PREÇO TOTAL R$
1 | SERVIÇOS INICIAIS | [5 empty] | 17726.66
1.1 | 010004 | Placa da obra em chapa galvanizada | SEDOP | M2 | 2 | 550.15 | 1100.3
1.2 | S020356 | Aluguel mensal container para almoxarifado, incl. porta, 2 janelas, 1 pt iluminação, Isolamento térmico (teto), piso em comp. Naval pintado, cert. NR18, incl. laudo descontaminação. | IOPES | ms | 3 | 707.4 | 2122.2
1.3 | 90777 | ENGENHEIRO CIVIL DE OBRA JUNIOR COM ENCARGOS COMPLEMENTARES | SINAPI | H | 132 | 109.88 | 14504.16
2 | FUNDAÇÕES | [5 empty] | 2183.64
2.1 | 96521 | ESCAVAÇÃO MECANIZADA PARA BLOCO DE COROAMENTO OU SAPATA COM RETROESCAVADEIRA (INCLUINDO ESCAVAÇÃO PARA COLOCAÇÃO DE FÔRMAS). AF_06/2017 | SINAPI | M3 | 32 | 47.07 | 1506.24
2.2 | 03.40.70 (E) | ANCORAGEM DE BARRAS DE AÇO COM ADESIVO A BASE DE EPÓXI | SIURB | UN | 60 | 11.29 | 677.4
3 | ESTRUTURA EM H | [5 empty] | 35059.86
3.1 | 92760 | ARMAÇÃO DE PILAR OU VIGA DE UMA ESTRUTURA CONVENCIONAL DE CONCRETO ARMADO EM UM EDIFÍCIO DE MÚLTIPLOS PAVIMENTOS UTILIZANDO AÇO CA-50 DE 6,3 MM - MONTAGEM. AF_12/2015(VIGA) | SINAPI | KG | 141.6 | 15 | 2124
3.2 | 92763 | ARMAÇÃO DE PILAR OU VIGA DE UMA ESTRUTURA CONVENCIONAL DE CONCRETO ARMADO EM UM EDIFÍCIO DE MÚLTIPLOS PAVIMENTOS UTILIZANDO AÇO CA-50 DE 12,5 MM - MONTAGEM. AF_12/2015 (VIGA) | SINAPI | KG | 304.6 | 11.07 | 3371.92
3.3 | 92477 | MONTAGEM E DESMONTAGEM DE FÔRMA DE VIGA, ESCORAMENTO COM GARFO DE MADEIRA, PÉ-DIREITO DUPLO, EM CHAPA DE MADEIRA PLASTIFICADA, 18 UTILIZAÇÕES. AF_09/2020 | SINAPI | M2 | 53.6 | 106.43 | 5704.65
3.4 | 103674 | CONCRETAGEM DE VIGAS E LAJES, FCK=25 MPA, PARA LAJES PREMOLDADAS COM USO DE BOMBA - LANÇAMENTO, ADENSAMENTO E ACABAMENTO. AF_02/2022 | SINAPI | M3 | 5.06 | 584.08 | 2955.44
3.5 | 92760 | ARMAÇÃO DE PILAR OU VIGA DE UMA ESTRUTURA CONVENCIONAL DE CONCRETO ARMADO EM UM EDIFÍCIO DE MÚLTIPLOS PAVIMENTOS UTILIZANDO AÇO CA-50 DE 6,3 MM - MONTAGEM. AF_12/2015 - PILARES | SINAPI | KG | 95.8 | 15 | 1437
3.6 | 92763 | ARMAÇÃO DE PILAR OU VIGA DE ESTRUTURA CONVENCIONAL DE CONCRETO ARMADO UTILIZANDO AÇO CA-50 DE 12,5 MM - MONTAGEM. AF_06/2022 | SINAPI | KG | 450.8 | 11.07 | 4990.36
3.7 | 92433 | MONTAGEM E DESMONTAGEM DE FÔRMA DE PILARES RETANGULARES E ESTRUTURAS SIMILARES, PÉ-DIREITO DUPLO, EM CHAPA DE MADEIRA COMPENSADA PLASTIFICADA, 10 UTILIZAÇÕES. AF_09/2020 | SINAPI | M2 | 60 | 77.36 | 4641.6
3.8 | 103672 | CONCRETAGEM DE PILARES, FCK = 25 MPA, COM USO DE BOMBA - LANÇAMENTO, ADENSAMENTO E ACABAMENTO. AF_02/2022 | SINAPI | M3 | 5.14 | 566.19 | 2910.22
3.9 | 87878 | CHAPISCO APLICADO EM ALVENARIAS E ESTRUTURAS DE CONCRETO INTERNAS, COM COLHER DE PEDREIRO. ARGAMASSA TRAÇO 1:3 COM PREPARO MANUAL. AF_06/2014 | SINAPI | M2 | 113.6 | 4.55 | 516.88
3.10 | 87792 | EMBOÇO OU MASSA ÚNICA EM ARGAMASSA TRAÇO 1:2:8, PREPARO MECÂNICO COM BETONEIRA 400 L, APLICADA MANUALMENTE EM PANOS CEGOS DE FACHADA (SEM PRESENÇA DE VÃOS), ESPESSURA DE 25 MM. AF_06/2014 | SINAPI | M2 | 113.6 | 36.15 | 4106.64
3.11 | 88485 | APLICAÇÃO DE FUNDO SELADOR ACRÍLICO EM PAREDES, UMA DEMÃO. AF_06/2014 | SINAPI | M2 | 113.6 | 2.52 | 286.27
3.12 | 95623 | APLICAÇÃO MANUAL DE TINTA LÁTEX ACRÍLICA EM PANOS SEM PRESENÇA DE VÃOS DE EDIFÍCIOS DE MÚLTIPLOS PAVIMENTOS, DUAS DEMÃOS. AF_11/2016 | SINAPI | M2 | 113.6 | 11.96 | 1358.66
3.13 | 018506 | ALUGUEL MENSAL ANDAIME TUBULAR ATE ALTURA 9,0 METROS | SBC | UN | 2 | 328.11 | 656.22
4 | FECHAMENTO ALVENARIA | [5 empty] | 23202.41
4.1 | 103326 | ALVENARIA DE VEDAÇÃO DE BLOCOS CERÂMICOS FURADOS NA VERTICAL DE 19X19X39 CM (ESPESSURA 19 CM) E ARGAMASSA DE ASSENTAMENTO COM PREPARO EM BETONEIRA. AF_12/2021 | SINAPI | M2 | 111.5 | 88.85 | 9906.78
4.2 | 87878 | CHAPISCO APLICADO EM ALVENARIAS E ESTRUTURAS DE CONCRETO INTERNAS, COM COLHER DE PEDREIRO. ARGAMASSA TRAÇO 1:3 COM PREPARO MANUAL. AF_06/2014 | SINAPI | M2 | 222.9 | 4.55 | 1014.2
4.3 | 87792 | EMBOÇO OU MASSA ÚNICA EM ARGAMASSA TRAÇO 1:2:8, PREPARO MECÂNICO COM BETONEIRA 400 L, APLICADA MANUALMENTE EM PANOS CEGOS DE FACHADA (SEM PRESENÇA DE VÃOS), ESPESSURA DE 25 MM. AF_06/2014 | SINAPI | M2 | 222.9 | 36.15 | 8057.84
4.4 | 88485 | APLICAÇÃO DE FUNDO SELADOR ACRÍLICO EM PAREDES, UMA DEMÃO. AF_06/2014 | SINAPI | M2 | 222.9 | 2.52 | 561.71
4.5 | 95623 | APLICAÇÃO MANUAL DE TINTA LÁTEX ACRÍLICA EM PANOS SEM PRESENÇA DE VÃOS DE EDIFÍCIOS DE MÚLTIPLOS PAVIMENTOS, DUAS DEMÃOS. AF_11/2016 | SINAPI | M2 | 222.9 | 11.96 | 2665.88
4.6 | 93202 | FIXAÇÃO (ENCUNHAMENTO) DE ALVENARIA DE VEDAÇÃO COM TIJOLO MACIÇO. AF_03/2016 | SINAPI | M | 40 | 24.9 | 996
5 | ARQUIBANCADA ALVENARIA | [5 empty] | 44563.08
5.1 | 103320 | ALVENARIA DE VEDAÇÃO DE BLOCOS VAZADOS DE CONCRETO DE 19X19X39 CM (ESPESSURA 19 CM) E ARGAMASSA DE ASSENTAMENTO COM PREPARO EM BETONEIRA. AF_12/2021 | SINAPI | M2 | 138 | 112.5 | 15525
5.2 | S92768S | Armação de laje de estrutura convencional de concreto armado utilizando aço ca-60 de 5,0 mm - montagem. af_06/2022 | ORSE | kg | 256 | 15.8 | 4044.8
5.3 | 103674 | CONCRETAGEM DE VIGAS E LAJES, FCK=25 MPA, PARA LAJES PREMOLDADAS COM USO DE BOMBA - LANÇAMENTO, ADENSAMENTO E ACABAMENTO. AF_02/2022 | SINAPI | M3 | 7.5 | 584.08 | 4380.6
5.4 | 92480 | MONTAGEM E DESMONTAGEM DE FÔRMA DE VIGA, ESCORAMENTO METÁLICO, PÉ-DIREITO SIMPLES, EM CHAPA DE MADEIRA PLASTIFICADA, 18 UTILIZAÇÕES. AF_09/2020 | SINAPI | M2 | 68 | 83.64 | 5687.52
5.5 | 90284 | GRAUTE FGK=25 MPA; TRAÇO 1:1,3:1,6:0,4 (EM MASSA SECA DE CIMENTO/ AREIA GROSSA/ BRITA 0/ ADITIVO) - PREPARO MECÂNICO COM BETONEIRA 400 L. AF_09/2021 | SINAPI | M3 | 1 | 608.25 | 608.25
5.6 | 03.40.70 (E) | ANCORAGEM DE BARRAS DE AÇO COM ADESIVO A BASE DE EPÓXI | SIURB | UN | 30 | 11.29 | 338.7
5.7 | 87879 | CHAPISCO APLICADO EM ALVENARIAS E ESTRUTURAS DE CONCRETO INTERNAS, COM COLHER DE PEDREIRO. ARGAMASSA TRAÇO 1:3 COM PREPARO EM BETONEIRA 400L. AF_06/2014 | SINAPI | M2 | 150 | 4.06 | 609
5.8 | 87529 | MASSA ÚNICA, PARA RECEBIMENTO DE PINTURA, EM ARGAMASSA TRAÇO 1:2:8, PREPARO MECÂNICO COM BETONEIRA 400L, APLICADA MANUALMENTE EM FACES INTERNAS DE PAREDES, ESPESSURA DE 20MM, COM EXECUÇÃO DE TALISCAS. AF_06/2014 | SINAPI | M2 | 150 | 33.33 | 4999.5
5.9 | 88485 | APLICAÇÃO DE FUNDO SELADOR ACRÍLICO EM PAREDES, UMA DEMÃO. AF_06/2014 | SINAPI | M2 | 242.5 | 2.52 | 611.1
5.10 | 95623 | APLICAÇÃO MANUAL DE TINTA LÁTEX ACRÍLICA EM PANOS SEM PRESENÇA DE VÃOS DE EDIFÍCIOS DE MÚLTIPLOS PAVIMENTOS, DUAS DEMÃOS. AF_11/2016 | SINAPI | M2 | 242.5 | 11.96 | 2900.3
5.11 | 11333 | Tabua Madeira 2,5 a 30cm -qualidade | DEINFRA-SC | M | 116 | 21.47 | 2490.52
5.12 | 88262 | CARPINTEIRO DE FORMAS COM ENCARGOS COMPLEMENTARES | SINAPI | H | 24 | 24.04 | 576.96
5.13 | 88239 | AJUDANTE DE CARPINTEIRO COM ENCARGOS COMPLEMENTARES | SINAPI | H | 16 | 21.14 | 338.24
5.14 | 102203 | PINTURA VERNIZ (INCOLOR) ALQUÍDICO EM MADEIRA, USO INTERNO E EXTERNO, 1 DEMÃO. AF_01/2021 | SINAPI | M2 | 40.6 | 9.21 | 373.93
5.15 | 102215 | PINTURA VERNIZ (INCOLOR) POLIURETÂNICO (RESINA ALQUÍDICA MODIFICADA) EM MADEIRA, 2 DEMÃOS. AF_01/2021 | SINAPI | M2 | 40.6 | 17.1 | 694.26
5.16 | 00013279 | CHUMBADOR DE ACO TIPO PARABOLT, * 5/8" X 200* MM, COM PORCA E ARRUELA | SINAPI | KG | 20 | 19.22 | 384.4
6 | FECHAMENTO EM POLIPROPILENO | [5 empty] | 38047.89
6.1 | COMP-05 | TELHAMENTO COM TELHA ONDULADA EM POLIPROPILENO (BRANCA LEITOSA), INCLUSO IÇAMENTO (M²) | Composições Próprias | M² | 142 | 93.12 | 13223.04
6.2 | COMP-03 | VIGA METÁLICA EM PERFIL DOBRADO SIMPLES , COM CONEXÕES SOLDADAS, INCLUSO MÃO DE OBRA, TRANSPORTE E IÇAMENTO UTILIZANDO GUINDASTE-FORNECIMENTO E INSTALAÇÃO (KG)(TESOURAS + CANTONEIRAS)) | Composições Próprias | KG | 273.8 | 16.84 | 4610.79
6.3 | COMP-03 | VIGA METÁLICA EM PERFIL DOBRADO SIMPLES , COM CONEXÕES SOLDADAS, INCLUSO MÃO DE OBRA, TRANSPORTE E IÇAMENTO UTILIZANDO GUINDASTE-FORNECIMENTO E INSTALAÇÃO (KG) (MONTANTES + CANTONEIRA)) | Composições Próprias | KG | 409.2 | 16.84 | 6890.93
6.4 | COMP-02 | VIGA METÁLICA EM PERFIL DOBRADO, COM CONEXÕES SOLDADAS, INCLUSO MÃO DE OBRA, TRANSPORTE E IÇAMENTO UTILIZANDO GUINDASTE-FORNECIMENTO E INSTALAÇÃO (KG) (PERFIL V) | Composições Próprias | KG | 89.7 | 17.15 | 1538.36
6.5 | COMP-06 | TERÇA METÁLICA EM AÇO, COM CONEXÕES SOLDADAS, INCLUSO MÃO DE OBRA, TRANSPORTE E IÇAMENTO UTILIZANDO GUINDASTE-FORNECIMENTO E INSTALAÇÃO (KG) | Composições Próprias | KG | 405 | 17.15 | 6945.75
6.6 | 100743 | PINTURA COM TINTA ALQUÍDICA DE ACABAMENTO (ESMALTE SINTÉTICO BRILHANTE) PULVERIZADA SOBRE PERFIL METÁLICO EXECUTADO EM FÁBRICA (POR DEMÃO). AF_01/2020_P | SINAPI | M2 | 142.24 | 10.27 | 1460.8
6.7 | 00013279 | CHUMBADOR DE ACO TIPO PARABOLT, * 5/8" X 200* MM, COM PORCA E ARRUELA | SINAPI | KG | 20 | 19.22 | 384.4
6.8 | 018506 | ALUGUEL MENSAL ANDAIME TUBULAR ATE ALTURA 9,0 METROS | SBC | UN | 2 | 328.11 | 656.22
6.9 | 111301 | CANTONEIRA ACO ABAS IGUAIS 1.1/4"x1/8" (VEDAÇÃO) | SBC | M | 48 | 48.7 | 2337.6
7 | ALAMBRADO | [5 empty] | 891
7.1 | 42553 | Retirada de alambrado de tela galv. - BDI = 25,00 | DEINFRA-SC | M2 | 50 | 4.53 | 226.5
7.2 | 02.23.03 | ALAMBRADO - INSTALAÇÃO | SUDECAP | M2 | 50 | 13.29 | 664.5
8 | PINTURAS PILARES existentes | [5 empty] | 2693.04
8.1 | 88485 | APLICAÇÃO DE FUNDO SELADOR ACRÍLICO EM PAREDES, UMA DEMÃO. AF_06/2014 | SINAPI | M2 | 147 | 2.52 | 370.44
8.2 | 88489 | APLICAÇÃO MANUAL DE PINTURA COM TINTA LÁTEX ACRÍLICA EM PAREDES, DUAS DEMÃOS. AF_06/2014 | SINAPI | M2 | 147 | 15.8 | 2322.6
9 | INSTALAÇÕES ELÉTRICAS E SPDA | [5 empty] | 19931.02
9.1 | SPDA E ATERRAMENTO QUADRA E VESTIÁRIO | [5 empty] | 17444.58
9.1.1 | 020210 | ABERTURA E FECHAMENTO MANUAL DE VALA PARA ATERRAMENTO | SBC | M | 186 | 9.9 | 1841.4
9.1.2 | 078200 | CABO COBRE NU CORDOALHA PARA ATERRAMENTO 19 FIOS 1 AWG 35mm2 (incluindo descidas até conexão na caixa) | SBC | M | 186 | 58.99 | 10972.14
9.1.3 | 09.80.22 (E) | TERMINAL OU CONECTOR DE PRESSÃO - PARA CABO 35MM2 (subsistema de captação, conexão telha-cabo) | SIURB | UN | 6 | 22.5 | 135
9.1.4 | S160324 | Caixa de equalização de potenciais para uso interno e externo com cinco (5) terminais para aterramento (BEP), em polipropileno, ref. TEL-902, marca de referência Termotécnica ou equivalente | IOPES | und | 1 | 321.91 | 321.91
9.1.5 | 98111 | CAIXA DE INSPEÇÃO PARA ATERRAMENTO, CIRCULAR, EM POLIETILENO, DIÂMETRO INTERNO = 0,3 M (com tampa) | SINAPI | UN | 6 | 56.41 | 338.46
9.1.6 | 09.17.27 (E) | CARTUCHO PARA CONEXÃO EXOTERMICA CABO/ HASTE | SIURB | UN | 7 | 125.21 | 876.47
9.1.7 | 09.17.26 (E) | CARTUCHO PARA CONEXÃO EXOTERMICA CABO/ CABO | SIURB | UN | 2 | 102.95 | 205.9
9.1.8 | 02343 | ELETRODUTO DE PVC PRETO,RIGIDO ROSQUEAVEL,COM ROSCA EM AMBAS EXTREMIDADES,EM BARRAS DE 3 METROS,DE 1" | EMOP | UN | 8 | 19.11 | 152.88
9.1.9 | 43448 | Curva 180 PVC roscavel 1" - BDI = 25,00 | DEINFRA-SC | UN | 8 | 12.62 | 100.96
9.1.10 | IT 25.70.0103 (A) | Haste para aterramento, tipo Copperweld, de 5/8" (16mm), com 2,40m de comprimento, referencia PK-065, Paraklin ou similar. Fornecimento e instalacao. | SCO | un | 7 | 204.09 | 1428.63
9.1.11 | 39.10.160 | Terminal de pressão/compressão para cabo de 50 mm² (junção conexão telha com estrutura metálica) | SP OBRAS | UN | 6 | 20.73 | 124.38
9.1.12 | S09901 | Fornecimento de molde de solda exotérmica tipo "T" para cabo 35 mm² | ORSE | un | 1 | 164.31 | 164.31
9.1.13 | 170303 | ABERTURA E FECHAMENTO DE RASGOS EM PISOS/CONTRAPISOS (passagem das descidas) | SBC | M | 32 | 24.02 | 768.64
9.1.14 | I11348 | Abraçadeira tipo U, d=1", p/ eletrodutos | ORSE | un | 18 | 0.75 | 13.5
9.2 | ILUMINAÇÃO QUADRA DE AREIA | [5 empty] | 2486.44
9.2.1 | S150614 | Caixa de passagem de alvenaria de blocos de concreto 9x19x39cm, dimensões de 30x30x50cm, com revestimento interno em chapisco e reboco, tampa de concreto esp.5cm e lastro de brita 5 cm | IOPES | und | 6 | 132.14 | 792.84
9.2.2 | I06595 | Eletroduto corrugado flexivel Ø 1.1/2" em PEAD, tipo Kanaduto/SW (Kanaflex ou similar) | ORSE | m | 60 | 5.72 | 343.2
9.2.3 | S12455 | Disjuntor bipolar 20 A, padrão DIN (linha branca), curva C, corrente de interrupção 5KA, ref.: Siemens 5SX1 ou similar | ORSE | un | 2 | 80.26 | 160.52
9.2.4 | 93654 | DISJUNTOR MONOPOLAR TIPO DIN, CORRENTE NOMINAL DE 16A - FORNECIMENTO E INSTALAÇÃO. AF_10/2020 | SINAPI | UN | 2 | 12.52 | 25.04
9.2.5 | IT 24.70.0103 (A) | Haste para aterramento, tipo Copperweld, de 5/8" (16mm), com 2,40m de comprimento, referencia PK-065, Paraklin ou similar. Fornecimento e instalacao.(desonerado) | SCO | un | 6 | 194.14 | 1164.84
10 | DRENAGEM | [5 empty] | 15514.4
10.1 | 94228 | CALHA EM CHAPA DE AÇO GALVANIZADO NÚMERO 24, DESENVOLVIMENTO DE 50 CM, INCLUSO TRANSPORTE VERTICAL. AF_07/2019 | SINAPI | M | 76.39 | 111.4 | 8509.85
10.2 | 00012626 | SUPORTE METALICO PARA CALHA PLUVIAL, ZINCADO, DOBRADO, DIAMETRO ENTRE 119 E 170 MM, PARA DRENAGEM PREDIAL | SINAPI | UN | 152 | 18.71 | 2843.92
10.3 | 89578 | TUBO PVC, SÉRIE R, ÁGUA PLUVIAL, DN 100 MM, FORNECIDO E INSTALADO EM CONDUTORES VERTICAIS DE ÁGUAS PLUVIAIS. AF_06/2022 | SINAPI | M | 26.8 | 53.74 | 1440.23
10.4 | 95695 | CURVA 90 GRAUS, PVC, SERIE R, ÁGUA PLUVIAL, DN 100 MM, JUNTA ELÁSTICA, FORNECIDO E INSTALADO EM CONDUTORES VERTICAIS DE ÁGUAS PLUVIAIS. AF_06/2022 | SINAPI | UN | 24 | 98.23 | 2357.52
10.5 | 88251 | AUXILIAR DE SERRALHEIRO COM ENCARGOS COMPLEMENTARES | SINAPI | H | 8 | 21.2 | 169.6
10.6 | 88315 | SERRALHEIRO COM ENCARGOS COMPLEMENTARES | SINAPI | H | 8 | 24.16 | 193.28
11 | SERVIÇOS EXTRAS | [5 empty] | 4590.06
11.1 | 02.06.030 | Locação de plataforma elevatória articulada, com altura aproximada de 12,5m, capacidade de carga de 227 kg, elétrica | SP OBRAS | UNMES | 0.1 | 11502.56 | 1150.26
11.2 | 25180 | SERRALHEIRO COM ENCARGOS COMPLEMENTARES | SANEAGO | H | 40 | 21.56 | 862.4
11.3 | 88309 | PEDREIRO COM ENCARGOS COMPLEMENTARES | SINAPI | H | 40 | 24.31 | 972.4
11.4 | Cotação 003 | Papelão alcatroado 15 cm | SMOP EDIF | m | 500 | 1.15 | 575
11.5 | S03642 | Lona plástica preta | ORSE | m2 | 200 | 5.15 | 1030
12 | APARELHOS ESPORTIVOS | [5 empty] | 6819.6
12.1 | DPO-01 | PAR DE TABELAS DE BASQUETE DE VIDRO TEMPERADO, COM AROS E REDES - FORNECIMENTO E INSTALAÇÃO | Composições Próprias | UN | 1 | 6819.6 | 6819.6
13 | REDE LÓGICA | [5 empty] | 5253.95
13.1 | 059562 | CABO DE FIBRA OPTICA – 4 FIBRAS - PADRAO MONOMODO | SBC | M | 300 | 9.48 | 2844
13.2 | I000041 | FIBRA OPTICA - CONECTOR OPTICO SIMPLEX MM LC | SBC | UN | 2 | 19.75 | 39.5
13.3 | C4564 | DISTRIBUIDOR INTERNO ÓPTICO - D.I.O. PARA 12 FIBRAS MONO-MODO, COM CONCETORES ST, PADRÃO 19" | SEINFRA | UN | 1 | 506.29 | 506.29
13.4 | I000237 | FIBRA OPTICA - SERVICOS DE FUSAO EM FIBRA OPTICA SM E MM | SBC | UN | 8 | 140 | 1120
13.5 | 88247 | AUXILIAR DE ELETRICISTA COM ENCARGOS COMPLEMENTARES | SINAPI | H | 16 | 21.73 | 347.68
13.6 | 88264 | ELETRICISTA COM ENCARGOS COMPLEMENTARES | SINAPI | H | 16 | 24.78 | 396.48
14 | RECONSTRUÇÃO DAS CALÇADAS | [5 empty] | 3893.4
14.1 | C4739 | RECUPERAÇÃO CONCRETO, S/REFORÇO E RECONSTITUIÇÃO “GROUNT”, ESP.=60MM | SEINFRA | M2 | 10 | 389.34 | 3893.4
15 | SERVIÇOS FINAIS | [5 empty] | 566.85
15.1 | 210008 | DESMOBILIZACAO DA OBRA,LIMPEZA GERAL INSTALACOES PROVISORIAS | SBC | M2 | 3 | 188.95 | 566.85
[5 empty] | VALOR BDI TOTAL: |  | 52123.6275
[5 empty] | VALOR ORÇAMENTO: |  | 220936.86
[5 empty] | VALOR TOTAL: |  | 273060.49

## CUSTO DIRETO
ITEM | CÓDIGO | DESCRIÇÃO | FONTE | UNIDADE | QTD | CUSTO DIRETO (R$) |  |  |  | PREÇO UNITÁRIO (R$) | PREÇO TOTAL (R$)
[6 empty] | MÃO DE OBRA | MATERIAL | EQUIPAMENTO | OUTROS
1 | SERVIÇOS INICIAIS | [9 empty] | 17726.66
1.1 | 010004 | Placa da obra em chapa galvanizada | SEDOP | M2 | 2 | 319.17 | 133.8 | 0 | 97.18 | 550.15 | 1100.3
1.2 | S020356 | Aluguel mensal container para almoxarifado, incl. porta, 2 janelas, 1 pt iluminação, Isolamento térmico (teto), piso em comp. Naval pintado, cert. NR18, incl. laudo descontaminação. | IOPES | ms | 3 | 0 | 707.4 | 0 | 0 | 707.4 | 2122.2
1.3 | 90777 | ENGENHEIRO CIVIL DE OBRA JUNIOR COM ENCARGOS COMPLEMENTARES | SINAPI | H | 132 | 108.34 | 0 | 0 | 1.54 | 109.88 | 14504.16
2 | FUNDAÇÕES | [9 empty] | 2183.64
2.1 | 96521 | ESCAVAÇÃO MECANIZADA PARA BLOCO DE COROAMENTO OU SAPATA COM RETROESCAVADEIRA (INCLUINDO ESCAVAÇÃO PARA COLOCAÇÃO DE FÔRMAS). AF_06/2017 | SINAPI | M3 | 32 | 14.39 | 13.01 | 16.67 | 3 | 47.07 | 1506.24
2.2 | 03.40.70 (E) | ANCORAGEM DE BARRAS DE AÇO COM ADESIVO A BASE DE EPÓXI | SIURB | UN | 60 | 9.09 | 0.8 | 0.55 | 0.85 | 11.29 | 677.4
3 | ESTRUTURA EM H | [9 empty] | 35059.86
3.1 | 92760 | ARMAÇÃO DE PILAR OU VIGA DE UMA ESTRUTURA CONVENCIONAL DE CONCRETO ARMADO EM UM EDIFÍCIO DE MÚLTIPLOS PAVIMENTOS UTILIZANDO AÇO CA-50 DE 6,3 MM - MONTAGEM. AF_12/2015(VIGA) | SINAPI | KG | 141.6 | 2.37 | 12.02 | 0 | 0.61 | 15 | 2124
3.2 | 92763 | ARMAÇÃO DE PILAR OU VIGA DE UMA ESTRUTURA CONVENCIONAL DE CONCRETO ARMADO EM UM EDIFÍCIO DE MÚLTIPLOS PAVIMENTOS UTILIZANDO AÇO CA-50 DE 12,5 MM - MONTAGEM. AF_12/2015 (VIGA) | SINAPI | KG | 304.6 | 0.65 | 10.26 | 0 | 0.16 | 11.07 | 3371.92
3.3 | 92477 | MONTAGEM E DESMONTAGEM DE FÔRMA DE VIGA, ESCORAMENTO COM GARFO DE MADEIRA, PÉ-DIREITO DUPLO, EM CHAPA DE MADEIRA PLASTIFICADA, 18 UTILIZAÇÕES. AF_09/2020 | SINAPI | M2 | 53.6 | 28.41 | 71.08 | 0 | 6.94 | 106.43 | 5704.65
3.4 | 103674 | CONCRETAGEM DE VIGAS E LAJES, FCK=25 MPA, PARA LAJES PREMOLDADAS COM USO DE BOMBA - LANÇAMENTO, ADENSAMENTO E ACABAMENTO. AF_02/2022 | SINAPI | M3 | 5.06 | 43.5 | 528.28 | 0.16 | 12.14 | 584.08 | 2955.44
3.5 | 92760 | ARMAÇÃO DE PILAR OU VIGA DE UMA ESTRUTURA CONVENCIONAL DE CONCRETO ARMADO EM UM EDIFÍCIO DE MÚLTIPLOS PAVIMENTOS UTILIZANDO AÇO CA-50 DE 6,3 MM - MONTAGEM. AF_12/2015 - PILARES | SINAPI | KG | 95.8 | 2.37 | 12.02 | 0 | 0.61 | 15 | 1437
3.6 | 92763 | ARMAÇÃO DE PILAR OU VIGA DE ESTRUTURA CONVENCIONAL DE CONCRETO ARMADO UTILIZANDO AÇO CA-50 DE 12,5 MM - MONTAGEM. AF_06/2022 | SINAPI | KG | 450.8 | 0.65 | 10.26 | 0 | 0.16 | 11.07 | 4990.36
3.7 | 92433 | MONTAGEM E DESMONTAGEM DE FÔRMA DE PILARES RETANGULARES E ESTRUTURAS SIMILARES, PÉ-DIREITO DUPLO, EM CHAPA DE MADEIRA COMPENSADA PLASTIFICADA, 10 UTILIZAÇÕES. AF_09/2020 | SINAPI | M2 | 60 | 27.74 | 24.72 | 17.91 | 6.99 | 77.36 | 4641.6
3.8 | 103672 | CONCRETAGEM DE PILARES, FCK = 25 MPA, COM USO DE BOMBA - LANÇAMENTO, ADENSAMENTO E ACABAMENTO. AF_02/2022 | SINAPI | M3 | 5.14 | 29.2 | 528.28 | 0.08 | 8.63 | 566.19 | 2910.22
3.9 | 87878 | CHAPISCO APLICADO EM ALVENARIAS E ESTRUTURAS DE CONCRETO INTERNAS, COM COLHER DE PEDREIRO. ARGAMASSA TRAÇO 1:3 COM PREPARO MANUAL. AF_06/2014 | SINAPI | M2 | 113.6 | 2.16 | 1.79 | 0 | 0.6 | 4.55 | 516.88
3.10 | 87792 | EMBOÇO OU MASSA ÚNICA EM ARGAMASSA TRAÇO 1:2:8, PREPARO MECÂNICO COM BETONEIRA 400 L, APLICADA MANUALMENTE EM PANOS CEGOS DE FACHADA (SEM PRESENÇA DE VÃOS), ESPESSURA DE 25 MM. AF_06/2014 | SINAPI | M2 | 113.6 | 16.3 | 15.4 | 0.04 | 4.41 | 36.15 | 4106.64
3.11 | 88485 | APLICAÇÃO DE FUNDO SELADOR ACRÍLICO EM PAREDES, UMA DEMÃO. AF_06/2014 | SINAPI | M2 | 113.6 | 0.95 | 1.26 | 0 | 0.31 | 2.52 | 286.27
3.12 | 95623 | APLICAÇÃO MANUAL DE TINTA LÁTEX ACRÍLICA EM PANOS SEM PRESENÇA DE VÃOS DE EDIFÍCIOS DE MÚLTIPLOS PAVIMENTOS, DUAS DEMÃOS. AF_11/2016 | SINAPI | M2 | 113.6 | 4.63 | 5.87 | 0 | 1.46 | 11.96 | 1358.66
3.13 | 018506 | ALUGUEL MENSAL ANDAIME TUBULAR ATE ALTURA 9,0 METROS | SBC | UN | 2 | 144.27 | 183.84 | 0 | 0 | 328.11 | 656.22
4 | FECHAMENTO ALVENARIA | [9 empty] | 23202.41
4.1 | 103326 | ALVENARIA DE VEDAÇÃO DE BLOCOS CERÂMICOS FURADOS NA VERTICAL DE 19X19X39 CM (ESPESSURA 19 CM) E ARGAMASSA DE ASSENTAMENTO COM PREPARO EM BETONEIRA. AF_12/2021 | SINAPI | M2 | 111.5 | 27.91 | 53.46 | 0.01 | 7.47 | 88.85 | 9906.78
4.2 | 87878 | CHAPISCO APLICADO EM ALVENARIAS E ESTRUTURAS DE CONCRETO INTERNAS, COM COLHER DE PEDREIRO. ARGAMASSA TRAÇO 1:3 COM PREPARO MANUAL. AF_06/2014 | SINAPI | M2 | 222.9 | 2.16 | 1.79 | 0 | 0.6 | 4.55 | 1014.2
4.3 | 87792 | EMBOÇO OU MASSA ÚNICA EM ARGAMASSA TRAÇO 1:2:8, PREPARO MECÂNICO COM BETONEIRA 400 L, APLICADA MANUALMENTE EM PANOS CEGOS DE FACHADA (SEM PRESENÇA DE VÃOS), ESPESSURA DE 25 MM. AF_06/2014 | SINAPI | M2 | 222.9 | 16.3 | 15.4 | 0.04 | 4.41 | 36.15 | 8057.84
4.4 | 88485 | APLICAÇÃO DE FUNDO SELADOR ACRÍLICO EM PAREDES, UMA DEMÃO. AF_06/2014 | SINAPI | M2 | 222.9 | 0.95 | 1.26 | 0 | 0.31 | 2.52 | 561.71
4.5 | 95623 | APLICAÇÃO MANUAL DE TINTA LÁTEX ACRÍLICA EM PANOS SEM PRESENÇA DE VÃOS DE EDIFÍCIOS DE MÚLTIPLOS PAVIMENTOS, DUAS DEMÃOS. AF_11/2016 | SINAPI | M2 | 222.9 | 4.63 | 5.87 | 0 | 1.46 | 11.96 | 2665.88
4.6 | 93202 | FIXAÇÃO (ENCUNHAMENTO) DE ALVENARIA DE VEDAÇÃO COM TIJOLO MACIÇO. AF_03/2016 | SINAPI | M | 40 | 12.3 | 9.39 | 0.02 | 3.19 | 24.9 | 996
5 | ARQUIBANCADA ALVENARIA | [9 empty] | 44563.08
5.1 | 103320 | ALVENARIA DE VEDAÇÃO DE BLOCOS VAZADOS DE CONCRETO DE 19X19X39 CM (ESPESSURA 19 CM) E ARGAMASSA DE ASSENTAMENTO COM PREPARO EM BETONEIRA. AF_12/2021 | SINAPI | M2 | 138 | 31.62 | 72.39 | 0.01 | 8.48 | 112.5 | 15525
5.2 | S92768S | Armação de laje de estrutura convencional de concreto armado utilizando aço ca-60 de 5,0 mm - montagem. af_06/2022 | ORSE | kg | 256 | 2.45 | 13.35 | 0 | 0 | 15.8 | 4044.8
5.3 | 103674 | CONCRETAGEM DE VIGAS E LAJES, FCK=25 MPA, PARA LAJES PREMOLDADAS COM USO DE BOMBA - LANÇAMENTO, ADENSAMENTO E ACABAMENTO. AF_02/2022 | SINAPI | M3 | 7.5 | 43.5 | 528.28 | 0.16 | 12.14 | 584.08 | 4380.6
5.4 | 92480 | MONTAGEM E DESMONTAGEM DE FÔRMA DE VIGA, ESCORAMENTO METÁLICO, PÉ-DIREITO SIMPLES, EM CHAPA DE MADEIRA PLASTIFICADA, 18 UTILIZAÇÕES. AF_09/2020 | SINAPI | M2 | 68 | 23.81 | 21 | 32.83 | 6 | 83.64 | 5687.52
5.5 | 90284 | GRAUTE FGK=25 MPA; TRAÇO 1:1,3:1,6:0,4 (EM MASSA SECA DE CIMENTO/ AREIA GROSSA/ BRITA 0/ ADITIVO) - PREPARO MECÂNICO COM BETONEIRA 400 L. AF_09/2021 | SINAPI | M3 | 1 | 66.1 | 522.38 | 0.85 | 18.92 | 608.25 | 608.25
5.6 | 03.40.70 (E) | ANCORAGEM DE BARRAS DE AÇO COM ADESIVO A BASE DE EPÓXI | SIURB | UN | 30 | 9.09 | 0.8 | 0.55 | 0.85 | 11.29 | 338.7
5.7 | 87879 | CHAPISCO APLICADO EM ALVENARIAS E ESTRUTURAS DE CONCRETO INTERNAS, COM COLHER DE PEDREIRO. ARGAMASSA TRAÇO 1:3 COM PREPARO EM BETONEIRA 400L. AF_06/2014 | SINAPI | M2 | 150 | 1.8 | 1.81 | 0 | 0.45 | 4.06 | 609
5.8 | 87529 | MASSA ÚNICA, PARA RECEBIMENTO DE PINTURA, EM ARGAMASSA TRAÇO 1:2:8, PREPARO MECÂNICO COM BETONEIRA 400L, APLICADA MANUALMENTE EM FACES INTERNAS DE PAREDES, ESPESSURA DE 20MM, COM EXECUÇÃO DE TALISCAS. AF_06/2014 | SINAPI | M2 | 150 | 14.85 | 14.6 | 0.05 | 3.83 | 33.33 | 4999.5
5.9 | 88485 | APLICAÇÃO DE FUNDO SELADOR ACRÍLICO EM PAREDES, UMA DEMÃO. AF_06/2014 | SINAPI | M2 | 242.5 | 0.95 | 1.26 | 0 | 0.31 | 2.52 | 611.1
5.10 | 95623 | APLICAÇÃO MANUAL DE TINTA LÁTEX ACRÍLICA EM PANOS SEM PRESENÇA DE VÃOS DE EDIFÍCIOS DE MÚLTIPLOS PAVIMENTOS, DUAS DEMÃOS. AF_11/2016 | SINAPI | M2 | 242.5 | 4.63 | 5.87 | 0 | 1.46 | 11.96 | 2900.3
5.11 | 11333 | Tabua Madeira 2,5 a 30cm -qualidade | DEINFRA-SC | M | 116 | 0 | 21.47 | 0 | 0 | 21.47 | 2490.52
5.12 | 88262 | CARPINTEIRO DE FORMAS COM ENCARGOS COMPLEMENTARES | SINAPI | H | 24 | 19.26 | 0 | 0 | 4.78 | 24.04 | 576.96
5.13 | 88239 | AJUDANTE DE CARPINTEIRO COM ENCARGOS COMPLEMENTARES | SINAPI | H | 16 | 16.36 | 0 | 0 | 4.78 | 21.14 | 338.24
5.14 | 102203 | PINTURA VERNIZ (INCOLOR) ALQUÍDICO EM MADEIRA, USO INTERNO E EXTERNO, 1 DEMÃO. AF_01/2021 | SINAPI | M2 | 40.6 | 4.55 | 3.24 | 0 | 1.42 | 9.21 | 373.93
5.15 | 102215 | PINTURA VERNIZ (INCOLOR) POLIURETÂNICO (RESINA ALQUÍDICA MODIFICADA) EM MADEIRA, 2 DEMÃOS. AF_01/2021 | SINAPI | M2 | 40.6 | 9.1 | 5.15 | 0 | 2.85 | 17.1 | 694.26
5.16 | 00013279 | CHUMBADOR DE ACO TIPO PARABOLT, * 5/8" X 200* MM, COM PORCA E ARRUELA | SINAPI | KG | 20 | 0 | 19.22 | 0 | 0 | 19.22 | 384.4
6 | FECHAMENTO EM POLIPROPILENO | [9 empty] | 38047.89
6.1 | COMP-05 | TELHAMENTO COM TELHA ONDULADA EM POLIPROPILENO (BRANCA LEITOSA), INCLUSO IÇAMENTO (M²) | Composições Próprias | M² | 142 | 17.31 | 75.8 | 0 | 0.01 | 93.12 | 13223.04
6.2 | COMP-03 | VIGA METÁLICA EM PERFIL DOBRADO SIMPLES , COM CONEXÕES SOLDADAS, INCLUSO MÃO DE OBRA, TRANSPORTE E IÇAMENTO UTILIZANDO GUINDASTE-FORNECIMENTO E INSTALAÇÃO (KG)(TESOURAS + CANTONEIRAS)) | Composições Próprias | KG | 273.8 | 1.08 | 13.94 | 1.52 | 0.3 | 16.84 | 4610.79
6.3 | COMP-03 | VIGA METÁLICA EM PERFIL DOBRADO SIMPLES , COM CONEXÕES SOLDADAS, INCLUSO MÃO DE OBRA, TRANSPORTE E IÇAMENTO UTILIZANDO GUINDASTE-FORNECIMENTO E INSTALAÇÃO (KG) (MONTANTES + CANTONEIRA)) | Composições Próprias | KG | 409.2 | 1.08 | 13.94 | 1.52 | 0.3 | 16.84 | 6890.93
6.4 | COMP-02 | VIGA METÁLICA EM PERFIL DOBRADO, COM CONEXÕES SOLDADAS, INCLUSO MÃO DE OBRA, TRANSPORTE E IÇAMENTO UTILIZANDO GUINDASTE-FORNECIMENTO E INSTALAÇÃO (KG) (PERFIL V) | Composições Próprias | KG | 89.7 | 1.08 | 14.25 | 1.52 | 0.3 | 17.15 | 1538.36
6.5 | COMP-06 | TERÇA METÁLICA EM AÇO, COM CONEXÕES SOLDADAS, INCLUSO MÃO DE OBRA, TRANSPORTE E IÇAMENTO UTILIZANDO GUINDASTE-FORNECIMENTO E INSTALAÇÃO (KG) | Composições Próprias | KG | 405 | 1.08 | 14.25 | 1.52 | 0.3 | 17.15 | 6945.75
6.6 | 100743 | PINTURA COM TINTA ALQUÍDICA DE ACABAMENTO (ESMALTE SINTÉTICO BRILHANTE) PULVERIZADA SOBRE PERFIL METÁLICO EXECUTADO EM FÁBRICA (POR DEMÃO). AF_01/2020_P | SINAPI | M2 | 142.24 | 1.22 | 8.67 | 0 | 0.38 | 10.27 | 1460.8
6.7 | 00013279 | CHUMBADOR DE ACO TIPO PARABOLT, * 5/8" X 200* MM, COM PORCA E ARRUELA | SINAPI | KG | 20 | 0 | 19.22 | 0 | 0 | 19.22 | 384.4
6.8 | 018506 | ALUGUEL MENSAL ANDAIME TUBULAR ATE ALTURA 9,0 METROS | SBC | UN | 2 | 144.27 | 183.84 | 0 | 0 | 328.11 | 656.22
6.9 | 111301 | CANTONEIRA ACO ABAS IGUAIS 1.1/4"x1/8" (VEDAÇÃO) | SBC | M | 48 | 13.76 | 34.94 | 0 | 0 | 48.7 | 2337.6
7 | ALAMBRADO | [9 empty] | 891
7.1 | 42553 | Retirada de alambrado de tela galv. - BDI = 25,00 | DEINFRA-SC | M2 | 50 | 4.53 | 0 | 0 | 0 | 4.53 | 226.5
7.2 | 02.23.03 | ALAMBRADO - INSTALAÇÃO | SUDECAP | M2 | 50 | 13.29 | 0 | 0 | 0 | 13.29 | 664.5
8 | PINTURAS PILARES existentes | [9 empty] | 2693.04
8.1 | 88485 | APLICAÇÃO DE FUNDO SELADOR ACRÍLICO EM PAREDES, UMA DEMÃO. AF_06/2014 | SINAPI | M2 | 147 | 0.95 | 1.26 | 0 | 0.31 | 2.52 | 370.44
8.2 | 88489 | APLICAÇÃO MANUAL DE PINTURA COM TINTA LÁTEX ACRÍLICA EM PAREDES, DUAS DEMÃOS. AF_06/2014 | SINAPI | M2 | 147 | 4.65 | 9.68 | 0 | 1.47 | 15.8 | 2322.6
9 | INSTALAÇÕES ELÉTRICAS E SPDA | [9 empty] | 19931.02
9.1 | SPDA E ATERRAMENTO QUADRA E VESTIÁRIO | [9 empty] | 17444.58
9.1.1 | 020210 | ABERTURA E FECHAMENTO MANUAL DE VALA PARA ATERRAMENTO | SBC | M | 186 | 9.9 | 0 | 0 | 0 | 9.9 | 1841.4
9.1.2 | 078200 | CABO COBRE NU CORDOALHA PARA ATERRAMENTO 19 FIOS 1 AWG 35mm2 (incluindo descidas até conexão na caixa) | SBC | M | 186 | 14.76 | 44.21 | 0 | 0.02 | 58.99 | 10972.14
9.1.3 | 09.80.22 (E) | TERMINAL OU CONECTOR DE PRESSÃO - PARA CABO 35MM2 (subsistema de captação, conexão telha-cabo) | SIURB | UN | 6 | 13.89 | 8.61 | 0 | 0 | 22.5 | 135
9.1.4 | S160324 | Caixa de equalização de potenciais para uso interno e externo com cinco (5) terminais para aterramento (BEP), em polipropileno, ref. TEL-902, marca de referência Termotécnica ou equivalente | IOPES | und | 1 | 27.55 | 294.36 | 0 | 0 | 321.91 | 321.91
9.1.5 | 98111 | CAIXA DE INSPEÇÃO PARA ATERRAMENTO, CIRCULAR, EM POLIETILENO, DIÂMETRO INTERNO = 0,3 M (com tampa) | SINAPI | UN | 6 | 5.59 | 49.27 | 0 | 1.55 | 56.41 | 338.46
9.1.6 | 09.17.27 (E) | CARTUCHO PARA CONEXÃO EXOTERMICA CABO/ HASTE | SIURB | UN | 7 | 26.73 | 98.48 | 0 | 0 | 125.21 | 876.47
9.1.7 | 09.17.26 (E) | CARTUCHO PARA CONEXÃO EXOTERMICA CABO/ CABO | SIURB | UN | 2 | 26.73 | 76.22 | 0 | 0 | 102.95 | 205.9
9.1.8 | 02343 | ELETRODUTO DE PVC PRETO,RIGIDO ROSQUEAVEL,COM ROSCA EM AMBAS EXTREMIDADES,EM BARRAS DE 3 METROS,DE 1" | EMOP | UN | 8 | 0 | 19.11 | 0 | 0 | 19.11 | 152.88
9.1.9 | 43448 | Curva 180 PVC roscavel 1" - BDI = 25,00 | DEINFRA-SC | UN | 8 | 5.91 | 6.71 | 0 | 0 | 12.62 | 100.96
9.1.10 | IT 25.70.0103 (A) | Haste para aterramento, tipo Copperweld, de 5/8" (16mm), com 2,40m de comprimento, referencia PK-065, Paraklin ou similar. Fornecimento e instalacao. | SCO | un | 7 | 80.26 | 121.42 | 0 | 2.41 | 204.09 | 1428.63
9.1.11 | 39.10.160 | Terminal de pressão/compressão para cabo de 50 mm² (junção conexão telha com estrutura metálica) | SP OBRAS | UN | 6 | 7.18 | 13.55 | 0 | 0 | 20.73 | 124.38
9.1.12 | S09901 | Fornecimento de molde de solda exotérmica tipo "T" para cabo 35 mm² | ORSE | un | 1 | 0 | 164.31 | 0 | 0 | 164.31 | 164.31
9.1.13 | 170303 | ABERTURA E FECHAMENTO DE RASGOS EM PISOS/CONTRAPISOS (passagem das descidas) | SBC | M | 32 | 22.59 | 1.43 | 0 | 0 | 24.02 | 768.64
9.1.14 | I11348 | Abraçadeira tipo U, d=1", p/ eletrodutos | ORSE | un | 18 | 0 | 0.75 | 0 | 0 | 0.75 | 13.5
9.2 | ILUMINAÇÃO QUADRA DE AREIA | [9 empty] | 2486.44
9.2.1 | S150614 | Caixa de passagem de alvenaria de blocos de concreto 9x19x39cm, dimensões de 30x30x50cm, com revestimento interno em chapisco e reboco, tampa de concreto esp.5cm e lastro de brita 5 cm | IOPES | und | 6 | 79.05 | 52.68 | 0.37 | 0.04 | 132.14 | 792.84
9.2.2 | I06595 | Eletroduto corrugado flexivel Ø 1.1/2" em PEAD, tipo Kanaduto/SW (Kanaflex ou similar) | ORSE | m | 60 | 0 | 5.72 | 0 | 0 | 5.72 | 343.2
9.2.3 | S12455 | Disjuntor bipolar 20 A, padrão DIN (linha branca), curva C, corrente de interrupção 5KA, ref.: Siemens 5SX1 ou similar | ORSE | un | 2 | 16.89 | 62.55 | 0 | 0.82 | 80.26 | 160.52
9.2.4 | 93654 | DISJUNTOR MONOPOLAR TIPO DIN, CORRENTE NOMINAL DE 16A - FORNECIMENTO E INSTALAÇÃO. AF_10/2020 | SINAPI | UN | 2 | 1.74 | 10.31 | 0 | 0.47 | 12.52 | 25.04
9.2.5 | IT 24.70.0103 (A) | Haste para aterramento, tipo Copperweld, de 5/8" (16mm), com 2,40m de comprimento, referencia PK-065, Paraklin ou similar. Fornecimento e instalacao.(desonerado) | SCO | un | 6 | 72.72 | 119.24 | 0 | 2.18 | 194.14 | 1164.84
10 | DRENAGEM | [9 empty] | 15514.4
10.1 | 94228 | CALHA EM CHAPA DE AÇO GALVANIZADO NÚMERO 24, DESENVOLVIMENTO DE 50 CM, INCLUSO TRANSPORTE VERTICAL. AF_07/2019 | SINAPI | M | 76.39 | 11.52 | 96.66 | 0 | 3.22 | 111.4 | 8509.85
10.2 | 00012626 | SUPORTE METALICO PARA CALHA PLUVIAL, ZINCADO, DOBRADO, DIAMETRO ENTRE 119 E 170 MM, PARA DRENAGEM PREDIAL | SINAPI | UN | 152 | 0 | 18.71 | 0 | 0 | 18.71 | 2843.92
10.3 | 89578 | TUBO PVC, SÉRIE R, ÁGUA PLUVIAL, DN 100 MM, FORNECIDO E INSTALADO EM CONDUTORES VERTICAIS DE ÁGUAS PLUVIAIS. AF_06/2022 | SINAPI | M | 26.8 | 2.71 | 50.39 | 0 | 0.64 | 53.74 | 1440.23
10.4 | 95695 | CURVA 90 GRAUS, PVC, SERIE R, ÁGUA PLUVIAL, DN 100 MM, JUNTA ELÁSTICA, FORNECIDO E INSTALADO EM CONDUTORES VERTICAIS DE ÁGUAS PLUVIAIS. AF_06/2022 | SINAPI | UN | 24 | 9.81 | 86.07 | 0 | 2.35 | 98.23 | 2357.52
10.5 | 88251 | AUXILIAR DE SERRALHEIRO COM ENCARGOS COMPLEMENTARES | SINAPI | H | 8 | 16.3 | 0 | 0 | 4.9 | 21.2 | 169.6
10.6 | 88315 | SERRALHEIRO COM ENCARGOS COMPLEMENTARES | SINAPI | H | 8 | 19.26 | 0 | 0 | 4.9 | 24.16 | 193.28
11 | SERVIÇOS EXTRAS | [9 empty] | 4590.06
11.1 | 02.06.030 | Locação de plataforma elevatória articulada, com altura aproximada de 12,5m, capacidade de carga de 227 kg, elétrica | SP OBRAS | UNMES | 0.1 | 3333.68 | 0 | 8168.88 | 0 | 11502.56 | 1150.26
11.2 | 25180 | SERRALHEIRO COM ENCARGOS COMPLEMENTARES | SANEAGO | H | 40 | 16.98 | 4.58 | 0 | 0 | 21.56 | 862.4
11.3 | 88309 | PEDREIRO COM ENCARGOS COMPLEMENTARES | SINAPI | H | 40 | 19.41 | 0 | 0 | 4.9 | 24.31 | 972.4
11.4 | Cotação 003 | Papelão alcatroado 15 cm | SMOP EDIF | m | 500 | 0 | 0 | 0 | 1.15 | 1.15 | 575
11.5 | S03642 | Lona plástica preta | ORSE | m2 | 200 | 2.33 | 2.69 | 0 | 0.13 | 5.15 | 1030
12 | APARELHOS ESPORTIVOS | [9 empty] | 6819.6
12.1 | DPO-01 | PAR DE TABELAS DE BASQUETE DE VIDRO TEMPERADO, COM AROS E REDES - FORNECIMENTO E INSTALAÇÃO | Composições Próprias | UN | 1 | 277.5 | 0 | 6110 | 432.1 | 6819.6 | 6819.6
13 | REDE LÓGICA | [9 empty] | 5253.95
13.1 | 059562 | CABO DE FIBRA OPTICA – 4 FIBRAS - PADRAO MONOMODO | SBC | M | 300 | 3.17 | 6.31 | 0 | 0 | 9.48 | 2844
13.2 | I000041 | FIBRA OPTICA - CONECTOR OPTICO SIMPLEX MM LC | SBC | UN | 2 | 0 | 19.75 | 0 | 0 | 19.75 | 39.5
13.3 | C4564 | DISTRIBUIDOR INTERNO ÓPTICO - D.I.O. PARA 12 FIBRAS MONO-MODO, COM CONCETORES ST, PADRÃO 19" | SEINFRA | UN | 1 | 93.85 | 412.44 | 0 | 0 | 506.29 | 506.29
13.4 | I000237 | FIBRA OPTICA - SERVICOS DE FUSAO EM FIBRA OPTICA SM E MM | SBC | UN | 8 | 0 | 140 | 0 | 0 | 140 | 1120
13.5 | 88247 | AUXILIAR DE ELETRICISTA COM ENCARGOS COMPLEMENTARES | SINAPI | H | 16 | 16.81 | 0 | 0 | 4.92 | 21.73 | 347.68
13.6 | 88264 | ELETRICISTA COM ENCARGOS COMPLEMENTARES | SINAPI | H | 16 | 19.86 | 0 | 0 | 4.92 | 24.78 | 396.48
14 | RECONSTRUÇÃO DAS CALÇADAS | [9 empty] | 3893.4
14.1 | C4739 | RECUPERAÇÃO CONCRETO, S/REFORÇO E RECONSTITUIÇÃO “GROUNT”, ESP.=60MM | SEINFRA | M2 | 10 | 181.32 | 208.02 | 0 | 0 | 389.34 | 3893.4
15 | SERVIÇOS FINAIS | [9 empty] | 566.85
15.1 | 210008 | DESMOBILIZACAO DA OBRA,LIMPEZA GERAL INSTALACOES PROVISORIAS | SBC | M2 | 3 | 147.39 | 41.56 | 0 | 0 | 188.95 | 566.85
[9 empty] | VALOR BDI TOTAL: |  | 52123.6275
[9 empty] | VALOR ORÇAMENTO: |  | 220936.86
[9 empty] | VALOR TOTAL: |  | 273060.49

## RESUMO
1 | SERVIÇOS INICIAIS |  | 17726.66 | 6.4918
2 | FUNDAÇÕES |  | 2183.64 | 0.79969
3 | ESTRUTURA EM H |  | 35059.86 | 12.8396
4 | FECHAMENTO ALVENARIA |  | 23202.41 | 8.4972
5 | ARQUIBANCADA ALVENARIA |  | 44563.08 | 16.3199
6 | FECHAMENTO EM POLIPROPILENO |  | 38047.89 | 13.9339
7 | ALAMBRADO |  | 891 | 0.3263
8 | PINTURAS PILARES existentes |  | 2693.04 | 0.98624
9 | INSTALAÇÕES ELÉTRICAS E SPDA |  | 19931.02 | 7.2991
10 | DRENAGEM |  | 15514.4 | 5.6817
11 | SERVIÇOS EXTRAS |  | 4590.06 | 1.681
12 | APARELHOS ESPORTIVOS |  | 6819.6 | 2.4975
13 | REDE LÓGICA |  | 5253.95 | 1.9241
14 | RECONSTRUÇÃO DAS CALÇADAS |  | 3893.4 | 1.4258
15 | SERVIÇOS FINAIS |  | 566.85 | 0.20759
16 | Benefícios e Despesas Indiretas (BDI) |  | 52123.63 | 19.0887
|  | VALOR BDI TOTAL: | 52123.6275 | 100
|  | VALOR ORÇAMENTO: | 220936.86
|  | VALOR TOTAL: | 273060.49

## COMPOSICOES
1.1. 010004 - Placa da obra em chapa galvanizada (M2)
Material |  |  | FONTE |  | UNID | COEFICIENTE | PREÇO UNITÁRIO | TOTAL
D00034 | Chapa de fo go no 26 (1,00x2,00m) |  | SEDOP |  | Ch | 0.5 | 106.04 | 53.02
D00281 | Pernamanca 3" x 2" 4 m - madeira branca |  | SEDOP |  | Dz | 0.16 | 152 | 24.32
D00082 | Prego 2"x11 |  | SEDOP |  | KG | 0.1 | 18.4 | 1.84
D00019 | Régua 3"x1" 4 m apar. |  | SEDOP |  | Dz | 0.17 | 252 | 42.84
P00017 | Tinta anti-ferruginosa |  | SEDOP |  | GL | 0.033 | 144.75 | 4.78
P00019 | Tinta esmalte |  | SEDOP |  | GL | 0.066 | 106.9 | 7.06
[6 empty] | TOTAL Material: |  | 133.86
Serviço |  |  | FONTE |  | UNID | COEFICIENTE | PREÇO UNITÁRIO | TOTAL
280013 | CARPINTEIRO COM ENCARGOS COMPLEMENTARES |  | SEDOP |  | H | 3 | 22.96 | 68.88
280024 | PINTOR COM ENCARGOS COMPLEMENTARES |  | SEDOP |  | H | 8.958 | 25.36 | 227.17
280026 | SERVENTE COM ENCARGOS COMPLEMENTARES |  | SEDOP |  | H | 6 | 20.04 | 120.24
[6 empty] | TOTAL Serviço: |  | 416.29
[6 empty] | VALOR: |  | 550.15
1.2. S020356 - Aluguel mensal container para almoxarifado, incl. porta, 2 janelas, 1 pt iluminação, Isolamento térmico (teto), piso em comp. Naval pintado, cert. NR18, incl. laudo descontaminação. (ms)
MATERIAIS |  |  |  |  | UNID | CONSUMO | VALOR UNITÁRIO | CUSTO UNITÁRIO
I071707 | ALUGUEL MENSAL CONTAINER P/ ALMOX 6.00X2.40X2.40M |  |  |  | MS | 1 | 707.4 | 707.4
[6 empty] | TOTAL MATERIAIS: |  | 707.4
[6 empty] | Custo Direto Total: |  | 707.4
[6 empty] | VALOR: |  | 707.4
1.3. 90777 - ENGENHEIRO CIVIL DE OBRA JUNIOR COM ENCARGOS COMPLEMENTARES (H)
Encargos Complementares |  |  | FONTE |  | UNID | COEFICIENTE | PREÇO UNITÁRIO | TOTAL
00043486 | EPI - FAMILIA ENGENHEIRO CIVIL - HORISTA (ENCARGOS COMPLEMENTARES - COLETADO CAIXA) |  | SINAPI |  | H | 1 | 0.66 | 0.66
00037372 | EXAMES - HORISTA (COLETADO CAIXA) |  | SINAPI |  | H | 1 | 0.81 | 0.81
00043462 | FERRAMENTAS - FAMILIA ENGENHEIRO CIVIL - HORISTA (ENCARGOS COMPLEMENTARES - COLETADO CAIXA) |  | SINAPI |  | H | 1 | 0.01 | 0.01
00037373 | SEGURO - HORISTA (COLETADO CAIXA) |  | SINAPI |  | H | 1 | 0.06 | 0.06
[6 empty] | TOTAL Encargos Complementares: |  | 1.54
Mão de Obra |  |  | FONTE |  | UNID | COEFICIENTE | PREÇO UNITÁRIO | TOTAL
00002706 | ENGENHEIRO CIVIL DE OBRA JUNIOR |  | SINAPI |  | H | 1 | 107.06 | 107.06
[6 empty] | TOTAL Mão de Obra: |  | 107.06
Serviço |  |  | FONTE |  | UNID | COEFICIENTE | PREÇO UNITÁRIO | TOTAL
95402 | CURSO DE CAPACITAÇÃO PARA ENGENHEIRO CIVIL DE OBRA JÚNIOR (ENCARGOS COMPLEMENTARES) - HORISTA |  | SINAPI |  | H | 1 | 1.28 | 1.28
[6 empty] | TOTAL Serviço: |  | 1.28
[6 empty] | VALOR: |  | 109.88
2.1. 96521 - ESCAVAÇÃO MECANIZADA PARA BLOCO DE COROAMENTO OU SAPATA COM RETROESCAVADEIRA (INCLUINDO ESCAVAÇÃO PARA COLOCAÇÃO DE FÔRMAS). AF_06/2017 (M3)
Serviço |  |  | FONTE |  | UNID | COEFICIENTE | PREÇO UNITÁRIO | TOTAL
88309 | PEDREIRO COM ENCARGOS COMPLEMENTARES |  | SINAPI |  | H | 0.225 | 24.31 | 5.46
5679 | RETROESCAVADEIRA SOBRE RODAS COM CARREGADEIRA, TRAÇÃO 4X4, POTÊNCIA LÍQ. 88 HP, CAÇAMBA CARREG. CAP. MÍN. 1 M3, CAÇAMBA RETRO CAP. 0,26 M3, PESO OPERACIONAL MÍN. 6.674 KG, PROFUNDIDADE ESCAVAÇÃO MÁX. 4,37 M - CHI DIURNO. AF_06/2014 |  | SINAPI |  | CHI | 0.085 | 61.64 | 5.23
5678 | RETROESCAVADEIRA SOBRE RODAS COM CARREGADEIRA, TRAÇÃO 4X4, POTÊNCIA LÍQ. 88 HP, CAÇAMBA CARREG. CAP. MÍN. 1 M3, CAÇAMBA RETRO CAP. 0,26 M3, PESO OPERACIONAL MÍN. 6.674 KG, PROFUNDIDADE ESCAVAÇÃO MÁX. 4,37 M - CHP DIURNO. AF_06/2014 |  | SINAPI |  | CHP | 0.208 | 159.44 | 33.16
88316 | SERVENTE COM ENCARGOS COMPLEMENTARES |  | SINAPI |  | H | 0.161 | 20.04 | 3.22
[6 empty] | TOTAL Serviço: |  | 47.07
[6 empty] | VALOR: |  | 47.07
2.2. 03.40.70 (E) - ANCORAGEM DE BARRAS DE AÇO COM ADESIVO A BASE DE EPÓXI (UN)
Equipamento |  |  | FONTE |  | UNID | COEFICIENTE | PREÇO UNITÁRIO | TOTAL
94300 | MARTELETE ROTATIVO 0,8 KW |  | SIURB |  | UN | 0.021 | 26.65 | 0.56
[6 empty] | TOTAL Equipamento: |  | 0.56
Material |  |  | FONTE |  | UNID | COEFICIENTE | PREÇO UNITÁRIO | TOTAL
39055 | ADESIVO ESTRUTURAL, BI-COMPONENTE, A BASE DE RESINA EPOXI |  | SIURB |  | Kg | 0.011 | 72.94 | 0.8
[6 empty] | TOTAL Material: |  | 0.8
Mão de Obra |  |  | FONTE |  | UNID | COEFICIENTE | PREÇO UNITÁRIO | TOTAL
02020 | PEDREIRO (SGSP) |  | SIURB |  | H | 0.207 | 24.28 | 5.03
02099 | SERVENTE (SGSP) |  | SIURB |  | H | 0.207 | 19.59 | 4.06
[6 empty] | TOTAL Mão de Obra: |  | 9.09
Serviço |  |  | FONTE |  | UNID | COEFICIENTE | PREÇO UNITÁRIO | TOTAL
95014 | BROCA (COROA + CÁLICE) DENTADA DIAMANTADA - DIÂMETRO=20MM (3/4") |  | SIURB |  | Un | 0.002505 | 321.71 | 0.81
87050 | SOLVENTE PARA MATERIAIS BASE EPÓXI |  | SIURB |  | L | 0.001 | 37.06 | 0.04
[6 empty] | TOTAL Serviço: |  | 0.85
[6 empty] | VALOR: |  | 11.29
3.1. 92760 - ARMAÇÃO DE PILAR OU VIGA DE UMA ESTRUTURA CONVENCIONAL DE CONCRETO ARMADO EM UM EDIFÍCIO DE MÚLTIPLOS PAVIMENTOS UTILIZANDO AÇO CA-50 DE 6,3 MM - MONTAGEM. AF_12/2015(VIGA) (KG)
Material |  |  | FONTE |  | UNID | COEFICIENTE | PREÇO UNITÁRIO | TOTAL
00043132 | ARAME RECOZIDO 16 BWG, D = 1,65 MM (0,016 KG/M) OU 18 BWG, D = 1,25 MM (0,01 KG/M) |  | SINAPI |  | KG | 0.025 | 26.69 | 0.66
00039017 | ESPACADOR / DISTANCIADOR CIRCULAR COM ENTRADA LATERAL, EM PLASTICO, PARA VERGALHAO *4,2 A 12,5* MM, COBRIMENTO 20 MM |  | SINAPI |  | UN | 0.97 | 0.16 | 0.15
[6 empty] | TOTAL Material: |  | 0.81
Serviço |  |  | FONTE |  | UNID | COEFICIENTE | PREÇO UNITÁRIO | TOTAL
88238 | AJUDANTE DE ARMADOR COM ENCARGOS COMPLEMENTARES |  | SINAPI |  | H | 0.0129 | 20.05 | 0.25
88245 | ARMADOR COM ENCARGOS COMPLEMENTARES |  | SINAPI |  | H | 0.079 | 24.16 | 1.9
92801 | CORTE E DOBRA DE AÇO CA-50, DIÂMETRO DE 6,3 MM. AF_06/2022 |  | SINAPI |  | KG | 1 | 12.04 | 12.04
[6 empty] | TOTAL Serviço: |  | 14.19
[6 empty] | VALOR: |  | 15
3.2. 92763 - ARMAÇÃO DE PILAR OU VIGA DE UMA ESTRUTURA CONVENCIONAL DE CONCRETO ARMADO EM UM EDIFÍCIO DE MÚLTIPLOS PAVIMENTOS UTILIZANDO AÇO CA-50 DE 12,5 MM - MONTAGEM. AF_12/2015 (VIGA) (KG)
Material |  |  | FONTE |  | UNID | COEFICIENTE | PREÇO UNITÁRIO | TOTAL
00043132 | ARAME RECOZIDO 16 BWG, D = 1,65 MM (0,016 KG/M) OU 18 BWG, D = 1,25 MM (0,01 KG/M) |  | SINAPI |  | KG | 0.025 | 26.69 | 0.66
00039017 | ESPACADOR / DISTANCIADOR CIRCULAR COM ENTRADA LATERAL, EM PLASTICO, PARA VERGALHAO *4,2 A 12,5* MM, COBRIMENTO 20 MM |  | SINAPI |  | UN | 0.367 | 0.16 | 0.05
[6 empty] | TOTAL Material: |  | 0.71
Serviço |  |  | FONTE |  | UNID | COEFICIENTE | PREÇO UNITÁRIO | TOTAL
88238 | AJUDANTE DE ARMADOR COM ENCARGOS COMPLEMENTARES |  | SINAPI |  | H | 0.0042 | 20.05 | 0.08
88245 | ARMADOR COM ENCARGOS COMPLEMENTARES |  | SINAPI |  | H | 0.0257 | 24.16 | 0.62
92804 | CORTE E DOBRA DE AÇO CA-50, DIÂMETRO DE 12,5 MM. AF_06/2022 |  | SINAPI |  | KG | 1 | 9.66 | 9.66
[6 empty] | TOTAL Serviço: |  | 10.36
[6 empty] | VALOR: |  | 11.07
3.3. 92477 - MONTAGEM E DESMONTAGEM DE FÔRMA DE VIGA, ESCORAMENTO COM GARFO DE MADEIRA, PÉ-DIREITO DUPLO, EM CHAPA DE MADEIRA PLASTIFICADA, 18 UTILIZAÇÕES. AF_09/2020 (M2)
Material |  |  | FONTE |  | UNID | COEFICIENTE | PREÇO UNITÁRIO | TOTAL
00002692 | DESMOLDANTE PROTETOR PARA FORMAS DE MADEIRA, DE BASE OLEOSA EMULSIONADA EM AGUA |  | SINAPI |  | L | 0.004 | 6.83 | 0.02
00040304 | PREGO DE ACO POLIDO COM CABECA DUPLA 17 X 27 (2 1/2 X 11) |  | SINAPI |  | KG | 0.049 | 24.42 | 1.19
00006193 | TABUA NAO APARELHADA *2,5 X 20* CM, EM MACARANDUBA, ANGELIM OU EQUIVALENTE DA REGIAO - BRUTA |  | SINAPI |  | M | 0.485 | 11.23 | 5.44
[6 empty] | TOTAL Material: |  | 6.65
Serviço |  |  | FONTE |  | UNID | COEFICIENTE | PREÇO UNITÁRIO | TOTAL
88239 | AJUDANTE DE CARPINTEIRO COM ENCARGOS COMPLEMENTARES |  | SINAPI |  | H | 0.162 | 21.14 | 3.42
88262 | CARPINTEIRO DE FORMAS COM ENCARGOS COMPLEMENTARES |  | SINAPI |  | H | 0.882 | 24.04 | 21.2
92272 | FABRICAÇÃO DE ESCORAS DE VIGA DO TIPO GARFO, EM MADEIRA. AF_09/2020 |  | SINAPI |  | M | 1.318 | 39.66 | 52.27
92266 | FABRICAÇÃO DE FÔRMA PARA VIGAS, EM CHAPA DE MADEIRA COMPENSADA PLASTIFICADA, E = 18 MM. AF_09/2020 |  | SINAPI |  | M2 | 0.105 | 218.08 | 22.89
[6 empty] | TOTAL Serviço: |  | 99.78
[6 empty] | VALOR: |  | 106.43
3.4. 103674 - CONCRETAGEM DE VIGAS E LAJES, FCK=25 MPA, PARA LAJES PREMOLDADAS COM USO DE BOMBA - LANÇAMENTO, ADENSAMENTO E ACABAMENTO. AF_02/2022 (M3)
Material |  |  | FONTE |  | UNID | COEFICIENTE | PREÇO UNITÁRIO | TOTAL
00001527 | CONCRETO USINADO BOMBEAVEL, CLASSE DE RESISTENCIA C25, COM BRITA 0 E 1, SLUMP = 100 +/- 20 MM, INCLUI SERVICO DE BOMBEAMENTO (NBR 8953) |  | SINAPI |  | M3 | 1.103 | 478.96 | 528.29
[6 empty] | TOTAL Material: |  | 528.29
Serviço |  |  | FONTE |  | UNID | COEFICIENTE | PREÇO UNITÁRIO | TOTAL
88262 | CARPINTEIRO DE FORMAS COM ENCARGOS COMPLEMENTARES |  | SINAPI |  | H | 0.186 | 24.04 | 4.47
88309 | PEDREIRO COM ENCARGOS COMPLEMENTARES |  | SINAPI |  | H | 1.119 | 24.31 | 27.2
88316 | SERVENTE COM ENCARGOS COMPLEMENTARES |  | SINAPI |  | H | 1.192 | 20.04 | 23.88
90587 | VIBRADOR DE IMERSÃO, DIÂMETRO DE PONTEIRA 45MM, MOTOR ELÉTRICO TRIFÁSICO POTÊNCIA DE 2 CV - CHI DIURNO. AF_06/2015 |  | SINAPI |  | CHI | 0.179 | 0.32 | 0.05
90586 | VIBRADOR DE IMERSÃO, DIÂMETRO DE PONTEIRA 45MM, MOTOR ELÉTRICO TRIFÁSICO POTÊNCIA DE 2 CV - CHP DIURNO. AF_06/2015 |  | SINAPI |  | CHP | 0.194 | 1.01 | 0.19
[6 empty] | TOTAL Serviço: |  | 55.79
[6 empty] | VALOR: |  | 584.08
3.5. 92760 - ARMAÇÃO DE PILAR OU VIGA DE UMA ESTRUTURA CONVENCIONAL DE CONCRETO ARMADO EM UM EDIFÍCIO DE MÚLTIPLOS PAVIMENTOS UTILIZANDO AÇO CA-50 DE 6,3 MM - MONTAGEM. AF_12/2015 - PILARES (KG)
Material |  |  | FONTE |  | UNID | COEFICIENTE | PREÇO UNITÁRIO | TOTAL
00043132 | ARAME RECOZIDO 16 BWG, D = 1,65 MM (0,016 KG/M) OU 18 BWG, D = 1,25 MM (0,01 KG/M) |  | SINAPI |  | KG | 0.025 | 26.69 | 0.66
00039017 | ESPACADOR / DISTANCIADOR CIRCULAR COM ENTRADA LATERAL, EM PLASTICO, PARA VERGALHAO *4,2 A 12,5* MM, COBRIMENTO 20 MM |  | SINAPI |  | UN | 0.97 | 0.16 | 0.15
[6 empty] | TOTAL Material: |  | 0.81
Serviço |  |  | FONTE |  | UNID | COEFICIENTE | PREÇO UNITÁRIO | TOTAL
88238 | AJUDANTE DE ARMADOR COM ENCARGOS COMPLEMENTARES |  | SINAPI |  | H | 0.0129 | 20.05 | 0.25
88245 | ARMADOR COM ENCARGOS COMPLEMENTARES |  | SINAPI |  | H | 0.079 | 24.16 | 1.9
92801 | CORTE E DOBRA DE AÇO CA-50, DIÂMETRO DE 6,3 MM. AF_06/2022 |  | SINAPI |  | KG | 1 | 12.04 | 12.04
[6 empty] | TOTAL Serviço: |  | 14.19
[6 empty] | VALOR: |  | 15
3.6. 92763 - ARMAÇÃO DE PILAR OU VIGA DE ESTRUTURA CONVENCIONAL DE CONCRETO ARMADO UTILIZANDO AÇO CA-50 DE 12,5 MM - MONTAGEM. AF_06/2022 (KG)
Material |  |  | FONTE |  | UNID | COEFICIENTE | PREÇO UNITÁRIO | TOTAL
00043132 | ARAME RECOZIDO 16 BWG, D = 1,65 MM (0,016 KG/M) OU 18 BWG, D = 1,25 MM (0,01 KG/M) |  | SINAPI |  | KG | 0.025 | 26.69 | 0.66
00039017 | ESPACADOR / DISTANCIADOR CIRCULAR COM ENTRADA LATERAL, EM PLASTICO, PARA VERGALHAO *4,2 A 12,5* MM, COBRIMENTO 20 MM |  | SINAPI |  | UN | 0.367 | 0.16 | 0.05
[6 empty] | TOTAL Material: |  | 0.71
Serviço |  |  | FONTE |  | UNID | COEFICIENTE | PREÇO UNITÁRIO | TOTAL
88238 | AJUDANTE DE ARMADOR COM ENCARGOS COMPLEMENTARES |  | SINAPI |  | H | 0.0042 | 20.05 | 0.08
88245 | ARMADOR COM ENCARGOS COMPLEMENTARES |  | SINAPI |  | H | 0.0257 | 24.16 | 0.62
92804 | CORTE E DOBRA DE AÇO CA-50, DIÂMETRO DE 12,5 MM. AF_06/2022 |  | SINAPI |  | KG | 1 | 9.66 | 9.66
[6 empty] | TOTAL Serviço: |  | 10.36
[6 empty] | VALOR: |  | 11.07
3.7. 92433 - MONTAGEM E DESMONTAGEM DE FÔRMA DE PILARES RETANGULARES E ESTRUTURAS SIMILARES, PÉ-DIREITO DUPLO, EM CHAPA DE MADEIRA COMPENSADA PLASTIFICADA, 10 UTILIZAÇÕES. AF_09/2020 (M2)
Equipamento |  |  | FONTE |  | UNID | COEFICIENTE | PREÇO UNITÁRIO | TOTAL
00040271 | LOCACAO DE APRUMADOR METALICO DE PILAR, COM ALTURA E ANGULO REGULAVEIS, EXTENSAO DE *1,50* A *2,80* M |  | SINAPI |  | MES | 0.196 | 16.25 | 3.18
00040287 | LOCACAO DE BARRA DE ANCORAGEM DE 0,80 A 1,20 M DE EXTENSAO, COM ROSCA DE 5/8", INCLUINDO PORCA E FLANGE |  | SINAPI |  | MES | 0.785 | 6.25 | 4.9
00040275 | LOCACAO DE VIGA SANDUICHE METALICA VAZADA PARA TRAVAMENTO DE PILARES, ALTURA DE *8* CM, LARGURA DE *6* CM E EXTENSAO DE 2 M |  | SINAPI |  | MES | 0.393 | 25 | 9.82
[6 empty] | TOTAL Equipamento: |  | 17.9
Material |  |  | FONTE |  | UNID | COEFICIENTE | PREÇO UNITÁRIO | TOTAL
00002692 | DESMOLDANTE PROTETOR PARA FORMAS DE MADEIRA, DE BASE OLEOSA EMULSIONADA EM AGUA |  | SINAPI |  | L | 0.004 | 6.83 | 0.02
00040304 | PREGO DE ACO POLIDO COM CABECA DUPLA 17 X 27 (2 1/2 X 11) |  | SINAPI |  | KG | 0.019 | 24.42 | 0.46
[6 empty] | TOTAL Material: |  | 0.48
Serviço |  |  | FONTE |  | UNID | COEFICIENTE | PREÇO UNITÁRIO | TOTAL
88239 | AJUDANTE DE CARPINTEIRO COM ENCARGOS COMPLEMENTARES |  | SINAPI |  | H | 0.199 | 21.14 | 4.2
88262 | CARPINTEIRO DE FORMAS COM ENCARGOS COMPLEMENTARES |  | SINAPI |  | H | 1.088 | 24.04 | 26.15
92264 | FABRICAÇÃO DE FÔRMA PARA PILARES E ESTRUTURAS SIMILARES, EM CHAPA DE MADEIRA COMPENSADA PLASTIFICADA, E = 18 MM. AF_09/2020 |  | SINAPI |  | M2 | 0.105 | 272.74 | 28.63
[6 empty] | TOTAL Serviço: |  | 58.98
[6 empty] | VALOR: |  | 77.36
3.8. 103672 - CONCRETAGEM DE PILARES, FCK = 25 MPA, COM USO DE BOMBA - LANÇAMENTO, ADENSAMENTO E ACABAMENTO. AF_02/2022 (M3)
Material |  |  | FONTE |  | UNID | COEFICIENTE | PREÇO UNITÁRIO | TOTAL
00001527 | CONCRETO USINADO BOMBEAVEL, CLASSE DE RESISTENCIA C25, COM BRITA 0 E 1, SLUMP = 100 +/- 20 MM, INCLUI SERVICO DE BOMBEAMENTO (NBR 8953) |  | SINAPI |  | M3 | 1.103 | 478.96 | 528.29
[6 empty] | TOTAL Material: |  | 528.29
Serviço |  |  | FONTE |  | UNID | COEFICIENTE | PREÇO UNITÁRIO | TOTAL
88262 | CARPINTEIRO DE FORMAS COM ENCARGOS COMPLEMENTARES |  | SINAPI |  | H | 0.224 | 24.04 | 5.38
88309 | PEDREIRO COM ENCARGOS COMPLEMENTARES |  | SINAPI |  | H | 0.224 | 24.31 | 5.44
88316 | SERVENTE COM ENCARGOS COMPLEMENTARES |  | SINAPI |  | H | 1.345 | 20.04 | 26.95
90587 | VIBRADOR DE IMERSÃO, DIÂMETRO DE PONTEIRA 45MM, MOTOR ELÉTRICO TRIFÁSICO POTÊNCIA DE 2 CV - CHI DIURNO. AF_06/2015 |  | SINAPI |  | CHI | 0.13 | 0.32 | 0.04
90586 | VIBRADOR DE IMERSÃO, DIÂMETRO DE PONTEIRA 45MM, MOTOR ELÉTRICO TRIFÁSICO POTÊNCIA DE 2 CV - CHP DIURNO. AF_06/2015 |  | SINAPI |  | CHP | 0.094 | 1.01 | 0.09
[6 empty] | TOTAL Serviço: |  | 37.9
[6 empty] | VALOR: |  | 566.19
3.9. 87878 - CHAPISCO APLICADO EM ALVENARIAS E ESTRUTURAS DE CONCRETO INTERNAS, COM COLHER DE PEDREIRO. ARGAMASSA TRAÇO 1:3 COM PREPARO MANUAL. AF_06/2014 (M2)
Serviço |  |  | FONTE |  | UNID | COEFICIENTE | PREÇO UNITÁRIO | TOTAL
87377 | ARGAMASSA TRAÇO 1:3 (EM VOLUME DE CIMENTO E AREIA GROSSA ÚMIDA) PARA CHAPISCO CONVENCIONAL, PREPARO MANUAL. AF_08/2019 |  | SINAPI |  | M3 | 0.0042 | 647.37 | 2.71
88309 | PEDREIRO COM ENCARGOS COMPLEMENTARES |  | SINAPI |  | H | 0.07 | 24.31 | 1.7
88316 | SERVENTE COM ENCARGOS COMPLEMENTARES |  | SINAPI |  | H | 0.007 | 20.04 | 0.14
[6 empty] | TOTAL Serviço: |  | 4.55
[6 empty] | VALOR: |  | 4.55
3.10. 87792 - EMBOÇO OU MASSA ÚNICA EM ARGAMASSA TRAÇO 1:2:8, PREPARO MECÂNICO COM BETONEIRA 400 L, APLICADA MANUALMENTE EM PANOS CEGOS DE FACHADA (SEM PRESENÇA DE VÃOS), ESPESSURA DE 25 MM. AF_06/2014 (M2)
Material |  |  | FONTE |  | UNID | COEFICIENTE | PREÇO UNITÁRIO | TOTAL
00037411 | TELA DE ACO SOLDADA GALVANIZADA/ZINCADA PARA ALVENARIA, FIO D = *1,24 MM, MALHA 25 X 25 MM |  | SINAPI |  | M2 | 0.1581 | 25.41 | 4.01
[6 empty] | TOTAL Material: |  | 4.01
Serviço |  |  | FONTE |  | UNID | COEFICIENTE | PREÇO UNITÁRIO | TOTAL
87292 | ARGAMASSA TRAÇO 1:2:8 (EM VOLUME DE CIMENTO, CAL E AREIA MÉDIA ÚMIDA) PARA EMBOÇO/MASSA ÚNICA/ASSENTAMENTO DE ALVENARIA DE VEDAÇÃO, PREPARO MECÂNICO COM BETONEIRA 400 L. AF_08/2019 |  | SINAPI |  | M3 | 0.0293 | 491.84 | 14.41
88309 | PEDREIRO COM ENCARGOS COMPLEMENTARES |  | SINAPI |  | H | 0.4 | 24.31 | 9.72
88316 | SERVENTE COM ENCARGOS COMPLEMENTARES |  | SINAPI |  | H | 0.4 | 20.04 | 8.01
[6 empty] | TOTAL Serviço: |  | 32.14
[6 empty] | VALOR: |  | 36.15
3.11. 88485 - APLICAÇÃO DE FUNDO SELADOR ACRÍLICO EM PAREDES, UMA DEMÃO. AF_06/2014 (M2)
Material |  |  | FONTE |  | UNID | COEFICIENTE | PREÇO UNITÁRIO | TOTAL
00006085 | SELADOR ACRILICO OPACO PREMIUM INTERIOR/EXTERIOR |  | SINAPI |  | L | 0.16 | 7.89 | 1.26
[6 empty] | TOTAL Material: |  | 1.26
Serviço |  |  | FONTE |  | UNID | COEFICIENTE | PREÇO UNITÁRIO | TOTAL
88310 | PINTOR COM ENCARGOS COMPLEMENTARES |  | SINAPI |  | H | 0.039 | 25.36 | 0.98
88316 | SERVENTE COM ENCARGOS COMPLEMENTARES |  | SINAPI |  | H | 0.014 | 20.04 | 0.28
[6 empty] | TOTAL Serviço: |  | 1.26
[6 empty] | VALOR: |  | 2.52
3.12. 95623 - APLICAÇÃO MANUAL DE TINTA LÁTEX ACRÍLICA EM PANOS SEM PRESENÇA DE VÃOS DE EDIFÍCIOS DE MÚLTIPLOS PAVIMENTOS, DUAS DEMÃOS. AF_11/2016 (M2)
Material |  |  | FONTE |  | UNID | COEFICIENTE | PREÇO UNITÁRIO | TOTAL
00007356 | TINTA LATEX ACRILICA PREMIUM, COR BRANCO FOSCO |  | SINAPI |  | L | 0.2 | 29.36 | 5.87
[6 empty] | TOTAL Material: |  | 5.87
Serviço |  |  | FONTE |  | UNID | COEFICIENTE | PREÇO UNITÁRIO | TOTAL
88310 | PINTOR COM ENCARGOS COMPLEMENTARES |  | SINAPI |  | H | 0.201 | 25.36 | 5.09
88316 | SERVENTE COM ENCARGOS COMPLEMENTARES |  | SINAPI |  | H | 0.05 | 20.04 | 1
[6 empty] | TOTAL Serviço: |  | 6.09
[6 empty] | VALOR: |  | 11.96
3.13. 018506 - ALUGUEL MENSAL ANDAIME TUBULAR ATE ALTURA 9,0 METROS (UN)
Material |  |  | FONTE |  | UNID | COEFICIENTE | PREÇO UNITÁRIO | TOTAL
I021258 | ALUGUEL ANDAIME TUBULAR 2 QUADROS DIAGONAIS DE 2,0m |  | SBC |  | MES | 6 | 12.12 | 72.72
I021259 | ALUGUEL MENSAL 4 SAPATAS PARA ANDAIME TUBULAR |  | SBC |  | MES | 1 | 3.12 | 3.12
I021257 | ANDAIME DIAGONAL TUBULAR 2 QUADROS 1,50m x 1,50m |  | SBC |  | M2/ME | 6 | 18 | 108
[6 empty] | TOTAL Material: |  | 183.84
Mão de Obra |  |  | FONTE |  | UNID | COEFICIENTE | PREÇO UNITÁRIO | TOTAL
I099900 | SERVENTE |  | SBC |  | H | 10.434 | 13.827 | 144.27
[6 empty] | TOTAL Mão de Obra: |  | 144.27
[6 empty] | VALOR: |  | 328.11
4.1. 103326 - ALVENARIA DE VEDAÇÃO DE BLOCOS CERÂMICOS FURADOS NA VERTICAL DE 19X19X39 CM (ESPESSURA 19 CM) E ARGAMASSA DE ASSENTAMENTO COM PREPARO EM BETONEIRA. AF_12/2021 (M2)
Material |  |  | FONTE |  | UNID | COEFICIENTE | PREÇO UNITÁRIO | TOTAL
00037594 | BLOCO CERAMICO / TIJOLO VAZADO PARA ALVENARIA DE VEDACAO, FUROS NA VERTICAL, 19 X 19 X 39 CM (NBR 15270) |  | SINAPI |  | UN | 13.6 | 3.23 | 43.92
00037395 | PINO DE ACO COM FURO, HASTE = 27 MM (ACAO DIRETA) |  | SINAPI |  | CENTO | 0.01 | 40.33 | 0.4
00034548 | TELA DE ACO SOLDADA GALVANIZADA/ZINCADA PARA ALVENARIA, FIO D = *1,20 A 1,70* MM, MALHA 15 X 15 MM, (C X L) *50 X 17,5* CM |  | SINAPI |  | M | 0.42 | 9 | 3.78
[6 empty] | TOTAL Material: |  | 48.1
Serviço |  |  | FONTE |  | UNID | COEFICIENTE | PREÇO UNITÁRIO | TOTAL
87292 | ARGAMASSA TRAÇO 1:2:8 (EM VOLUME DE CIMENTO, CAL E AREIA MÉDIA ÚMIDA) PARA EMBOÇO/MASSA ÚNICA/ASSENTAMENTO DE ALVENARIA DE VEDAÇÃO, PREPARO MECÂNICO COM BETONEIRA 400 L. AF_08/2019 |  | SINAPI |  | M3 | 0.0138 | 491.84 | 6.78
88309 | PEDREIRO COM ENCARGOS COMPLEMENTARES |  | SINAPI |  | H | 0.99 | 24.31 | 24.06
88316 | SERVENTE COM ENCARGOS COMPLEMENTARES |  | SINAPI |  | H | 0.495 | 20.04 | 9.91
[6 empty] | TOTAL Serviço: |  | 40.75
[6 empty] | VALOR: |  | 88.85
4.2. 87878 - CHAPISCO APLICADO EM ALVENARIAS E ESTRUTURAS DE CONCRETO INTERNAS, COM COLHER DE PEDREIRO. ARGAMASSA TRAÇO 1:3 COM PREPARO MANUAL. AF_06/2014 (M2)
Serviço |  |  | FONTE |  | UNID | COEFICIENTE | PREÇO UNITÁRIO | TOTAL
87377 | ARGAMASSA TRAÇO 1:3 (EM VOLUME DE CIMENTO E AREIA GROSSA ÚMIDA) PARA CHAPISCO CONVENCIONAL, PREPARO MANUAL. AF_08/2019 |  | SINAPI |  | M3 | 0.0042 | 647.37 | 2.71
88309 | PEDREIRO COM ENCARGOS COMPLEMENTARES |  | SINAPI |  | H | 0.07 | 24.31 | 1.7
88316 | SERVENTE COM ENCARGOS COMPLEMENTARES |  | SINAPI |  | H | 0.007 | 20.04 | 0.14
[6 empty] | TOTAL Serviço: |  | 4.55
[6 empty] | VALOR: |  | 4.55
4.3. 87792 - EMBOÇO OU MASSA ÚNICA EM ARGAMASSA TRAÇO 1:2:8, PREPARO MECÂNICO COM BETONEIRA 400 L, APLICADA MANUALMENTE EM PANOS CEGOS DE FACHADA (SEM PRESENÇA DE VÃOS), ESPESSURA DE 25 MM. AF_06/2014 (M2)
Material |  |  | FONTE |  | UNID | COEFICIENTE | PREÇO UNITÁRIO | TOTAL
00037411 | TELA DE ACO SOLDADA GALVANIZADA/ZINCADA PARA ALVENARIA, FIO D = *1,24 MM, MALHA 25 X 25 MM |  | SINAPI |  | M2 | 0.1581 | 25.41 | 4.01
[6 empty] | TOTAL Material: |  | 4.01
Serviço |  |  | FONTE |  | UNID | COEFICIENTE | PREÇO UNITÁRIO | TOTAL
87292 | ARGAMASSA TRAÇO 1:2:8 (EM VOLUME DE CIMENTO, CAL E AREIA MÉDIA ÚMIDA) PARA EMBOÇO/MASSA ÚNICA/ASSENTAMENTO DE ALVENARIA DE VEDAÇÃO, PREPARO MECÂNICO COM BETONEIRA 400 L. AF_08/2019 |  | SINAPI |  | M3 | 0.0293 | 491.84 | 14.41
88309 | PEDREIRO COM ENCARGOS COMPLEMENTARES |  | SINAPI |  | H | 0.4 | 24.31 | 9.72
88316 | SERVENTE COM ENCARGOS COMPLEMENTARES |  | SINAPI |  | H | 0.4 | 20.04 | 8.01
[6 empty] | TOTAL Serviço: |  | 32.14
[6 empty] | VALOR: |  | 36.15
4.4. 88485 - APLICAÇÃO DE FUNDO SELADOR ACRÍLICO EM PAREDES, UMA DEMÃO. AF_06/2014 (M2)
Material |  |  | FONTE |  | UNID | COEFICIENTE | PREÇO UNITÁRIO | TOTAL
00006085 | SELADOR ACRILICO OPACO PREMIUM INTERIOR/EXTERIOR |  | SINAPI |  | L | 0.16 | 7.89 | 1.26
[6 empty] | TOTAL Material: |  | 1.26
Serviço |  |  | FONTE |  | UNID | COEFICIENTE | PREÇO UNITÁRIO | TOTAL
88310 | PINTOR COM ENCARGOS COMPLEMENTARES |  | SINAPI |  | H | 0.039 | 25.36 | 0.98
88316 | SERVENTE COM ENCARGOS COMPLEMENTARES |  | SINAPI |  | H | 0.014 | 20.04 | 0.28
[6 empty] | TOTAL Serviço: |  | 1.26
[6 empty] | VALOR: |  | 2.52
4.5. 95623 - APLICAÇÃO MANUAL DE TINTA LÁTEX ACRÍLICA EM PANOS SEM PRESENÇA DE VÃOS DE EDIFÍCIOS DE MÚLTIPLOS PAVIMENTOS, DUAS DEMÃOS. AF_11/2016 (M2)
Material |  |  | FONTE |  | UNID | COEFICIENTE | PREÇO UNITÁRIO | TOTAL
00007356 | TINTA LATEX ACRILICA PREMIUM, COR BRANCO FOSCO |  | SINAPI |  | L | 0.2 | 29.36 | 5.87
[6 empty] | TOTAL Material: |  | 5.87
Serviço |  |  | FONTE |  | UNID | COEFICIENTE | PREÇO UNITÁRIO | TOTAL
88310 | PINTOR COM ENCARGOS COMPLEMENTARES |  | SINAPI |  | H | 0.201 | 25.36 | 5.09
88316 | SERVENTE COM ENCARGOS COMPLEMENTARES |  | SINAPI |  | H | 0.05 | 20.04 | 1
[6 empty] | TOTAL Serviço: |  | 6.09
[6 empty] | VALOR: |  | 11.96
4.6. 93202 - FIXAÇÃO (ENCUNHAMENTO) DE ALVENARIA DE VEDAÇÃO COM TIJOLO MACIÇO. AF_03/2016 (M)
Material |  |  | FONTE |  | UNID | COEFICIENTE | PREÇO UNITÁRIO | TOTAL
00007258 | TIJOLO CERAMICO MACICO COMUM *5 X 10 X 20* CM (L X A X C) |  | SINAPI |  | UN | 11.2 | 0.67 | 7.5
[6 empty] | TOTAL Material: |  | 7.5
Serviço |  |  | FONTE |  | UNID | COEFICIENTE | PREÇO UNITÁRIO | TOTAL
87294 | ARGAMASSA TRAÇO 1:2:9 (EM VOLUME DE CIMENTO, CAL E AREIA MÉDIA ÚMIDA) PARA EMBOÇO/MASSA ÚNICA/ASSENTAMENTO DE ALVENARIA DE VEDAÇÃO, PREPARO MECÂNICO COM BETONEIRA 600 L. AF_08/2019 |  | SINAPI |  | M3 | 0.0052 | 467.58 | 2.43
88309 | PEDREIRO COM ENCARGOS COMPLEMENTARES |  | SINAPI |  | H | 0.529 | 24.31 | 12.85
88316 | SERVENTE COM ENCARGOS COMPLEMENTARES |  | SINAPI |  | H | 0.106 | 20.04 | 2.12
[6 empty] | TOTAL Serviço: |  | 17.4
[6 empty] | VALOR: |  | 24.9
5.1. 103320 - ALVENARIA DE VEDAÇÃO DE BLOCOS VAZADOS DE CONCRETO DE 19X19X39 CM (ESPESSURA 19 CM) E ARGAMASSA DE ASSENTAMENTO COM PREPARO EM BETONEIRA. AF_12/2021 (M2)
Material |  |  | FONTE |  | UNID | COEFICIENTE | PREÇO UNITÁRIO | TOTAL
00000654 | BLOCO DE VEDACAO DE CONCRETO 19 X 19 X 39 CM (CLASSE C - NBR 6136) |  | SINAPI |  | UN | 13.6 | 4.65 | 63.24
00037395 | PINO DE ACO COM FURO, HASTE = 27 MM (ACAO DIRETA) |  | SINAPI |  | CENTO | 0.01 | 40.33 | 0.4
00034548 | TELA DE ACO SOLDADA GALVANIZADA/ZINCADA PARA ALVENARIA, FIO D = *1,20 A 1,70* MM, MALHA 15 X 15 MM, (C X L) *50 X 17,5* CM |  | SINAPI |  | M | 0.42 | 9 | 3.78
[6 empty] | TOTAL Material: |  | 67.42
Serviço |  |  | FONTE |  | UNID | COEFICIENTE | PREÇO UNITÁRIO | TOTAL
87292 | ARGAMASSA TRAÇO 1:2:8 (EM VOLUME DE CIMENTO, CAL E AREIA MÉDIA ÚMIDA) PARA EMBOÇO/MASSA ÚNICA/ASSENTAMENTO DE ALVENARIA DE VEDAÇÃO, PREPARO MECÂNICO COM BETONEIRA 400 L. AF_08/2019 |  | SINAPI |  | M3 | 0.0128 | 491.84 | 6.29
88309 | PEDREIRO COM ENCARGOS COMPLEMENTARES |  | SINAPI |  | H | 1.13 | 24.31 | 27.47
88316 | SERVENTE COM ENCARGOS COMPLEMENTARES |  | SINAPI |  | H | 0.565 | 20.04 | 11.32
[6 empty] | TOTAL Serviço: |  | 45.08
[6 empty] | VALOR: |  | 112.5
5.2. S92768S - Armação de laje de estrutura convencional de concreto armado utilizando aço ca-60 de 5,0 mm - montagem. af_06/2022 (kg)
Material |  |  | FONTE |  | UNID | COEFICIENTE | PREÇO UNITÁRIO | TOTAL
I43132S | Arame recozido 16 bwg, d = 1,65 mm (0,016 kg/m) ou 18 bwg, d = 1,25 mm (0,01 kg/m) |  | ORSE |  | kg | 0.025 | 25 | 0.63
I39017S | Espacador / distanciador circular com entrada lateral, em plastico, para vergalhao *4,2 a 12,5* mm, cobrimento 20 mm |  | ORSE |  | un | 2.118 | 0.22 | 0.47
[6 empty] | TOTAL Material: |  | 1.1
Serviço |  |  | FONTE |  | UNID | COEFICIENTE | PREÇO UNITÁRIO | TOTAL
S88238S | Ajudante de armador com encargos complementares |  | ORSE |  | h | 0.0136 | 16.5 | 0.22
S88245S | Armador com encargos complementares |  | ORSE |  | h | 0.0836 | 21.4 | 1.79
S92800S | Corte e dobra de aço ca-60, diâmetro de 5,0 mm. af_06/2022 |  | ORSE |  | kg | 1 | 12.72 | 12.72
[6 empty] | TOTAL Serviço: |  | 14.73
[6 empty] | VALOR: |  | 15.8
5.3. 103674 - CONCRETAGEM DE VIGAS E LAJES, FCK=25 MPA, PARA LAJES PREMOLDADAS COM USO DE BOMBA - LANÇAMENTO, ADENSAMENTO E ACABAMENTO. AF_02/2022 (M3)
Material |  |  | FONTE |  | UNID | COEFICIENTE | PREÇO UNITÁRIO | TOTAL
00001527 | CONCRETO USINADO BOMBEAVEL, CLASSE DE RESISTENCIA C25, COM BRITA 0 E 1, SLUMP = 100 +/- 20 MM, INCLUI SERVICO DE BOMBEAMENTO (NBR 8953) |  | SINAPI |  | M3 | 1.103 | 478.96 | 528.29
[6 empty] | TOTAL Material: |  | 528.29
Serviço |  |  | FONTE |  | UNID | COEFICIENTE | PREÇO UNITÁRIO | TOTAL
88262 | CARPINTEIRO DE FORMAS COM ENCARGOS COMPLEMENTARES |  | SINAPI |  | H | 0.186 | 24.04 | 4.47
88309 | PEDREIRO COM ENCARGOS COMPLEMENTARES |  | SINAPI |  | H | 1.119 | 24.31 | 27.2
88316 | SERVENTE COM ENCARGOS COMPLEMENTARES |  | SINAPI |  | H | 1.192 | 20.04 | 23.88
90587 | VIBRADOR DE IMERSÃO, DIÂMETRO DE PONTEIRA 45MM, MOTOR ELÉTRICO TRIFÁSICO POTÊNCIA DE 2 CV - CHI DIURNO. AF_06/2015 |  | SINAPI |  | CHI | 0.179 | 0.32 | 0.05
90586 | VIBRADOR DE IMERSÃO, DIÂMETRO DE PONTEIRA 45MM, MOTOR ELÉTRICO TRIFÁSICO POTÊNCIA DE 2 CV - CHP DIURNO. AF_06/2015 |  | SINAPI |  | CHP | 0.194 | 1.01 | 0.19
[6 empty] | TOTAL Serviço: |  | 55.79
[6 empty] | VALOR: |  | 584.08
5.4. 92480 - MONTAGEM E DESMONTAGEM DE FÔRMA DE VIGA, ESCORAMENTO METÁLICO, PÉ-DIREITO SIMPLES, EM CHAPA DE MADEIRA PLASTIFICADA, 18 UTILIZAÇÕES. AF_09/2020 (M2)
Equipamento |  |  | FONTE |  | UNID | COEFICIENTE | PREÇO UNITÁRIO | TOTAL
00040287 | LOCACAO DE BARRA DE ANCORAGEM DE 0,80 A 1,20 M DE EXTENSAO, COM ROSCA DE 5/8", INCLUINDO PORCA E FLANGE |  | SINAPI |  | MES | 0.474 | 6.25 | 2.96
00040339 | LOCACAO DE CRUZETA PARA ESCORA METALICA |  | SINAPI |  | MES | 1.186 | 6.25 | 7.41
00010749 | LOCACAO DE ESCORA METALICA TELESCOPICA, COM ALTURA REGULAVEL DE *1,80* A *3,20* M, COM CAPACIDADE DE CARGA DE NO MINIMO 1000 KGF (10 KN), INCLUSO TRIPE E FORCADO |  | SINAPI |  | MES | 1.186 | 11.45 | 13.57
00040275 | LOCACAO DE VIGA SANDUICHE METALICA VAZADA PARA TRAVAMENTO DE PILARES, ALTURA DE *8* CM, LARGURA DE *6* CM E EXTENSAO DE 2 M |  | SINAPI |  | MES | 0.356 | 25 | 8.9
[6 empty] | TOTAL Equipamento: |  | 32.84
Material |  |  | FONTE |  | UNID | COEFICIENTE | PREÇO UNITÁRIO | TOTAL
00002692 | DESMOLDANTE PROTETOR PARA FORMAS DE MADEIRA, DE BASE OLEOSA EMULSIONADA EM AGUA |  | SINAPI |  | L | 0.004 | 6.83 | 0.02
00004491 | PONTALETE *7,5 X 7,5* CM EM PINUS, MISTA OU EQUIVALENTE DA REGIAO - BRUTA |  | SINAPI |  | M | 0.132 | 6.11 | 0.8
00040304 | PREGO DE ACO POLIDO COM CABECA DUPLA 17 X 27 (2 1/2 X 11) |  | SINAPI |  | KG | 0.033 | 24.42 | 0.8
[6 empty] | TOTAL Material: |  | 1.62
Serviço |  |  | FONTE |  | UNID | COEFICIENTE | PREÇO UNITÁRIO | TOTAL
88239 | AJUDANTE DE CARPINTEIRO COM ENCARGOS COMPLEMENTARES |  | SINAPI |  | H | 0.173 | 21.14 | 3.65
88262 | CARPINTEIRO DE FORMAS COM ENCARGOS COMPLEMENTARES |  | SINAPI |  | H | 0.942 | 24.04 | 22.64
92266 | FABRICAÇÃO DE FÔRMA PARA VIGAS, EM CHAPA DE MADEIRA COMPENSADA PLASTIFICADA, E = 18 MM. AF_09/2020 |  | SINAPI |  | M2 | 0.105 | 218.08 | 22.89
[6 empty] | TOTAL Serviço: |  | 49.18
[6 empty] | VALOR: |  | 83.64
5.5. 90284 - GRAUTE FGK=25 MPA; TRAÇO 1:1,3:1,6:0,4 (EM MASSA SECA DE CIMENTO/ AREIA GROSSA/ BRITA 0/ ADITIVO) - PREPARO MECÂNICO COM BETONEIRA 400 L. AF_09/2021 (M3)
Material |  |  | FONTE |  | UNID | COEFICIENTE | PREÇO UNITÁRIO | TOTAL
00000132 | ADITIVO PLASTIFICANTE RETARDADOR DE PEGA E REDUTOR DE AGUA PARA CONCRETO, LIQUIDO E ISENTO DE CLORETOS |  | SINAPI |  | L | 1.0839 | 7.31 | 7.92
00000367 | AREIA GROSSA - POSTO JAZIDA/FORNECEDOR (RETIRADO NA JAZIDA, SEM TRANSPORTE) |  | SINAPI |  | M3 | 0.5821 | 85.09 | 49.53
00001379 | CIMENTO PORTLAND COMPOSTO CP II-32 |  | SINAPI |  | KG | 517.4001 | 0.82 | 424.26
00004720 | PEDRA BRITADA N. 0, OU PEDRISCO (4,8 A 9,5 MM) POSTO PEDREIRA/FORNECEDOR, SEM FRETE |  | SINAPI |  | M3 | 0.5691 | 71.48 | 40.67
[6 empty] | TOTAL Material: |  | 522.38
Serviço |  |  | FONTE |  | UNID | COEFICIENTE | PREÇO UNITÁRIO | TOTAL
88831 | BETONEIRA CAPACIDADE NOMINAL DE 400 L, CAPACIDADE DE MISTURA 280 L, MOTOR ELÉTRICO TRIFÁSICO POTÊNCIA DE 2 CV, SEM CARREGADOR - CHI DIURNO. AF_10/2014 |  | SINAPI |  | CHI | 0.477 | 0.33 | 0.15
88830 | BETONEIRA CAPACIDADE NOMINAL DE 400 L, CAPACIDADE DE MISTURA 280 L, MOTOR ELÉTRICO TRIFÁSICO POTÊNCIA DE 2 CV, SEM CARREGADOR - CHP DIURNO. AF_10/2014 |  | SINAPI |  | CHP | 1.0773 | 1.8 | 1.93
88377 | OPERADOR DE BETONEIRA ESTACIONÁRIA/MISTURADOR COM ENCARGOS COMPLEMENTARES |  | SINAPI |  | H | 1.5543 | 22.27 | 34.61
88316 | SERVENTE COM ENCARGOS COMPLEMENTARES |  | SINAPI |  | H | 2.4542 | 20.04 | 49.18
[6 empty] | TOTAL Serviço: |  | 85.87
[6 empty] | VALOR: |  | 608.25
5.6. 03.40.70 (E) - ANCORAGEM DE BARRAS DE AÇO COM ADESIVO A BASE DE EPÓXI (UN)
Equipamento |  |  | FONTE |  | UNID | COEFICIENTE | PREÇO UNITÁRIO | TOTAL
94300 | MARTELETE ROTATIVO 0,8 KW |  | SIURB |  | UN | 0.021 | 26.65 | 0.56
[6 empty] | TOTAL Equipamento: |  | 0.56
Material |  |  | FONTE |  | UNID | COEFICIENTE | PREÇO UNITÁRIO | TOTAL
39055 | ADESIVO ESTRUTURAL, BI-COMPONENTE, A BASE DE RESINA EPOXI |  | SIURB |  | Kg | 0.011 | 72.94 | 0.8
[6 empty] | TOTAL Material: |  | 0.8
Mão de Obra |  |  | FONTE |  | UNID | COEFICIENTE | PREÇO UNITÁRIO | TOTAL
02020 | PEDREIRO (SGSP) |  | SIURB |  | H | 0.207 | 24.28 | 5.03
02099 | SERVENTE (SGSP) |  | SIURB |  | H | 0.207 | 19.59 | 4.06
[6 empty] | TOTAL Mão de Obra: |  | 9.09
Serviço |  |  | FONTE |  | UNID | COEFICIENTE | PREÇO UNITÁRIO | TOTAL
95014 | BROCA (COROA + CÁLICE) DENTADA DIAMANTADA - DIÂMETRO=20MM (3/4") |  | SIURB |  | Un | 0.002505 | 321.71 | 0.81
87050 | SOLVENTE PARA MATERIAIS BASE EPÓXI |  | SIURB |  | L | 0.001 | 37.06 | 0.04
[6 empty] | TOTAL Serviço: |  | 0.85
[6 empty] | VALOR: |  | 11.29
5.7. 87879 - CHAPISCO APLICADO EM ALVENARIAS E ESTRUTURAS DE CONCRETO INTERNAS, COM COLHER DE PEDREIRO. ARGAMASSA TRAÇO 1:3 COM PREPARO EM BETONEIRA 400L. AF_06/2014 (M2)
Serviço |  |  | FONTE |  | UNID | COEFICIENTE | PREÇO UNITÁRIO | TOTAL
87313 | ARGAMASSA TRAÇO 1:3 (EM VOLUME DE CIMENTO E AREIA GROSSA ÚMIDA) PARA CHAPISCO CONVENCIONAL, PREPARO MECÂNICO COM BETONEIRA 400 L. AF_08/2019 |  | SINAPI |  | M3 | 0.0042 | 529.65 | 2.22
88309 | PEDREIRO COM ENCARGOS COMPLEMENTARES |  | SINAPI |  | H | 0.07 | 24.31 | 1.7
88316 | SERVENTE COM ENCARGOS COMPLEMENTARES |  | SINAPI |  | H | 0.007 | 20.04 | 0.14
[6 empty] | TOTAL Serviço: |  | 4.06
[6 empty] | VALOR: |  | 4.06
5.8. 87529 - MASSA ÚNICA, PARA RECEBIMENTO DE PINTURA, EM ARGAMASSA TRAÇO 1:2:8, PREPARO MECÂNICO COM BETONEIRA 400L, APLICADA MANUALMENTE EM FACES INTERNAS DE PAREDES, ESPESSURA DE 20MM, COM EXECUÇÃO DE TALISCAS. AF_06/2014 (M2)
Serviço |  |  | FONTE |  | UNID | COEFICIENTE | PREÇO UNITÁRIO | TOTAL
87292 | ARGAMASSA TRAÇO 1:2:8 (EM VOLUME DE CIMENTO, CAL E AREIA MÉDIA ÚMIDA) PARA EMBOÇO/MASSA ÚNICA/ASSENTAMENTO DE ALVENARIA DE VEDAÇÃO, PREPARO MECÂNICO COM BETONEIRA 400 L. AF_08/2019 |  | SINAPI |  | M3 | 0.0376 | 491.84 | 18.49
88309 | PEDREIRO COM ENCARGOS COMPLEMENTARES |  | SINAPI |  | H | 0.47 | 24.31 | 11.42
88316 | SERVENTE COM ENCARGOS COMPLEMENTARES |  | SINAPI |  | H | 0.171 | 20.04 | 3.42
[6 empty] | TOTAL Serviço: |  | 33.33
[6 empty] | VALOR: |  | 33.33
5.9. 88485 - APLICAÇÃO DE FUNDO SELADOR ACRÍLICO EM PAREDES, UMA DEMÃO. AF_06/2014 (M2)
Material |  |  | FONTE |  | UNID | COEFICIENTE | PREÇO UNITÁRIO | TOTAL
00006085 | SELADOR ACRILICO OPACO PREMIUM INTERIOR/EXTERIOR |  | SINAPI |  | L | 0.16 | 7.89 | 1.26
[6 empty] | TOTAL Material: |  | 1.26
Serviço |  |  | FONTE |  | UNID | COEFICIENTE | PREÇO UNITÁRIO | TOTAL
88310 | PINTOR COM ENCARGOS COMPLEMENTARES |  | SINAPI |  | H | 0.039 | 25.36 | 0.98
88316 | SERVENTE COM ENCARGOS COMPLEMENTARES |  | SINAPI |  | H | 0.014 | 20.04 | 0.28
[6 empty] | TOTAL Serviço: |  | 1.26
[6 empty] | VALOR: |  | 2.52
5.10. 95623 - APLICAÇÃO MANUAL DE TINTA LÁTEX ACRÍLICA EM PANOS SEM PRESENÇA DE VÃOS DE EDIFÍCIOS DE MÚLTIPLOS PAVIMENTOS, DUAS DEMÃOS. AF_11/2016 (M2)
Material |  |  | FONTE |  | UNID | COEFICIENTE | PREÇO UNITÁRIO | TOTAL
00007356 | TINTA LATEX ACRILICA PREMIUM, COR BRANCO FOSCO |  | SINAPI |  | L | 0.2 | 29.36 | 5.87
[6 empty] | TOTAL Material: |  | 5.87
Serviço |  |  | FONTE |  | UNID | COEFICIENTE | PREÇO UNITÁRIO | TOTAL
88310 | PINTOR COM ENCARGOS COMPLEMENTARES |  | SINAPI |  | H | 0.201 | 25.36 | 5.09
88316 | SERVENTE COM ENCARGOS COMPLEMENTARES |  | SINAPI |  | H | 0.05 | 20.04 | 1
[6 empty] | TOTAL Serviço: |  | 6.09
[6 empty] | VALOR: |  | 11.96
5.11. 11333 - Tabua Madeira 2,5 a 30cm -qualidade (M)
Material |  |  | FONTE |  | UNID | COEFICIENTE | PREÇO UNITÁRIO | TOTAL
11333 | Tabua Madeira 2,5 a 30cm -qualidade |  | DEINFRA-SC |  | M | 1 | 21.47 | 21.47
[6 empty] | TOTAL Material: |  | 21.47
[6 empty] | VALOR: |  | 21.47
5.12. 88262 - CARPINTEIRO DE FORMAS COM ENCARGOS COMPLEMENTARES (H)
Encargos Complementares |  |  | FONTE |  | UNID | COEFICIENTE | PREÇO UNITÁRIO | TOTAL
00037370 | ALIMENTACAO - HORISTA (COLETADO CAIXA) |  | SINAPI |  | H | 1 | 1.13 | 1.13
00043483 | EPI - FAMILIA CARPINTEIRO DE FORMAS - HORISTA (ENCARGOS COMPLEMENTARES - COLETADO CAIXA) |  | SINAPI |  | H | 1 | 1.26 | 1.26
00037372 | EXAMES - HORISTA (COLETADO CAIXA) |  | SINAPI |  | H | 1 | 0.81 | 0.81
00043459 | FERRAMENTAS - FAMILIA CARPINTEIRO DE FORMAS - HORISTA (ENCARGOS COMPLEMENTARES - COLETADO CAIXA) |  | SINAPI |  | H | 1 | 0.45 | 0.45
00037373 | SEGURO - HORISTA (COLETADO CAIXA) |  | SINAPI |  | H | 1 | 0.06 | 0.06
00037371 | TRANSPORTE - HORISTA (COLETADO CAIXA) |  | SINAPI |  | H | 1 | 1.07 | 1.07
[6 empty] | TOTAL Encargos Complementares: |  | 4.78
Mão de Obra |  |  | FONTE |  | UNID | COEFICIENTE | PREÇO UNITÁRIO | TOTAL
00001213 | CARPINTEIRO DE FORMAS (HORISTA) |  | SINAPI |  | H | 1 | 19.09 | 19.09
[6 empty] | TOTAL Mão de Obra: |  | 19.09
Serviço |  |  | FONTE |  | UNID | COEFICIENTE | PREÇO UNITÁRIO | TOTAL
95330 | CURSO DE CAPACITAÇÃO PARA CARPINTEIRO DE FÔRMAS (ENCARGOS COMPLEMENTARES) - HORISTA |  | SINAPI |  | H | 1 | 0.17 | 0.17
[6 empty] | TOTAL Serviço: |  | 0.17
[6 empty] | VALOR: |  | 24.04
5.13. 88239 - AJUDANTE DE CARPINTEIRO COM ENCARGOS COMPLEMENTARES (H)
Encargos Complementares |  |  | FONTE |  | UNID | COEFICIENTE | PREÇO UNITÁRIO | TOTAL
00037370 | ALIMENTACAO - HORISTA (COLETADO CAIXA) |  | SINAPI |  | H | 1 | 1.13 | 1.13
00043483 | EPI - FAMILIA CARPINTEIRO DE FORMAS - HORISTA (ENCARGOS COMPLEMENTARES - COLETADO CAIXA) |  | SINAPI |  | H | 1 | 1.26 | 1.26
00037372 | EXAMES - HORISTA (COLETADO CAIXA) |  | SINAPI |  | H | 1 | 0.81 | 0.81
00043459 | FERRAMENTAS - FAMILIA CARPINTEIRO DE FORMAS - HORISTA (ENCARGOS COMPLEMENTARES - COLETADO CAIXA) |  | SINAPI |  | H | 1 | 0.45 | 0.45
00037373 | SEGURO - HORISTA (COLETADO CAIXA) |  | SINAPI |  | H | 1 | 0.06 | 0.06
00037371 | TRANSPORTE - HORISTA (COLETADO CAIXA) |  | SINAPI |  | H | 1 | 1.07 | 1.07
[6 empty] | TOTAL Encargos Complementares: |  | 4.78
Mão de Obra |  |  | FONTE |  | UNID | COEFICIENTE | PREÇO UNITÁRIO | TOTAL
00006117 | CARPINTEIRO AUXILIAR (HORISTA) |  | SINAPI |  | H | 1 | 16.17 | 16.17
[6 empty] | TOTAL Mão de Obra: |  | 16.17
Serviço |  |  | FONTE |  | UNID | COEFICIENTE | PREÇO UNITÁRIO | TOTAL
95309 | CURSO DE CAPACITAÇÃO PARA AJUDANTE DE CARPINTEIRO (ENCARGOS COMPLEMENTARES) - HORISTA |  | SINAPI |  | H | 1 | 0.19 | 0.19
[6 empty] | TOTAL Serviço: |  | 0.19
[6 empty] | VALOR: |  | 21.14
5.14. 102203 - PINTURA VERNIZ (INCOLOR) ALQUÍDICO EM MADEIRA, USO INTERNO E EXTERNO, 1 DEMÃO. AF_01/2021 (M2)
Material |  |  | FONTE |  | UNID | COEFICIENTE | PREÇO UNITÁRIO | TOTAL
00005318 | DILUENTE AGUARRAS |  | SINAPI |  | L | 0.0135 | 23.8 | 0.32
00010481 | VERNIZ MARITIMO PREMIUM PARA MADEIRA, COM FILTRO SOLAR, BRILHANTE, USO INTERNO E EXTERNO |  | SINAPI |  | L | 0.0902 | 32.37 | 2.91
[6 empty] | TOTAL Material: |  | 3.23
Serviço |  |  | FONTE |  | UNID | COEFICIENTE | PREÇO UNITÁRIO | TOTAL
88310 | PINTOR COM ENCARGOS COMPLEMENTARES |  | SINAPI |  | H | 0.2359 | 25.36 | 5.98
[6 empty] | TOTAL Serviço: |  | 5.98
[6 empty] | VALOR: |  | 9.21
5.15. 102215 - PINTURA VERNIZ (INCOLOR) POLIURETÂNICO (RESINA ALQUÍDICA MODIFICADA) EM MADEIRA, 2 DEMÃOS. AF_01/2021 (M2)
Material |  |  | FONTE |  | UNID | COEFICIENTE | PREÇO UNITÁRIO | TOTAL
00005318 | DILUENTE AGUARRAS |  | SINAPI |  | L | 0.0133 | 23.8 | 0.31
00010478 | VERNIZ A BASE RESINA ALQUIDICA COM POLIURETANO PARA MADEIRA, COM FILTRO SOLAR, BRILHANTE, USO INTERNO E EXTERNO |  | SINAPI |  | L | 0.1328 | 36.4 | 4.83
[6 empty] | TOTAL Material: |  | 5.14
Serviço |  |  | FONTE |  | UNID | COEFICIENTE | PREÇO UNITÁRIO | TOTAL
88310 | PINTOR COM ENCARGOS COMPLEMENTARES |  | SINAPI |  | H | 0.4718 | 25.36 | 11.96
[6 empty] | TOTAL Serviço: |  | 11.96
[6 empty] | VALOR: |  | 17.1
5.16. 00013279 - CHUMBADOR DE ACO TIPO PARABOLT, * 5/8" X 200* MM, COM PORCA E ARRUELA (KG)
Material |  |  | FONTE |  | UNID | COEFICIENTE | PREÇO UNITÁRIO | TOTAL
00013279 | CHUMBADOR DE ACO TIPO PARABOLT, * 5/8" X 200* MM, COM PORCA E ARRUELA |  | SINAPI |  | KG | 1 | 19.22 | 19.22
[6 empty] | TOTAL Material: |  | 19.22
[6 empty] | VALOR: |  | 19.22
6.1. COMP-05 - TELHAMENTO COM TELHA ONDULADA EM POLIPROPILENO (BRANCA LEITOSA), INCLUSO IÇAMENTO (M²) (M²)
Material |  |  | FONTE |  | UNID | COEFICIENTE | PREÇO UNITÁRIO | TOTAL
F.04.000.026505 | Calço plástico para telha ondulada, 18 mm |  | SP OBRAS |  | UN | 3 | 1.86 | 5.58
E.03.000.026504 | Gancho de 1/4´ com porca e arruela, 550 mm |  | SP OBRAS |  | UN | 3 | 3.84 | 11.52
E.19.000.025645 | Telha ondulada translúcida em polipropileno, 244x110cm, espessura 1,10mm, ref. 177 Esaf, Atco ou equivalente |  | SP OBRAS |  | UN | 0.43 | 136.5 | 58.7
[6 empty] | TOTAL Material: |  | 75.8
Mão de Obra |  |  | FONTE |  | UNID | COEFICIENTE | PREÇO UNITÁRIO | TOTAL
B.01.000.010112 | Ajudante de carpinteiro |  | SP OBRAS |  | H | 0.4 | 19.468 | 7.79
B.01.000.010111 | Carpinteiro |  | SP OBRAS |  | H | 0.4 | 23.6903 | 9.48
[6 empty] | TOTAL Mão de Obra: |  | 17.27
Serviço |  |  | FONTE |  | UNID | COEFICIENTE | PREÇO UNITÁRIO | TOTAL
93282 | GUINCHO ELÉTRICO DE COLUNA, CAPACIDADE 400 KG, COM MOTO FREIO, MOTOR TRIFÁSICO DE 1,25 CV - CHI DIURNO. AF_03/2016 |  | SINAPI |  | CHI | 0.0013 | 23.4 | 0.03
93281 | GUINCHO ELÉTRICO DE COLUNA, CAPACIDADE 400 KG, COM MOTO FREIO, MOTOR TRIFÁSICO DE 1,25 CV - CHP DIURNO. AF_03/2016 |  | SINAPI |  | CHP | 0.0009 | 24.37 | 0.02
[6 empty] | TOTAL Serviço: |  | 0.05
[6 empty] | VALOR: |  | 93.12
6.2. COMP-03 - VIGA METÁLICA EM PERFIL DOBRADO SIMPLES , COM CONEXÕES SOLDADAS, INCLUSO MÃO DE OBRA, TRANSPORTE E IÇAMENTO UTILIZANDO GUINDASTE-FORNECIMENTO E INSTALAÇÃO (KG)(TESOURAS + CANTONEIRAS)) (KG)
Material |  |  | FONTE |  | UNID | COEFICIENTE | PREÇO UNITÁRIO | TOTAL
00004777 | CANTONEIRA ACO ABAS IGUAIS (QUALQUER BITOLA), ESPESSURA ENTRE 1/8" E 1/4" |  | SINAPI |  | KG | 0.028 | 11.68 | 0.33
00010997 | ELETRODO REVESTIDO AWS - E7018, DIAMETRO IGUAL A 4,00 MM |  | SINAPI |  | KG | 0.0015 | 70.13 | 0.11
00040598 | PERFIL UDC ("U" DOBRADO DE CHAPA) SIMPLES DE ACO LAMINADO, GALVANIZADO, ASTM A36, 127 X 50 MM, E= 3 MM |  | SINAPI |  | KG | 1 | 12.3 | 12.3
[6 empty] | TOTAL Material: |  | 12.74
Serviço |  |  | FONTE |  | UNID | COEFICIENTE | PREÇO UNITÁRIO | TOTAL
88240 | AJUDANTE DE ESTRUTURA METÁLICA COM ENCARGOS COMPLEMENTARES |  | SINAPI |  | H | 0.0044 | 18.64 | 0.08
93288 | GUINDASTE HIDRÁULICO AUTOPROPELIDO, COM LANÇA TELESCÓPICA 40 M, CAPACIDADE MÁXIMA 60 T, POTÊNCIA 260 KW - CHI DIURNO. AF_03/2016 |  | SINAPI |  | CHI | 0.0037 | 146.44 | 0.54
93287 | GUINDASTE HIDRÁULICO AUTOPROPELIDO, COM LANÇA TELESCÓPICA 40 M, CAPACIDADE MÁXIMA 60 T, POTÊNCIA 260 KW - CHP DIURNO. AF_03/2016 |  | SINAPI |  | CHP | 0.004 | 304.92 | 1.22
100716 | JATEAMENTO ABRASIVO COM GRANALHA DE AÇO EM PERFIL METÁLICO EM FÁBRICA. AF_01/2020 |  | SINAPI |  | M2 | 0.0358 | 28.65 | 1.03
88278 | MONTADOR DE ESTRUTURA METÁLICA COM ENCARGOS COMPLEMENTARES |  | SINAPI |  | H | 0.014 | 22.01 | 0.31
100719 | PINTURA COM TINTA ALQUÍDICA DE FUNDO (TIPO ZARCÃO) PULVERIZADA SOBRE PERFIL METÁLICO EXECUTADO EM FÁBRICA (POR DEMÃO). AF_01/2020_P |  | SINAPI |  | M2 | 0.0358 | 10.67 | 0.38
88317 | SOLDADOR COM ENCARGOS COMPLEMENTARES |  | SINAPI |  | H | 0.0181 | 29.61 | 0.54
[6 empty] | TOTAL Serviço: |  | 4.1
[6 empty] | VALOR: |  | 16.84
6.3. COMP-03 - VIGA METÁLICA EM PERFIL DOBRADO SIMPLES , COM CONEXÕES SOLDADAS, INCLUSO MÃO DE OBRA, TRANSPORTE E IÇAMENTO UTILIZANDO GUINDASTE-FORNECIMENTO E INSTALAÇÃO (KG) (MONTANTES + CANTONEIRA)) (KG)
Material |  |  | FONTE |  | UNID | COEFICIENTE | PREÇO UNITÁRIO | TOTAL
00004777 | CANTONEIRA ACO ABAS IGUAIS (QUALQUER BITOLA), ESPESSURA ENTRE 1/8" E 1/4" |  | SINAPI |  | KG | 0.028 | 11.68 | 0.33
00010997 | ELETRODO REVESTIDO AWS - E7018, DIAMETRO IGUAL A 4,00 MM |  | SINAPI |  | KG | 0.0015 | 70.13 | 0.11
00040598 | PERFIL UDC ("U" DOBRADO DE CHAPA) SIMPLES DE ACO LAMINADO, GALVANIZADO, ASTM A36, 127 X 50 MM, E= 3 MM |  | SINAPI |  | KG | 1 | 12.3 | 12.3
[6 empty] | TOTAL Material: |  | 12.74
Serviço |  |  | FONTE |  | UNID | COEFICIENTE | PREÇO UNITÁRIO | TOTAL
88240 | AJUDANTE DE ESTRUTURA METÁLICA COM ENCARGOS COMPLEMENTARES |  | SINAPI |  | H | 0.0044 | 18.64 | 0.08
93288 | GUINDASTE HIDRÁULICO AUTOPROPELIDO, COM LANÇA TELESCÓPICA 40 M, CAPACIDADE MÁXIMA 60 T, POTÊNCIA 260 KW - CHI DIURNO. AF_03/2016 |  | SINAPI |  | CHI | 0.0037 | 146.44 | 0.54
93287 | GUINDASTE HIDRÁULICO AUTOPROPELIDO, COM LANÇA TELESCÓPICA 40 M, CAPACIDADE MÁXIMA 60 T, POTÊNCIA 260 KW - CHP DIURNO. AF_03/2016 |  | SINAPI |  | CHP | 0.004 | 304.92 | 1.22
100716 | JATEAMENTO ABRASIVO COM GRANALHA DE AÇO EM PERFIL METÁLICO EM FÁBRICA. AF_01/2020 |  | SINAPI |  | M2 | 0.0358 | 28.65 | 1.03
88278 | MONTADOR DE ESTRUTURA METÁLICA COM ENCARGOS COMPLEMENTARES |  | SINAPI |  | H | 0.014 | 22.01 | 0.31
100719 | PINTURA COM TINTA ALQUÍDICA DE FUNDO (TIPO ZARCÃO) PULVERIZADA SOBRE PERFIL METÁLICO EXECUTADO EM FÁBRICA (POR DEMÃO). AF_01/2020_P |  | SINAPI |  | M2 | 0.0358 | 10.67 | 0.38
88317 | SOLDADOR COM ENCARGOS COMPLEMENTARES |  | SINAPI |  | H | 0.0181 | 29.61 | 0.54
[6 empty] | TOTAL Serviço: |  | 4.1
[6 empty] | VALOR: |  | 16.84
6.4. COMP-02 - VIGA METÁLICA EM PERFIL DOBRADO, COM CONEXÕES SOLDADAS, INCLUSO MÃO DE OBRA, TRANSPORTE E IÇAMENTO UTILIZANDO GUINDASTE-FORNECIMENTO E INSTALAÇÃO (KG) (PERFIL V) (KG)
Material |  |  | FONTE |  | UNID | COEFICIENTE | PREÇO UNITÁRIO | TOTAL
00004777 | CANTONEIRA ACO ABAS IGUAIS (QUALQUER BITOLA), ESPESSURA ENTRE 1/8" E 1/4" |  | SINAPI |  | KG | 0.028 | 11.68 | 0.33
00010997 | ELETRODO REVESTIDO AWS - E7018, DIAMETRO IGUAL A 4,00 MM |  | SINAPI |  | KG | 0.0015 | 70.13 | 0.11
00043083 | PERFIL "U" ENRIJECIDO DE ACO GALVANIZADO, DOBRADO, 150 X 60 X 20 MM, E = 3,00 MM OU 200 X 75 X 25 MM, E = 3,75 MM |  | SINAPI |  | KG | 1 | 12.61 | 12.61
[6 empty] | TOTAL Material: |  | 13.05
Serviço |  |  | FONTE |  | UNID | COEFICIENTE | PREÇO UNITÁRIO | TOTAL
88240 | AJUDANTE DE ESTRUTURA METÁLICA COM ENCARGOS COMPLEMENTARES |  | SINAPI |  | H | 0.0044 | 18.64 | 0.08
93288 | GUINDASTE HIDRÁULICO AUTOPROPELIDO, COM LANÇA TELESCÓPICA 40 M, CAPACIDADE MÁXIMA 60 T, POTÊNCIA 260 KW - CHI DIURNO. AF_03/2016 |  | SINAPI |  | CHI | 0.0037 | 146.44 | 0.54
93287 | GUINDASTE HIDRÁULICO AUTOPROPELIDO, COM LANÇA TELESCÓPICA 40 M, CAPACIDADE MÁXIMA 60 T, POTÊNCIA 260 KW - CHP DIURNO. AF_03/2016 |  | SINAPI |  | CHP | 0.004 | 304.92 | 1.22
100716 | JATEAMENTO ABRASIVO COM GRANALHA DE AÇO EM PERFIL METÁLICO EM FÁBRICA. AF_01/2020 |  | SINAPI |  | M2 | 0.0358 | 28.65 | 1.03
88278 | MONTADOR DE ESTRUTURA METÁLICA COM ENCARGOS COMPLEMENTARES |  | SINAPI |  | H | 0.014 | 22.01 | 0.31
100719 | PINTURA COM TINTA ALQUÍDICA DE FUNDO (TIPO ZARCÃO) PULVERIZADA SOBRE PERFIL METÁLICO EXECUTADO EM FÁBRICA (POR DEMÃO). AF_01/2020_P |  | SINAPI |  | M2 | 0.0358 | 10.67 | 0.38
88317 | SOLDADOR COM ENCARGOS COMPLEMENTARES |  | SINAPI |  | H | 0.0181 | 29.61 | 0.54
[6 empty] | TOTAL Serviço: |  | 4.1
[6 empty] | VALOR: |  | 17.15
6.5. COMP-06 - TERÇA METÁLICA EM AÇO, COM CONEXÕES SOLDADAS, INCLUSO MÃO DE OBRA, TRANSPORTE E IÇAMENTO UTILIZANDO GUINDASTE-FORNECIMENTO E INSTALAÇÃO (KG) (KG)
Material |  |  | FONTE |  | UNID | COEFICIENTE | PREÇO UNITÁRIO | TOTAL
00004777 | CANTONEIRA ACO ABAS IGUAIS (QUALQUER BITOLA), ESPESSURA ENTRE 1/8" E 1/4" |  | SINAPI |  | KG | 0.028 | 11.68 | 0.33
00010997 | ELETRODO REVESTIDO AWS - E7018, DIAMETRO IGUAL A 4,00 MM |  | SINAPI |  | KG | 0.0015 | 70.13 | 0.11
00040535 | PERFIL "U" SIMPLES DE ACO GALVANIZADO DOBRADO 75 X *40* MM, E = 2,65 MM |  | SINAPI |  | KG | 1 | 12.61 | 12.61
[6 empty] | TOTAL Material: |  | 13.05
Serviço |  |  | FONTE |  | UNID | COEFICIENTE | PREÇO UNITÁRIO | TOTAL
88240 | AJUDANTE DE ESTRUTURA METÁLICA COM ENCARGOS COMPLEMENTARES |  | SINAPI |  | H | 0.0044 | 18.64 | 0.08
93288 | GUINDASTE HIDRÁULICO AUTOPROPELIDO, COM LANÇA TELESCÓPICA 40 M, CAPACIDADE MÁXIMA 60 T, POTÊNCIA 260 KW - CHI DIURNO. AF_03/2016 |  | SINAPI |  | CHI | 0.0037 | 146.44 | 0.54
93287 | GUINDASTE HIDRÁULICO AUTOPROPELIDO, COM LANÇA TELESCÓPICA 40 M, CAPACIDADE MÁXIMA 60 T, POTÊNCIA 260 KW - CHP DIURNO. AF_03/2016 |  | SINAPI |  | CHP | 0.004 | 304.92 | 1.22
100716 | JATEAMENTO ABRASIVO COM GRANALHA DE AÇO EM PERFIL METÁLICO EM FÁBRICA. AF_01/2020 |  | SINAPI |  | M2 | 0.0358 | 28.65 | 1.03
88278 | MONTADOR DE ESTRUTURA METÁLICA COM ENCARGOS COMPLEMENTARES |  | SINAPI |  | H | 0.014 | 22.01 | 0.31
100719 | PINTURA COM TINTA ALQUÍDICA DE FUNDO (TIPO ZARCÃO) PULVERIZADA SOBRE PERFIL METÁLICO EXECUTADO EM FÁBRICA (POR DEMÃO). AF_01/2020_P |  | SINAPI |  | M2 | 0.0358 | 10.67 | 0.38
88317 | SOLDADOR COM ENCARGOS COMPLEMENTARES |  | SINAPI |  | H | 0.0181 | 29.61 | 0.54
[6 empty] | TOTAL Serviço: |  | 4.1
[6 empty] | VALOR: |  | 17.15
6.6. 100743 - PINTURA COM TINTA ALQUÍDICA DE ACABAMENTO (ESMALTE SINTÉTICO BRILHANTE) PULVERIZADA SOBRE PERFIL METÁLICO EXECUTADO EM FÁBRICA (POR DEMÃO). AF_01/2020_P (M2)
Material |  |  | FONTE |  | UNID | COEFICIENTE | PREÇO UNITÁRIO | TOTAL
00005318 | DILUENTE AGUARRAS |  | SINAPI |  | L | 0.0584 | 23.8 | 1.38
00007292 | TINTA ESMALTE SINTETICO PREMIUM BRILHANTE |  | SINAPI |  | L | 0.1945 | 37.45 | 7.28
[6 empty] | TOTAL Material: |  | 8.66
Serviço |  |  | FONTE |  | UNID | COEFICIENTE | PREÇO UNITÁRIO | TOTAL
88310 | PINTOR COM ENCARGOS COMPLEMENTARES |  | SINAPI |  | H | 0.0635 | 25.36 | 1.61
[6 empty] | TOTAL Serviço: |  | 1.61
[6 empty] | VALOR: |  | 10.27
6.7. 00013279 - CHUMBADOR DE ACO TIPO PARABOLT, * 5/8" X 200* MM, COM PORCA E ARRUELA (KG)
Material |  |  | FONTE |  | UNID | COEFICIENTE | PREÇO UNITÁRIO | TOTAL
00013279 | CHUMBADOR DE ACO TIPO PARABOLT, * 5/8" X 200* MM, COM PORCA E ARRUELA |  | SINAPI |  | KG | 1 | 19.22 | 19.22
[6 empty] | TOTAL Material: |  | 19.22
[6 empty] | VALOR: |  | 19.22
6.8. 018506 - ALUGUEL MENSAL ANDAIME TUBULAR ATE ALTURA 9,0 METROS (UN)
Material |  |  | FONTE |  | UNID | COEFICIENTE | PREÇO UNITÁRIO | TOTAL
I021258 | ALUGUEL ANDAIME TUBULAR 2 QUADROS DIAGONAIS DE 2,0m |  | SBC |  | MES | 6 | 12.12 | 72.72
I021259 | ALUGUEL MENSAL 4 SAPATAS PARA ANDAIME TUBULAR |  | SBC |  | MES | 1 | 3.12 | 3.12
I021257 | ANDAIME DIAGONAL TUBULAR 2 QUADROS 1,50m x 1,50m |  | SBC |  | M2/ME | 6 | 18 | 108
[6 empty] | TOTAL Material: |  | 183.84
Mão de Obra |  |  | FONTE |  | UNID | COEFICIENTE | PREÇO UNITÁRIO | TOTAL
I099900 | SERVENTE |  | SBC |  | H | 10.434 | 13.827 | 144.27
[6 empty] | TOTAL Mão de Obra: |  | 144.27
[6 empty] | VALOR: |  | 328.11
6.9. 111301 - CANTONEIRA ACO ABAS IGUAIS 1.1/4"x1/8" (VEDAÇÃO) (M)
Material |  |  | FONTE |  | UNID | COEFICIENTE | PREÇO UNITÁRIO | TOTAL
I013015 | PERFIL "L" ABAS IGUAIS 1.1/4"x1/8" (1,50kg/m) |  | SBC |  | KG | 1.52 | 14.83 | 22.54
I006325 | PREFABRICACAO E USINAGEM DE PERFIS DE ACO |  | SBC |  | KG | 1.52 | 8.16 | 12.4
[6 empty] | TOTAL Material: |  | 34.94
Mão de Obra |  |  | FONTE |  | UNID | COEFICIENTE | PREÇO UNITÁRIO | TOTAL
I099662 | AJUDANTE DE SERRALHEIRO |  | SBC |  | H | 0.438 | 13.827 | 6.06
I099230 | SERRALHEIRO |  | SBC |  | H | 0.438 | 17.5846 | 7.7
[6 empty] | TOTAL Mão de Obra: |  | 13.76
[6 empty] | VALOR: |  | 48.7
7.1. 42553 - Retirada de alambrado de tela galv. (M2)
Mão de Obra |  |  | FONTE |  | UNID | COEFICIENTE | PREÇO UNITÁRIO | TOTAL
20001 | Servente |  | DEINFRA-SC |  | H | 0.3 | 15.1 | 4.53
[6 empty] | TOTAL Mão de Obra: |  | 4.53
[6 empty] | VALOR: |  | 4.53
7.2. 02.23.03 - ALAMBRADO - INSTALAÇÃO (M2)
Mão de Obra |  |  | FONTE |  | UNID | COEFICIENTE | PREÇO UNITÁRIO | TOTAL
55.10.75 | PEDREIRO |  | SUDECAP |  | H | 0.25 | 22.1 | 5.53
55.10.88 | SERVENTE |  | SUDECAP |  | H | 0.5 | 15.52 | 7.76
[6 empty] | TOTAL Mão de Obra: |  | 13.29
[6 empty] | VALOR: |  | 13.29
8.1. 88485 - APLICAÇÃO DE FUNDO SELADOR ACRÍLICO EM PAREDES, UMA DEMÃO. AF_06/2014 (M2)
Material |  |  | FONTE |  | UNID | COEFICIENTE | PREÇO UNITÁRIO | TOTAL
00006085 | SELADOR ACRILICO OPACO PREMIUM INTERIOR/EXTERIOR |  | SINAPI |  | L | 0.16 | 7.89 | 1.26
[6 empty] | TOTAL Material: |  | 1.26
Serviço |  |  | FONTE |  | UNID | COEFICIENTE | PREÇO UNITÁRIO | TOTAL
88310 | PINTOR COM ENCARGOS COMPLEMENTARES |  | SINAPI |  | H | 0.039 | 25.36 | 0.98
88316 | SERVENTE COM ENCARGOS COMPLEMENTARES |  | SINAPI |  | H | 0.014 | 20.04 | 0.28
[6 empty] | TOTAL Serviço: |  | 1.26
[6 empty] | VALOR: |  | 2.52
8.2. 88489 - APLICAÇÃO MANUAL DE PINTURA COM TINTA LÁTEX ACRÍLICA EM PAREDES, DUAS DEMÃOS. AF_06/2014 (M2)
Material |  |  | FONTE |  | UNID | COEFICIENTE | PREÇO UNITÁRIO | TOTAL
00007356 | TINTA LATEX ACRILICA PREMIUM, COR BRANCO FOSCO |  | SINAPI |  | L | 0.33 | 29.36 | 9.68
[6 empty] | TOTAL Material: |  | 9.68
Serviço |  |  | FONTE |  | UNID | COEFICIENTE | PREÇO UNITÁRIO | TOTAL
88310 | PINTOR COM ENCARGOS COMPLEMENTARES |  | SINAPI |  | H | 0.187 | 25.36 | 4.74
88316 | SERVENTE COM ENCARGOS COMPLEMENTARES |  | SINAPI |  | H | 0.069 | 20.04 | 1.38
[6 empty] | TOTAL Serviço: |  | 6.12
[6 empty] | VALOR: |  | 15.8
9.1.1. 020210 - ABERTURA E FECHAMENTO MANUAL DE VALA PARA ATERRAMENTO (M)
Mão de Obra |  |  | FONTE |  | UNID | COEFICIENTE | PREÇO UNITÁRIO | TOTAL
I099525 | FEITOR/ENCARREGADO |  | SBC |  | H | 0.008 | 30.0817 | 0.24
I099900 | SERVENTE |  | SBC |  | H | 0.699 | 13.827 | 9.67
[6 empty] | TOTAL Mão de Obra: |  | 9.91
[6 empty] | VALOR: |  | 9.9
9.1.2. 078200 - CABO COBRE NU CORDOALHA PARA ATERRAMENTO 19 FIOS 1 AWG 35mm2 (incluindo descidas até conexão na caixa) (M)
Material |  |  | FONTE |  | UNID | COEFICIENTE | PREÇO UNITÁRIO | TOTAL
I012620 | CABO DE COBRE NU MEIO DURO 7 FIOS 35mm2 |  | SBC |  | M | 1.05 | 42.1 | 44.21
[6 empty] | TOTAL Material: |  | 44.21
Mão de Obra |  |  | FONTE |  | UNID | COEFICIENTE | PREÇO UNITÁRIO | TOTAL
I099806 | AJUDANTE DE ELETRICISTA |  | SBC |  | H | 0.47 | 13.827 | 6.5
I099250 | ELETRICISTA |  | SBC |  | H | 0.47 | 17.5846 | 8.26
[6 empty] | TOTAL Mão de Obra: |  | 14.76
[6 empty] | VALOR: |  | 58.99
9.1.3. 09.80.22 (E) - TERMINAL OU CONECTOR DE PRESSÃO - PARA CABO 35MM2 (subsistema de captação, conexão telha-cabo) (UN)
Material |  |  | FONTE |  | UNID | COEFICIENTE | PREÇO UNITÁRIO | TOTAL
58008 | TERMINAL DE PRESSÃO PARA CABO 35MM2 |  | SIURB |  | Un | 1 | 8.61 | 8.61
[6 empty] | TOTAL Material: |  | 8.61
Mão de Obra |  |  | FONTE |  | UNID | COEFICIENTE | PREÇO UNITÁRIO | TOTAL
02044 | AJUDANTE DE ELETRICISTA (SGSP) |  | SIURB |  | H | 0.3 | 19.56 | 5.87
02041 | ELETRICISTA (SGSP) |  | SIURB |  | H | 0.3 | 26.73 | 8.02
[6 empty] | TOTAL Mão de Obra: |  | 13.89
[6 empty] | VALOR: |  | 22.5
9.1.4. S160324 - Caixa de equalização de potenciais para uso interno e externo com cinco (5) terminais para aterramento (BEP), em polipropileno, ref. TEL-902, marca de referência Termotécnica ou equivalente (und)
MÃO DE OBRA |  |  |  |  | UNID | CONSUMO | SALÁRIO HORA | CUSTO HORÁRIO
I010101 | AJUDANTE (AJUDANTE PRATICO - SINDUSCON) |  |  |  | H | 0.7 | 18.0089 | 12.61
I010115 | ELETRICISTA (OFICIAL - SINDUSCON) |  |  |  | H | 0.7 | 21.3534 | 14.95
[6 empty] | TOTAL MÃO DE OBRA: |  | 27.56
[6 empty] | Custo Horário da Execução: |  | 27.56
[6 empty] | Produção da Equipe: |  | 1
[6 empty] | Custo Unitário da Execução: |  | 27.56
MATERIAIS |  |  |  |  | UNID | CONSUMO | VALOR UNITÁRIO | CUSTO UNITÁRIO
I047862 | CAIXA POLIPROPILENO EQUIP 180X150X90MM TEL 902 |  |  |  | UN | 1 | 294.36 | 294.36
[6 empty] | TOTAL MATERIAIS: |  | 294.36
[6 empty] | Custo Direto Total: |  | 321.92
[6 empty] | VALOR: |  | 321.91
9.1.5. 98111 - CAIXA DE INSPEÇÃO PARA ATERRAMENTO, CIRCULAR, EM POLIETILENO, DIÂMETRO INTERNO = 0,3 M (com tampa) (UN)
Material |  |  | FONTE |  | UNID | COEFICIENTE | PREÇO UNITÁRIO | TOTAL
00034643 | CAIXA DE INSPECAO PARA ATERRAMENTO E PARA RAIOS, EM POLIPROPILENO, DIAMETRO = 300 MM X ALTURA = 400 MM |  | SINAPI |  | UN | 1 | 47.96 | 47.96
[6 empty] | TOTAL Material: |  | 47.96
Serviço |  |  | FONTE |  | UNID | COEFICIENTE | PREÇO UNITÁRIO | TOTAL
88309 | PEDREIRO COM ENCARGOS COMPLEMENTARES |  | SINAPI |  | H | 0.1384 | 24.31 | 3.36
101618 | PREPARO DE FUNDO DE VALA COM LARGURA MENOR QUE 1,5 M, COM CAMADA DE AREIA, LANÇAMENTO MANUAL. AF_08/2020 |  | SINAPI |  | M3 | 0.0141 | 206.47 | 2.91
88316 | SERVENTE COM ENCARGOS COMPLEMENTARES |  | SINAPI |  | H | 0.1088 | 20.04 | 2.18
[6 empty] | TOTAL Serviço: |  | 8.45
[6 empty] | VALOR: |  | 56.41
9.1.6. 09.17.27 (E) - CARTUCHO PARA CONEXÃO EXOTERMICA CABO/ HASTE (UN)
Material |  |  | FONTE |  | UNID | COEFICIENTE | PREÇO UNITÁRIO | TOTAL
61075 | ALICATE PARA MOLDE CLASSE C (CONEXÃO EXOTÉRMICA) |  | SIURB |  | Un | 0.002 | 89.82 | 0.18
61070 | CARTUCHO PARA CONEXÃO EXOTÉRMICA CABO/HASTE |  | SIURB |  | Un | 1 | 95.7 | 95.7
61073 | MOLDE CLASSE C PARA CONEXÃO EXOTÉRMICA |  | SIURB |  | Un | 0.02 | 129.75 | 2.6
[6 empty] | TOTAL Material: |  | 98.48
Mão de Obra |  |  | FONTE |  | UNID | COEFICIENTE | PREÇO UNITÁRIO | TOTAL
02041 | ELETRICISTA (SGSP) |  | SIURB |  | H | 1 | 26.73 | 26.73
[6 empty] | TOTAL Mão de Obra: |  | 26.73
[6 empty] | VALOR: |  | 125.21
9.1.7. 09.17.26 (E) - CARTUCHO PARA CONEXÃO EXOTERMICA CABO/ CABO (UN)
Material |  |  | FONTE |  | UNID | COEFICIENTE | PREÇO UNITÁRIO | TOTAL
61074 | ALICATE PARA MOLDE CLASSE B (CONEXÃO EXOTÉRMICA) |  | SIURB |  | Un | 0.002 | 82.02 | 0.16
61069 | CARTUCHO PARA CONEXÃO EXOTÉRMICA CABO/CABO |  | SIURB |  | Un | 1 | 74.39 | 74.39
61072 | MOLDE CLASSE B PARA CONEXÃO EXOTÉRMICA |  | SIURB |  | Un | 0.02 | 83.25 | 1.67
[6 empty] | TOTAL Material: |  | 76.22
Mão de Obra |  |  | FONTE |  | UNID | COEFICIENTE | PREÇO UNITÁRIO | TOTAL
02041 | ELETRICISTA (SGSP) |  | SIURB |  | H | 1 | 26.73 | 26.73
[6 empty] | TOTAL Mão de Obra: |  | 26.73
[6 empty] | VALOR: |  | 102.95
9.1.8. 02343 - ELETRODUTO DE PVC PRETO,RIGIDO ROSQUEAVEL,COM ROSCA EM AMBAS EXTREMIDADES,EM BARRAS DE 3 METROS,DE 1" (UN)
Material |  |  | FONTE |  | UNID | COEFICIENTE | PREÇO UNITÁRIO | TOTAL
02343 | ELETRODUTO DE PVC PRETO,RIGIDO ROSQUEAVEL,COM ROSCA EM AMBAS EXTREMIDADES,EM BARRAS DE 3 METROS,DE 1" |  | EMOP |  | UN | 1 | 19.11 | 19.11
[6 empty] | TOTAL Material: |  | 19.11
[6 empty] | VALOR: |  | 19.11
9.1.9. 43448 - Curva 180 PVC roscavel 1" (UN)
Material |  |  | FONTE |  | UNID | COEFICIENTE | PREÇO UNITÁRIO | TOTAL
12475 | Curva 180 Eletroduto Roscavel 1" |  | DEINFRA-SC |  | UN | 1 | 6.71 | 6.71
[6 empty] | TOTAL Material: |  | 6.71
Mão de Obra |  |  | FONTE |  | UNID | COEFICIENTE | PREÇO UNITÁRIO | TOTAL
21153 | Ajudante de instalador eletrico |  | DEINFRA-SC |  | H | 0.15 | 16.6 | 2.49
21453 | Instalador eletrico |  | DEINFRA-SC |  | H | 0.15 | 22.81 | 3.42
[6 empty] | TOTAL Mão de Obra: |  | 5.91
[6 empty] | VALOR: |  | 12.62
9.1.10. IT 25.70.0103 (A) - Haste para aterramento, tipo Copperweld, de 5/8" (16mm), com 2,40m de comprimento, referencia PK-065, Paraklin ou similar. Fornecimento e instalacao. (un)
Eventuais |  |  | FONTE |  | UNID | COEFICIENTE | PREÇO UNITÁRIO | TOTAL
EVE000050 | 3% incidente sobre mao de obra direta com Encargos Sociais para cobrir despesas relativa a equipamentos de protecao individual, uniformes e ferramentas |  | SCO |  | % | 1 | 0 | 0
[6 empty] | TOTAL Eventuais: |  | 0
Material |  |  | FONTE |  | UNID | COEFICIENTE | PREÇO UNITÁRIO | TOTAL
RSE003150 | Concreto armado, executado com concreto dosado para uma resistencia caracteristica a compressao de 15MPa, incluindo materiais para 1m3 de concreto, preparado segundo o item ET 05.20.0200, e colocacao segundo o item ET 05.25.0706; 12m2 de area moldada de formas segundo o item ET 15.10.0100, 60kg de aco CA-50A, inclusive mao-de-obra para corte, dobragem, montagem, tratamento de juntas de concretagem coforme o item 4.16.8 da (NBR-10839), e colocacao nas formas, exclusive escoramento. A utilizacao deste item e recomendada para quantidades inferiores a 20m3. |  | SCO |  | m3 | 0.024 | 2224.36 | 53.38
MAT066550 | Haste de aterramento cobreada, alta camada, de (5/8"x2,40m) |  | SCO |  | un | 1 | 68.04 | 68.04
[6 empty] | TOTAL Material: |  | 121.42
Mão de Obra |  |  | FONTE |  | UNID | COEFICIENTE | PREÇO UNITÁRIO | TOTAL
MOD000950 | Eletricista - instalacao eletrica predial e industrial comum |  | SCO |  | h | 2 | 23.28 | 46.56
MOD002450 | Servente |  | SCO |  | h | 2 | 16.85 | 33.7
[6 empty] | TOTAL Mão de Obra: |  | 80.26
[6 empty] | VALOR: |  | 204.09
9.1.11. 39.10.160 - Terminal de pressão/compressão para cabo de 50 mm² (junção conexão telha com estrutura metálica) (UN)
Material |  |  | FONTE |  | UNID | COEFICIENTE | PREÇO UNITÁRIO | TOTAL
P.30.000.049432 | Terminal de pressão para cabo 50mm² (1/0AWG) |  | SP OBRAS |  | UN | 1 | 13.55 | 13.55
[6 empty] | TOTAL Material: |  | 13.55
Mão de Obra |  |  | FONTE |  | UNID | COEFICIENTE | PREÇO UNITÁRIO | TOTAL
B.01.000.010116 | Ajudante eletricista |  | SP OBRAS |  | H | 0.15 | 19.468 | 2.92
B.01.000.010115 | Eletricista |  | SP OBRAS |  | H | 0.15 | 28.3918 | 4.26
[6 empty] | TOTAL Mão de Obra: |  | 7.18
[6 empty] | VALOR: |  | 20.73
9.1.12. S09901 - Fornecimento de molde de solda exotérmica tipo "T" para cabo 35 mm² (un)
Material |  |  | FONTE |  | UNID | COEFICIENTE | PREÇO UNITÁRIO | TOTAL
I10338 | Molde de solda exotérmica tipo "T" para cabo cobre nu 35 mm² |  | ORSE |  | un | 1 | 164.31 | 164.31
[6 empty] | TOTAL Material: |  | 164.31
[6 empty] | VALOR: |  | 164.31
9.1.13. 170303 - ABERTURA E FECHAMENTO DE RASGOS EM PISOS/CONTRAPISOS (passagem das descidas) (M)
Material |  |  | FONTE |  | UNID | COEFICIENTE | PREÇO UNITÁRIO | TOTAL
I000100 | AREIA GROSSA LAVADA |  | SBC |  | M3 | 0.001 | 90.67 | 0.09
I000050 | CIMENTO PORTLAND CP III 32RS NBR 11578 (quilo) |  | SBC |  | KG | 1.86 | 0.72 | 1.34
[6 empty] | TOTAL Material: |  | 1.43
Mão de Obra |  |  | FONTE |  | UNID | COEFICIENTE | PREÇO UNITÁRIO | TOTAL
I099050 | PEDREIRO |  | SBC |  | H | 0.627 | 17.5846 | 11.03
I099900 | SERVENTE |  | SBC |  | H | 0.836 | 13.827 | 11.56
[6 empty] | TOTAL Mão de Obra: |  | 22.59
[6 empty] | VALOR: |  | 24.02
9.1.14. I11348 - Abraçadeira tipo U, d=1", p/ eletrodutos (un)
Material |  |  | FONTE |  | UNID | COEFICIENTE | PREÇO UNITÁRIO | TOTAL
I11348 | Abraçadeira tipo U, d=1", p/ eletrodutos |  | ORSE |  | un | 1 | 0.75 | 0.75
[6 empty] | TOTAL Material: |  | 0.75
[6 empty] | VALOR: |  | 0.75
9.2.1. S150614 - Caixa de passagem de alvenaria de blocos de concreto 9x19x39cm, dimensões de 30x30x50cm, com revestimento interno em chapisco e reboco, tampa de concreto esp.5cm e lastro de brita 5 cm (und)
EQUIPAMENTOS |  | QUANT |  | UTILIZAÇÃO |  | CUSTO OPERACIONAL |  | CUSTO HORÁRIO
|  |  |  | PROD | IMPR | PROD | IMPR
I080125 | BETONEIRA 320 L (E301) | 0.009282 |  | 1 | 0 | 39.57 | 14.05 | 0.36729
[6 empty] | TOTAL EQUIPAMENTOS: |  | 0.3673
MÃO DE OBRA |  |  |  |  | UNID | CONSUMO | SALÁRIO HORA | CUSTO HORÁRIO
I010101 | AJUDANTE (AJUDANTE PRATICO - SINDUSCON) |  |  |  | H | 0.0702 | 18.0089 | 1.26
I010121 | ARMADOR (OFICIAL - SINDUSCON) |  |  |  | H | 0.0364 | 21.3534 | 0.78
I010111 | CARPINTEIRO (OFICIAL - SINDUSCON) |  |  |  | H | 0.0338 | 21.3534 | 0.72
I010139 | PEDREIRO - (OFICIAL - SINDUSCON) |  |  |  | H | 1.001 | 21.3534 | 21.37
I010146 | SERVENTE (AUXILIAR DE OBRAS - SINDUSCON) |  |  |  | H | 3.4653 | 15.8478 | 54.92
[6 empty] | TOTAL MÃO DE OBRA: |  | 79.05
[6 empty] | Custo Horário da Execução: |  | 79.4173
[6 empty] | Produção da Equipe: |  | 1
[6 empty] | Custo Unitário da Execução: |  | 79.42
MATERIAIS |  |  |  |  | UNID | CONSUMO | VALOR UNITÁRIO | CUSTO UNITÁRIO
I021517 | ACO CA-50 DE 8.0MM |  |  |  | KG | 0.52325 | 7.48 | 3.91
I027010 | ARAME RECOZIDO N.18 BWG |  |  |  | KG | 0.0091 | 21.21 | 0.19
I020503 | AREIA LAVADA MEDIA |  |  |  | M3 | 0.038968 | 112.86 | 4.4
I022502 | BLOCO DE CONCRETO 9 X 19 X 39CM - VEDACAO |  |  |  | UN | 12.6048 | 2.4 | 30.25
I020517 | BRITA 1 |  |  |  | M3 | 0.003419 | 130.12 | 0.44
I020518 | BRITA 2 |  |  |  | M3 | 0.007995 | 130.12 | 1.04
I020519 | BRITA 3 |  |  |  | M3 | 0.03 | 130.12 | 3.9
I020505 | CAL HIDRATADO P/ ARGAMASSA CH III |  |  |  | KG | 1.83 | 0.8 | 1.46
I020508 | CIMENTO PORTLAND CP III - 40 |  |  |  | KG | 13.1094 | 0.49 | 6.42
I028008 | DESMOLDANTE PARA FORMAS |  |  |  | L | 0.0104 | 12.35 | 0.13
I026569 | PREGO 18X27 |  |  |  | KG | 0.0039 | 18.51 | 0.07
I020985 | SARRAFO DE MADEIRA PINUS 10 X 2.5CM |  |  |  | M | 0.013 | 7.52 | 0.1
I020988 | TABUA DE MADEIRA PINUS 30 X 2.5 CM |  |  |  | M | 0.026 | 14.33 | 0.37
[6 empty] | TOTAL MATERIAIS: |  | 52.68
[6 empty] | Custo Direto Total: |  | 132.1
[6 empty] | VALOR: |  | 132.14
9.2.2. I06595 - Eletroduto corrugado flexivel Ø 1.1/2" em PEAD, tipo Kanaduto/SW (Kanaflex ou similar) (m)
Material |  |  | FONTE |  | UNID | COEFICIENTE | PREÇO UNITÁRIO | TOTAL
I06595 | Eletroduto corrugado flexivel Ø 1.1/2" em PEAD, tipo Kanaduto/SW (Kanaflex ou similar) |  | ORSE |  | m | 1 | 5.72 | 5.72
[6 empty] | TOTAL Material: |  | 5.72
[6 empty] | VALOR: |  | 5.72
9.2.3. S12455 - Disjuntor bipolar 20 A, padrão DIN (linha branca), curva C, corrente de interrupção 5KA, ref.: Siemens 5SX1 ou similar (un)
Material |  |  | FONTE |  | UNID | COEFICIENTE | PREÇO UNITÁRIO | TOTAL
I03687 | Disjuntor bipolar 20 A, padrão DIN (linha branca), curva C, corrente de interrupção 5KA, ref.: Siemens 5SX1 ou similar. |  | ORSE |  | un | 1 | 58.95 | 58.95
[6 empty] | TOTAL Material: |  | 58.95
Mão de Obra |  |  | FONTE |  | UNID | COEFICIENTE | PREÇO UNITÁRIO | TOTAL
I02436S | Eletricista (horista) |  | ORSE |  | h | 0.6 | 16.5 | 9.9
I06111S | Servente de obras |  | ORSE |  | h | 0.6 | 11.65 | 6.99
[6 empty] | TOTAL Mão de Obra: |  | 16.89
Serviço |  |  | FONTE |  | UNID | COEFICIENTE | PREÇO UNITÁRIO | TOTAL
S10552 | Encargos Complementares - Eletricista |  | ORSE |  | h | 0.6 | 3.62 | 2.17
S10549 | Encargos Complementares - Servente |  | ORSE |  | h | 0.6 | 3.76 | 2.26
[6 empty] | TOTAL Serviço: |  | 4.43
[6 empty] | VALOR: |  | 80.26
9.2.4. 93654 - DISJUNTOR MONOPOLAR TIPO DIN, CORRENTE NOMINAL DE 16A - FORNECIMENTO E INSTALAÇÃO. AF_10/2020 (UN)
Material |  |  | FONTE |  | UNID | COEFICIENTE | PREÇO UNITÁRIO | TOTAL
00034653 | DISJUNTOR TIPO DIN/IEC, MONOPOLAR DE 6 ATE 32A |  | SINAPI |  | UN | 1 | 9.15 | 9.15
00001570 | TERMINAL A COMPRESSAO EM COBRE ESTANHADO PARA CABO 2,5 MM2, 1 FURO E 1 COMPRESSAO, PARA PARAFUSO DE FIXACAO M5 |  | SINAPI |  | UN | 1 | 1.17 | 1.17
[6 empty] | TOTAL Material: |  | 10.32
Serviço |  |  | FONTE |  | UNID | COEFICIENTE | PREÇO UNITÁRIO | TOTAL
88247 | AUXILIAR DE ELETRICISTA COM ENCARGOS COMPLEMENTARES |  | SINAPI |  | H | 0.0476 | 21.73 | 1.03
88264 | ELETRICISTA COM ENCARGOS COMPLEMENTARES |  | SINAPI |  | H | 0.0476 | 24.78 | 1.17
[6 empty] | TOTAL Serviço: |  | 2.2
[6 empty] | VALOR: |  | 12.52
9.2.5. IT 24.70.0103 (A) - Haste para aterramento, tipo Copperweld, de 5/8" (16mm), com 2,40m de comprimento, referencia PK-065, Paraklin ou similar. Fornecimento e instalacao.(desonerado) (un)
Eventuais |  |  | FONTE |  | UNID | COEFICIENTE | PREÇO UNITÁRIO | TOTAL
EVE000050 | 3% incidente sobre mao de obra direta com Encargos Sociais para cobrir despesas relativa a equipamentos de protecao individual, uniformes e ferramentas |  | SCO |  | % | 1 | 0 | 0
[6 empty] | TOTAL Eventuais: |  | 0
Material |  |  | FONTE |  | UNID | COEFICIENTE | PREÇO UNITÁRIO | TOTAL
RSE903150 | Concreto armado, executado com concreto dosado para uma resistencia caracteristica a compressao de 15MPa, incluindo materiais para 1m3 de concreto, preparado segundo o item ET 05.20.0200, e colocacao segundo o item ET 05.25.0706; 12m2 de area moldada de formas segundo o item ET 15.10.0100, 60kg de aco CA-50A, inclusive mao-de-obra para corte, dobragem, montagem, tratamento de juntas de concretagem coforme o item 4.16.8 da (NBR-10839), e colocacao nas formas, exclusive escoramento. A utilizacao deste item e recomendada para quantidades inferiores a 20m3.(desonerado) |  | SCO |  | m3 | 0.024 | 2133.45 | 51.2
MAT066550 | Haste de aterramento cobreada, alta camada, de (5/8"x2,40m) |  | SCO |  | un | 1 | 68.04 | 68.04
[6 empty] | TOTAL Material: |  | 119.24
Mão de Obra |  |  | FONTE |  | UNID | COEFICIENTE | PREÇO UNITÁRIO | TOTAL
MOD900950 | Eletricista - instalacao eletrica predial e industrial comum (desonerado) |  | SCO |  | h | 2 | 21.09 | 42.18
MOD902450 | Servente (desonerado) |  | SCO |  | h | 2 | 15.27 | 30.54
[6 empty] | TOTAL Mão de Obra: |  | 72.72
[6 empty] | VALOR: |  | 194.14
10.1. 94228 - CALHA EM CHAPA DE AÇO GALVANIZADO NÚMERO 24, DESENVOLVIMENTO DE 50 CM, INCLUSO TRANSPORTE VERTICAL. AF_07/2019 (M)
Material |  |  | FONTE |  | UNID | COEFICIENTE | PREÇO UNITÁRIO | TOTAL
00040783 | CALHA QUADRADA DE CHAPA DE ACO GALVANIZADA NUM 24, CORTE 50 CM |  | SINAPI |  | M | 1.05 | 59.74 | 62.72
00005061 | PREGO DE ACO POLIDO COM CABECA 18 X 27 (2 1/2 X 10) |  | SINAPI |  | KG | 0.013 | 19.45 | 0.25
00005104 | REBITE DE ALUMINIO VAZADO DE REPUXO, 3,2 X 8 MM (1KG = 1025 UNIDADES) |  | SINAPI |  | KG | 0.0024 | 87.07 | 0.2
00000142 | SELANTE ELASTICO MONOCOMPONENTE A BASE DE POLIURETANO (PU) PARA JUNTAS DIVERSAS |  | SINAPI |  | 310ML | 0.081 | 34.1 | 2.76
00013388 | SOLDA EM BARRA DE ESTANHO-CHUMBO 50/50 |  | SINAPI |  | KG | 0.09 | 341.28 | 30.71
[6 empty] | TOTAL Material: |  | 96.64
Serviço |  |  | FONTE |  | UNID | COEFICIENTE | PREÇO UNITÁRIO | TOTAL
93282 | GUINCHO ELÉTRICO DE COLUNA, CAPACIDADE 400 KG, COM MOTO FREIO, MOTOR TRIFÁSICO DE 1,25 CV - CHI DIURNO. AF_03/2016 |  | SINAPI |  | CHI | 0.0183 | 23.4 | 0.42
93281 | GUINCHO ELÉTRICO DE COLUNA, CAPACIDADE 400 KG, COM MOTO FREIO, MOTOR TRIFÁSICO DE 1,25 CV - CHP DIURNO. AF_03/2016 |  | SINAPI |  | CHP | 0.0132 | 24.37 | 0.32
88316 | SERVENTE COM ENCARGOS COMPLEMENTARES |  | SINAPI |  | H | 0.371 | 20.04 | 7.43
88323 | TELHADISTA COM ENCARGOS COMPLEMENTARES |  | SINAPI |  | H | 0.277 | 23.81 | 6.59
[6 empty] | TOTAL Serviço: |  | 14.76
[6 empty] | VALOR: |  | 111.4
10.2. 00012626 - SUPORTE METALICO PARA CALHA PLUVIAL, ZINCADO, DOBRADO, DIAMETRO ENTRE 119 E 170 MM, PARA DRENAGEM PREDIAL (UN)
Material |  |  | FONTE |  | UNID | COEFICIENTE | PREÇO UNITÁRIO | TOTAL
00012626 | SUPORTE METALICO PARA CALHA PLUVIAL, ZINCADO, DOBRADO, DIAMETRO ENTRE 119 E 170 MM, PARA DRENAGEM PREDIAL |  | SINAPI |  | UN | 1 | 18.71 | 18.71
[6 empty] | TOTAL Material: |  | 18.71
[6 empty] | VALOR: |  | 18.71
10.3. 89578 - TUBO PVC, SÉRIE R, ÁGUA PLUVIAL, DN 100 MM, FORNECIDO E INSTALADO EM CONDUTORES VERTICAIS DE ÁGUAS PLUVIAIS. AF_06/2022 (M)
Material |  |  | FONTE |  | UNID | COEFICIENTE | PREÇO UNITÁRIO | TOTAL
00000122 | ADESIVO PLASTICO PARA PVC, FRASCO COM *850* GR |  | SINAPI |  | UN | 0.005 | 76.17 | 0.38
00038383 | LIXA D'AGUA EM FOLHA, GRAO 100 |  | SINAPI |  | UN | 0.042 | 2.37 | 0.09
00020083 | SOLUCAO PREPARADORA / LIMPADORA PARA PVC, FRASCO COM 1000 CM3 |  | SINAPI |  | UN | 0.0082 | 86.3 | 0.7
00009841 | TUBO PVC, SERIE R, DN 100 MM, PARA ESGOTO OU AGUAS PLUVIAIS PREDIAIS (NBR 5688) |  | SINAPI |  | M | 1.0353 | 47.53 | 49.2
[6 empty] | TOTAL Material: |  | 50.37
Serviço |  |  | FONTE |  | UNID | COEFICIENTE | PREÇO UNITÁRIO | TOTAL
88248 | AUXILIAR DE ENCANADOR OU BOMBEIRO HIDRÁULICO COM ENCARGOS COMPLEMENTARES |  | SINAPI |  | H | 0.0758 | 20.82 | 1.57
88267 | ENCANADOR OU BOMBEIRO HIDRÁULICO COM ENCARGOS COMPLEMENTARES |  | SINAPI |  | H | 0.0758 | 23.8 | 1.8
[6 empty] | TOTAL Serviço: |  | 3.37
[6 empty] | VALOR: |  | 53.74
10.4. 95695 - CURVA 90 GRAUS, PVC, SERIE R, ÁGUA PLUVIAL, DN 100 MM, JUNTA ELÁSTICA, FORNECIDO E INSTALADO EM CONDUTORES VERTICAIS DE ÁGUAS PLUVIAIS. AF_06/2022 (UN)
Material |  |  | FONTE |  | UNID | COEFICIENTE | PREÇO UNITÁRIO | TOTAL
00000299 | ANEL BORRACHA, DN 100 MM, PARA TUBO SERIE REFORCADA ESGOTO PREDIAL |  | SINAPI |  | UN | 2 | 3.42 | 6.84
00038423 | CURVA DE PVC, 90 GRAUS, SERIE R, DN 100 MM, PARA ESGOTO OU AGUAS PLUVIAIS PREDIAIS |  | SINAPI |  | UN | 1 | 75.61 | 75.61
00020078 | PASTA LUBRIFICANTE PARA TUBOS E CONEXOES COM JUNTA ELASTICA, EMBALAGEM DE *400* GR (USO EM PVC, ACO, POLIETILENO E OUTROS) |  | SINAPI |  | UN | 0.115 | 31.44 | 3.61
[6 empty] | TOTAL Material: |  | 86.06
Serviço |  |  | FONTE |  | UNID | COEFICIENTE | PREÇO UNITÁRIO | TOTAL
88248 | AUXILIAR DE ENCANADOR OU BOMBEIRO HIDRÁULICO COM ENCARGOS COMPLEMENTARES |  | SINAPI |  | H | 0.2729 | 20.82 | 5.68
88267 | ENCANADOR OU BOMBEIRO HIDRÁULICO COM ENCARGOS COMPLEMENTARES |  | SINAPI |  | H | 0.2729 | 23.8 | 6.49
[6 empty] | TOTAL Serviço: |  | 12.17
[6 empty] | VALOR: |  | 98.23
10.5. 88251 - AUXILIAR DE SERRALHEIRO COM ENCARGOS COMPLEMENTARES (H)
Encargos Complementares |  |  | FONTE |  | UNID | COEFICIENTE | PREÇO UNITÁRIO | TOTAL
00037370 | ALIMENTACAO - HORISTA (COLETADO CAIXA) |  | SINAPI |  | H | 1 | 1.13 | 1.13
00043489 | EPI - FAMILIA PEDREIRO - HORISTA (ENCARGOS COMPLEMENTARES - COLETADO CAIXA) |  | SINAPI |  | H | 1 | 1.09 | 1.09
00037372 | EXAMES - HORISTA (COLETADO CAIXA) |  | SINAPI |  | H | 1 | 0.81 | 0.81
00043465 | FERRAMENTAS - FAMILIA PEDREIRO - HORISTA (ENCARGOS COMPLEMENTARES - COLETADO CAIXA) |  | SINAPI |  | H | 1 | 0.74 | 0.74
00037373 | SEGURO - HORISTA (COLETADO CAIXA) |  | SINAPI |  | H | 1 | 0.06 | 0.06
00037371 | TRANSPORTE - HORISTA (COLETADO CAIXA) |  | SINAPI |  | H | 1 | 1.07 | 1.07
[6 empty] | TOTAL Encargos Complementares: |  | 4.9
Mão de Obra |  |  | FONTE |  | UNID | COEFICIENTE | PREÇO UNITÁRIO | TOTAL
00000252 | AJUDANTE DE SERRALHEIRO (HORISTA) |  | SINAPI |  | H | 1 | 16.15 | 16.15
[6 empty] | TOTAL Mão de Obra: |  | 16.15
Serviço |  |  | FONTE |  | UNID | COEFICIENTE | PREÇO UNITÁRIO | TOTAL
95320 | CURSO DE CAPACITAÇÃO PARA AUXILIAR DE SERRALHEIRO (ENCARGOS COMPLEMENTARES) - HORISTA |  | SINAPI |  | H | 1 | 0.15 | 0.15
[6 empty] | TOTAL Serviço: |  | 0.15
[6 empty] | VALOR: |  | 21.2
10.6. 88315 - SERRALHEIRO COM ENCARGOS COMPLEMENTARES (H)
Encargos Complementares |  |  | FONTE |  | UNID | COEFICIENTE | PREÇO UNITÁRIO | TOTAL
00037370 | ALIMENTACAO - HORISTA (COLETADO CAIXA) |  | SINAPI |  | H | 1 | 1.13 | 1.13
00043489 | EPI - FAMILIA PEDREIRO - HORISTA (ENCARGOS COMPLEMENTARES - COLETADO CAIXA) |  | SINAPI |  | H | 1 | 1.09 | 1.09
00037372 | EXAMES - HORISTA (COLETADO CAIXA) |  | SINAPI |  | H | 1 | 0.81 | 0.81
00043465 | FERRAMENTAS - FAMILIA PEDREIRO - HORISTA (ENCARGOS COMPLEMENTARES - COLETADO CAIXA) |  | SINAPI |  | H | 1 | 0.74 | 0.74
00037373 | SEGURO - HORISTA (COLETADO CAIXA) |  | SINAPI |  | H | 1 | 0.06 | 0.06
00037371 | TRANSPORTE - HORISTA (COLETADO CAIXA) |  | SINAPI |  | H | 1 | 1.07 | 1.07
[6 empty] | TOTAL Encargos Complementares: |  | 4.9
Mão de Obra |  |  | FONTE |  | UNID | COEFICIENTE | PREÇO UNITÁRIO | TOTAL
00006110 | SERRALHEIRO (HORISTA) |  | SINAPI |  | H | 1 | 19.09 | 19.09
[6 empty] | TOTAL Mão de Obra: |  | 19.09
Serviço |  |  | FONTE |  | UNID | COEFICIENTE | PREÇO UNITÁRIO | TOTAL
95377 | CURSO DE CAPACITAÇÃO PARA SERRALHEIRO (ENCARGOS COMPLEMENTARES) - HORISTA |  | SINAPI |  | H | 1 | 0.17 | 0.17
[6 empty] | TOTAL Serviço: |  | 0.17
[6 empty] | VALOR: |  | 24.16
11.1. 02.06.030 - Locação de plataforma elevatória articulada, com altura aproximada de 12,5m, capacidade de carga de 227 kg, elétrica (UNMES)
Equipamento |  |  | FONTE |  | UNID | COEFICIENTE | PREÇO UNITÁRIO | TOTAL
A.05.000.080373 | Plataforma articulada elétrica, autopropelida, com altura aproximada de 12,50m e capacidade para 227kg, ref. Z34/22 DC da Genie ou equivalente |  | SP OBRAS |  | UNMES | 1 | 8168.96 | 8168.96
[6 empty] | TOTAL Equipamento: |  | 8168.96
Mão de Obra |  |  | FONTE |  | UNID | COEFICIENTE | PREÇO UNITÁRIO | TOTAL
B.01.000.010143 | Operador |  | SP OBRAS |  | H | 90 | 37.0417 | 3333.75
[6 empty] | TOTAL Mão de Obra: |  | 3333.75
[6 empty] | VALOR: |  | 11502.56
11.2. 25180 - SERRALHEIRO COM ENCARGOS COMPLEMENTARES (H)
Material |  |  | FONTE |  | UNID | COEFICIENTE | PREÇO UNITÁRIO | TOTAL
i12349 | ALIMENTACAO (ENCARGOS COMPLEMENTARES) *COLETADO CAIXA* |  | SANEAGO |  | H | 1 | 1.62 | 1.62
i43124 | EPI - FAMILIA PEDREIRO - HORISTA (ENCARGOS COMPLEMENTARES - COLETADO CAIXA) |  | SANEAGO |  | H | 1 | 0.95 | 0.95
i12351 | EXAMES (ENCARGOS COMPLEMENTARES) *COLETADO CAIXA* |  | SANEAGO |  | H | 1 | 0.55 | 0.55
i43135 | FERRAMENTAS - FAMILIA PEDREIRO - HORISTA (ENCARGOS COMPLEMENTARES - COLETADO CAIXA) |  | SANEAGO |  | H | 1 | 0.58 | 0.58
i12352 | SEGURO (ENCARGOS COMPLEMENTARES) *COLETADO CAIXA* |  | SANEAGO |  | H | 1 | 0.06 | 0.06
i12350 | TRANSPORTE (ENCARGOS COMPLEMENTARES) *COLETADO CAIXA* |  | SANEAGO |  | H | 1 | 0.82 | 0.82
[6 empty] | TOTAL Material: |  | 4.58
Mão de Obra |  |  | FONTE |  | UNID | COEFICIENTE | PREÇO UNITÁRIO | TOTAL
i19196 | CURSO DE CAPACITAÇÃO SERRALHEIRO (ENCARGOS COMPLEMENTARES - HORISTA) - CAIXA SINAPI |  | SANEAGO |  | H | 1 | 0.13 | 0.13
i48 | SERRALHEIRO |  | SANEAGO |  | H | 1 | 16.85 | 16.85
[6 empty] | TOTAL Mão de Obra: |  | 16.98
[6 empty] | VALOR: |  | 21.56
11.3. 88309 - PEDREIRO COM ENCARGOS COMPLEMENTARES (H)
Encargos Complementares |  |  | FONTE |  | UNID | COEFICIENTE | PREÇO UNITÁRIO | TOTAL
00037370 | ALIMENTACAO - HORISTA (COLETADO CAIXA) |  | SINAPI |  | H | 1 | 1.13 | 1.13
00043489 | EPI - FAMILIA PEDREIRO - HORISTA (ENCARGOS COMPLEMENTARES - COLETADO CAIXA) |  | SINAPI |  | H | 1 | 1.09 | 1.09
00037372 | EXAMES - HORISTA (COLETADO CAIXA) |  | SINAPI |  | H | 1 | 0.81 | 0.81
00043465 | FERRAMENTAS - FAMILIA PEDREIRO - HORISTA (ENCARGOS COMPLEMENTARES - COLETADO CAIXA) |  | SINAPI |  | H | 1 | 0.74 | 0.74
00037373 | SEGURO - HORISTA (COLETADO CAIXA) |  | SINAPI |  | H | 1 | 0.06 | 0.06
00037371 | TRANSPORTE - HORISTA (COLETADO CAIXA) |  | SINAPI |  | H | 1 | 1.07 | 1.07
[6 empty] | TOTAL Encargos Complementares: |  | 4.9
Mão de Obra |  |  | FONTE |  | UNID | COEFICIENTE | PREÇO UNITÁRIO | TOTAL
00004750 | PEDREIRO (HORISTA) |  | SINAPI |  | H | 1 | 19.09 | 19.09
[6 empty] | TOTAL Mão de Obra: |  | 19.09
Serviço |  |  | FONTE |  | UNID | COEFICIENTE | PREÇO UNITÁRIO | TOTAL
95371 | CURSO DE CAPACITAÇÃO PARA PEDREIRO (ENCARGOS COMPLEMENTARES) - HORISTA |  | SINAPI |  | H | 1 | 0.32 | 0.32
[6 empty] | TOTAL Serviço: |  | 0.32
[6 empty] | VALOR: |  | 24.31
11.4. Cotação 003 - Papelão alcatroado 15 cm (m)
Cotação |  |  | FONTE |  | UNID | COEFICIENTE | PREÇO UNITÁRIO | TOTAL
Cotação 003 | Papelão alcatroado 15 cm |  | SMOP EDIF |  | m | 1 | 1.15 | 1.15
[6 empty] | TOTAL Cotação: |  | 1.15
[6 empty] | VALOR: |  | 1.15
11.5. S03642 - Lona plástica preta (m2)
Material |  |  | FONTE |  | UNID | COEFICIENTE | PREÇO UNITÁRIO | TOTAL
I03777S | Lona plastica pesada preta, e = 150 micra |  | ORSE |  | m2 | 1.1 | 1.89 | 2.08
[6 empty] | TOTAL Material: |  | 2.08
Mão de Obra |  |  | FONTE |  | UNID | COEFICIENTE | PREÇO UNITÁRIO | TOTAL
I06111S | Servente de obras |  | ORSE |  | h | 0.2 | 11.65 | 2.33
[6 empty] | TOTAL Mão de Obra: |  | 2.33
Serviço |  |  | FONTE |  | UNID | COEFICIENTE | PREÇO UNITÁRIO | TOTAL
S10549 | Encargos Complementares - Servente |  | ORSE |  | h | 0.2 | 3.76 | 0.75
[6 empty] | TOTAL Serviço: |  | 0.75
[6 empty] | VALOR: |  | 5.15
12.1. DPO-01 - PAR DE TABELAS DE BASQUETE DE VIDRO TEMPERADO, COM AROS E REDES - FORNECIMENTO E INSTALAÇÃO (UN)
Equipamento |  |  | FONTE |  | UNID | COEFICIENTE | PREÇO UNITÁRIO | TOTAL
INS-084970 | PAR DE TABELAS DE BASQUETE DE VIDRO TEMPERADO, COM AROS E REDES - FORNECIMENTO E INSTALAÇÃO |  | Composições |  | PAR | 1 | 6110 | 6110
[6 empty] | TOTAL Equipamento: |  | 6110
Serviço |  |  | FONTE |  | UNID | COEFICIENTE | PREÇO UNITÁRIO | TOTAL
88309 | PEDREIRO COM ENCARGOS COMPLEMENTARES - Percentual=100,0000% |  | SINAPI |  | H | 8 | 24.31 | 388.96
88316 | SERVENTE COM ENCARGOS COMPLEMENTARES - Percentual=100,0000% |  | SINAPI |  | H | 8 | 20.04 | 320.64
[6 empty] | TOTAL Serviço: |  | 709.6
[6 empty] | VALOR: |  | 6819.6
13.1. 059562 - CABO DE FIBRA OPTICA – 4 FIBRAS - PADRAO MONOMODO (M)
Material |  |  | FONTE |  | UNID | COEFICIENTE | PREÇO UNITÁRIO | TOTAL
I036477 | CABO FIBRA OPTICA MONOMODO (SM) 4FO INT/EXT |  | SBC |  | M | 1.02 | 6.19 | 6.31
[6 empty] | TOTAL Material: |  | 6.31
Mão de Obra |  |  | FONTE |  | UNID | COEFICIENTE | PREÇO UNITÁRIO | TOTAL
I099806 | AJUDANTE DE ELETRICISTA |  | SBC |  | H | 0.101 | 13.827 | 1.4
I099250 | ELETRICISTA |  | SBC |  | H | 0.101 | 17.5846 | 1.78
[6 empty] | TOTAL Mão de Obra: |  | 3.18
[6 empty] | VALOR: |  | 9.48
13.2. I000041 - FIBRA OPTICA - CONECTOR OPTICO SIMPLEX MM LC (UN)
Material |  |  | FONTE |  | UNID | COEFICIENTE | PREÇO UNITÁRIO | TOTAL
I000041 | FIBRA OPTICA - CONECTOR OPTICO SIMPLEX MM LC |  | SBC |  | UN | 1 | 19.75 | 19.75
[6 empty] | TOTAL Material: |  | 19.75
[6 empty] | VALOR: |  | 19.75
13.3. C4564 - DISTRIBUIDOR INTERNO ÓPTICO - D.I.O. PARA 12 FIBRAS MONO-MODO, COM CONCETORES ST, PADRÃO 19" (UN)
Material |  |  | FONTE |  | UNID | COEFICIENTE | PREÇO UNITÁRIO | TOTAL
I8444 | DISTRIBUIDOR INTERNO ÓPTICO - D.I.O. PARA 12 FIBRAS MONO-MODO, COM CONCETORES ST, PADRÃO 19" |  | SEINFRA |  | UN | 1 | 412.44 | 412.44
[6 empty] | TOTAL Material: |  | 412.44
Mão de Obra |  |  | FONTE |  | UNID | COEFICIENTE | PREÇO UNITÁRIO | TOTAL
I0042 | AJUDANTE DE ELETRICISTA |  | SEINFRA |  | H | 2.5 | 16.77 | 41.925
I2312 | ELETRICISTA |  | SEINFRA |  | H | 2.5 | 20.77 | 51.925
[6 empty] | TOTAL Mão de Obra: |  | 93.85
[6 empty] | VALOR: |  | 506.29
13.4. I000237 - FIBRA OPTICA - SERVICOS DE FUSAO EM FIBRA OPTICA SM E MM (UN)
Material |  |  | FONTE |  | UNID | COEFICIENTE | PREÇO UNITÁRIO | TOTAL
I000237 | FIBRA OPTICA - SERVICOS DE FUSAO EM FIBRA OPTICA SM E MM |  | SBC |  | UN | 1 | 140 | 140
[6 empty] | TOTAL Material: |  | 140
[6 empty] | VALOR: |  | 140
13.5. 88247 - AUXILIAR DE ELETRICISTA COM ENCARGOS COMPLEMENTARES (H)
Encargos Complementares |  |  | FONTE |  | UNID | COEFICIENTE | PREÇO UNITÁRIO | TOTAL
00037370 | ALIMENTACAO - HORISTA (COLETADO CAIXA) |  | SINAPI |  | H | 1 | 1.13 | 1.13
00043484 | EPI - FAMILIA ELETRICISTA - HORISTA (ENCARGOS COMPLEMENTARES - COLETADO CAIXA) |  | SINAPI |  | H | 1 | 1.07 | 1.07
00037372 | EXAMES - HORISTA (COLETADO CAIXA) |  | SINAPI |  | H | 1 | 0.81 | 0.81
00043460 | FERRAMENTAS - FAMILIA ELETRICISTA - HORISTA (ENCARGOS COMPLEMENTARES - COLETADO CAIXA) |  | SINAPI |  | H | 1 | 0.78 | 0.78
00037373 | SEGURO - HORISTA (COLETADO CAIXA) |  | SINAPI |  | H | 1 | 0.06 | 0.06
00037371 | TRANSPORTE - HORISTA (COLETADO CAIXA) |  | SINAPI |  | H | 1 | 1.07 | 1.07
[6 empty] | TOTAL Encargos Complementares: |  | 4.92
Mão de Obra |  |  | FONTE |  | UNID | COEFICIENTE | PREÇO UNITÁRIO | TOTAL
00000247 | AJUDANTE DE ELETRICISTA (HORISTA) |  | SINAPI |  | H | 1 | 16.32 | 16.32
[6 empty] | TOTAL Mão de Obra: |  | 16.32
Serviço |  |  | FONTE |  | UNID | COEFICIENTE | PREÇO UNITÁRIO | TOTAL
95316 | CURSO DE CAPACITAÇÃO PARA AUXILIAR DE ELETRICISTA (ENCARGOS COMPLEMENTARES) - HORISTA |  | SINAPI |  | H | 1 | 0.49 | 0.49
[6 empty] | TOTAL Serviço: |  | 0.49
[6 empty] | VALOR: |  | 21.73
13.6. 88264 - ELETRICISTA COM ENCARGOS COMPLEMENTARES (H)
Encargos Complementares |  |  | FONTE |  | UNID | COEFICIENTE | PREÇO UNITÁRIO | TOTAL
00037370 | ALIMENTACAO - HORISTA (COLETADO CAIXA) |  | SINAPI |  | H | 1 | 1.13 | 1.13
00043484 | EPI - FAMILIA ELETRICISTA - HORISTA (ENCARGOS COMPLEMENTARES - COLETADO CAIXA) |  | SINAPI |  | H | 1 | 1.07 | 1.07
00037372 | EXAMES - HORISTA (COLETADO CAIXA) |  | SINAPI |  | H | 1 | 0.81 | 0.81
00043460 | FERRAMENTAS - FAMILIA ELETRICISTA - HORISTA (ENCARGOS COMPLEMENTARES - COLETADO CAIXA) |  | SINAPI |  | H | 1 | 0.78 | 0.78
00037373 | SEGURO - HORISTA (COLETADO CAIXA) |  | SINAPI |  | H | 1 | 0.06 | 0.06
00037371 | TRANSPORTE - HORISTA (COLETADO CAIXA) |  | SINAPI |  | H | 1 | 1.07 | 1.07
[6 empty] | TOTAL Encargos Complementares: |  | 4.92
Mão de Obra |  |  | FONTE |  | UNID | COEFICIENTE | PREÇO UNITÁRIO | TOTAL
00002436 | ELETRICISTA (HORISTA) |  | SINAPI |  | H | 1 | 19.28 | 19.28
[6 empty] | TOTAL Mão de Obra: |  | 19.28
Serviço |  |  | FONTE |  | UNID | COEFICIENTE | PREÇO UNITÁRIO | TOTAL
95332 | CURSO DE CAPACITAÇÃO PARA ELETRICISTA (ENCARGOS COMPLEMENTARES) - HORISTA |  | SINAPI |  | H | 1 | 0.58 | 0.58
[6 empty] | TOTAL Serviço: |  | 0.58
[6 empty] | VALOR: |  | 24.78
14.1. C4739 - RECUPERAÇÃO CONCRETO, S/REFORÇO E RECONSTITUIÇÃO “GROUNT”, ESP.=60MM (M2)
Material |  |  | FONTE |  | UNID | COEFICIENTE | PREÇO UNITÁRIO | TOTAL
I9058 | ARGAMASSA POLIMÉRICA RP PLUS BOTAMENT, COMPOSTO POR PONTE DE ADERÊNCIA E PINTURA PROTETORA CONTRA A CORROSÃO, P/ REPAROS SEMI-PROFUNDOS |  | SEINFRA |  | KG | 45 | 4.61 | 207.45
I0869 | CORTE DE SUPERFICIE C/DISCO DIAMANTADO |  | SEINFRA |  | M2 | 1 | 0.57 | 0.57
[6 empty] | TOTAL Material: |  | 208.02
Mão de Obra |  |  | FONTE |  | UNID | COEFICIENTE | PREÇO UNITÁRIO | TOTAL
I0040 | AJUDANTE DE ARMADOR/FERREIRO |  | SEINFRA |  | H | 4 | 16.77 | 67.08
I0121 | ARMADOR/FERREIRO |  | SEINFRA |  | H | 1.5 | 20.77 | 31.155
I1142 | ESTUCADOR |  | SEINFRA |  | H | 4 | 20.77 | 83.08
[6 empty] | TOTAL Mão de Obra: |  | 181.315
[6 empty] | VALOR: |  | 389.34
15.1. 210008 - DESMOBILIZACAO DA OBRA,LIMPEZA GERAL INSTALACOES PROVISORIAS (M2)
Material |  |  | FONTE |  | UNID | COEFICIENTE | PREÇO UNITÁRIO | TOTAL
I005264 | ACIDO MURIATICO |  | SBC |  | L | 0.08 | 16.9 | 1.35
I006401 | DISSOLVENTE (AGUARRAS MINERAL) |  | SBC |  | L | 0.8 | 42.9 | 34.32
I001500 | ESTOPA COMUM EMBALAGEM 200 GRAMAS |  | SBC |  | UN | 0.12 | 9.09 | 1.09
I006760 | FERRAMENTA - PALHA DE ACO No. 2 GROSSA |  | SBC |  | UN | 0.12 | 2.49 | 0.3
I000015 | FERRAMENTA - VASSOURA PIACAVA QUADRADA GRANDE 120cm |  | SBC |  | UN | 0.12 | 37.5 | 4.5
[6 empty] | TOTAL Material: |  | 41.56
Mão de Obra |  |  | FONTE |  | UNID | COEFICIENTE | PREÇO UNITÁRIO | TOTAL
I099200 | BOMBEIRO OU ENCANADOR |  | SBC |  | H | 0.323 | 17.5846 | 5.68
I099350 | CARPINTEIRO DE FORMAS |  | SBC |  | H | 0.323 | 17.5846 | 5.68
I099250 | ELETRICISTA |  | SBC |  | H | 0.323 | 17.5846 | 5.68
I099050 | PEDREIRO |  | SBC |  | H | 0.323 | 17.5846 | 5.68
I099550 | PINTOR |  | SBC |  | H | 0.323 | 17.5846 | 5.68
I099900 | SERVENTE |  | SBC |  | H | 8.606 | 13.827 | 119
[6 empty] | TOTAL Mão de Obra: |  | 147.4
[6 empty] | VALOR: |  | 188.95

## COMPOSICOES PROPRIAS
COMP-05 - TELHAMENTO COM TELHA ONDULADA EM POLIPROPILENO (BRANCA LEITOSA), INCLUSO IÇAMENTO (M²) (M²)
Material |  | FONTE | UNID | COEFICIENTE | PREÇO UNITÁRIO | TOTAL
F.04.000.026505 | Calço plástico para telha ondulada, 18 mm | SP OBRAS | UN | 3 | 1.86 | 5.58
E.03.000.026504 | Gancho de 1/4´ com porca e arruela, 550 mm | SP OBRAS | UN | 3 | 3.84 | 11.52
E.19.000.025645 | Telha ondulada translúcida em polipropileno, 244x110cm, espessura 1,10mm, ref. 177 Esaf, Atco ou equivalente | SP OBRAS | UN | 0.43 | 136.5 | 58.7
|  |  |  | TOTAL Material: |  | 75.8
Mão de Obra |  | FONTE | UNID | COEFICIENTE | PREÇO UNITÁRIO | TOTAL
B.01.000.010112 | Ajudante de carpinteiro | SP OBRAS | H | 0.4 | 19.468 | 7.79
B.01.000.010111 | Carpinteiro | SP OBRAS | H | 0.4 | 23.6903 | 9.48
|  |  |  | TOTAL Mão de Obra: |  | 17.27
Serviço |  | FONTE | UNID | COEFICIENTE | PREÇO UNITÁRIO | TOTAL
93282 | GUINCHO ELÉTRICO DE COLUNA, CAPACIDADE 400 KG, COM MOTO FREIO, MOTOR TRIFÁSICO DE 1,25 CV - CHI DIURNO. AF_03/2016 | SINAPI | CHI | 0.0013 | 23.4 | 0.03
93281 | GUINCHO ELÉTRICO DE COLUNA, CAPACIDADE 400 KG, COM MOTO FREIO, MOTOR TRIFÁSICO DE 1,25 CV - CHP DIURNO. AF_03/2016 | SINAPI | CHP | 0.0009 | 24.37 | 0.02
|  |  |  | TOTAL Serviço: |  | 0.05
|  |  |  | VALOR: |  | 93.12
COMP-03 - VIGA METÁLICA EM PERFIL DOBRADO SIMPLES , COM CONEXÕES SOLDADAS, INCLUSO MÃO DE OBRA, TRANSPORTE E IÇAMENTO UTILIZANDO GUINDASTE-FORNECIMENTO E INSTALAÇÃO (KG) (KG)
Material |  | FONTE | UNID | COEFICIENTE | PREÇO UNITÁRIO | TOTAL
00004777 | CANTONEIRA ACO ABAS IGUAIS (QUALQUER BITOLA), ESPESSURA ENTRE 1/8" E 1/4" | SINAPI | KG | 0.028 | 11.68 | 0.33
00010997 | ELETRODO REVESTIDO AWS - E7018, DIAMETRO IGUAL A 4,00 MM | SINAPI | KG | 0.0015 | 70.13 | 0.11
00040598 | PERFIL UDC ("U" DOBRADO DE CHAPA) SIMPLES DE ACO LAMINADO, GALVANIZADO, ASTM A36, 127 X 50 MM, E= 3 MM | SINAPI | KG | 1 | 12.3 | 12.3
|  |  |  | TOTAL Material: |  | 12.74
Serviço |  | FONTE | UNID | COEFICIENTE | PREÇO UNITÁRIO | TOTAL
88240 | AJUDANTE DE ESTRUTURA METÁLICA COM ENCARGOS COMPLEMENTARES | SINAPI | H | 0.0044 | 18.64 | 0.08
93288 | GUINDASTE HIDRÁULICO AUTOPROPELIDO, COM LANÇA TELESCÓPICA 40 M, CAPACIDADE MÁXIMA 60 T, POTÊNCIA 260 KW - CHI DIURNO. AF_03/2016 | SINAPI | CHI | 0.0037 | 146.44 | 0.54
93287 | GUINDASTE HIDRÁULICO AUTOPROPELIDO, COM LANÇA TELESCÓPICA 40 M, CAPACIDADE MÁXIMA 60 T, POTÊNCIA 260 KW - CHP DIURNO. AF_03/2016 | SINAPI | CHP | 0.004 | 304.92 | 1.22
100716 | JATEAMENTO ABRASIVO COM GRANALHA DE AÇO EM PERFIL METÁLICO EM FÁBRICA. AF_01/2020 | SINAPI | M2 | 0.0358 | 28.65 | 1.03
88278 | MONTADOR DE ESTRUTURA METÁLICA COM ENCARGOS COMPLEMENTARES | SINAPI | H | 0.014 | 22.01 | 0.31
100719 | PINTURA COM TINTA ALQUÍDICA DE FUNDO (TIPO ZARCÃO) PULVERIZADA SOBRE PERFIL METÁLICO EXECUTADO EM FÁBRICA (POR DEMÃO). AF_01/2020_P | SINAPI | M2 | 0.0358 | 10.67 | 0.38
88317 | SOLDADOR COM ENCARGOS COMPLEMENTARES | SINAPI | H | 0.0181 | 29.61 | 0.54
|  |  |  | TOTAL Serviço: |  | 4.1
|  |  |  | VALOR: |  | 16.84
COMP-03 - VIGA METÁLICA EM PERFIL DOBRADO SIMPLES , COM CONEXÕES SOLDADAS, INCLUSO MÃO DE OBRA, TRANSPORTE E IÇAMENTO UTILIZANDO GUINDASTE-FORNECIMENTO E INSTALAÇÃO (KG) (KG)
Material |  | FONTE | UNID | COEFICIENTE | PREÇO UNITÁRIO | TOTAL
00004777 | CANTONEIRA ACO ABAS IGUAIS (QUALQUER BITOLA), ESPESSURA ENTRE 1/8" E 1/4" | SINAPI | KG | 0.028 | 11.68 | 0.33
00010997 | ELETRODO REVESTIDO AWS - E7018, DIAMETRO IGUAL A 4,00 MM | SINAPI | KG | 0.0015 | 70.13 | 0.11
00040598 | PERFIL UDC ("U" DOBRADO DE CHAPA) SIMPLES DE ACO LAMINADO, GALVANIZADO, ASTM A36, 127 X 50 MM, E= 3 MM | SINAPI | KG | 1 | 12.3 | 12.3
|  |  |  | TOTAL Material: |  | 12.74
Serviço |  | FONTE | UNID | COEFICIENTE | PREÇO UNITÁRIO | TOTAL
88240 | AJUDANTE DE ESTRUTURA METÁLICA COM ENCARGOS COMPLEMENTARES | SINAPI | H | 0.0044 | 18.64 | 0.08
93288 | GUINDASTE HIDRÁULICO AUTOPROPELIDO, COM LANÇA TELESCÓPICA 40 M, CAPACIDADE MÁXIMA 60 T, POTÊNCIA 260 KW - CHI DIURNO. AF_03/2016 | SINAPI | CHI | 0.0037 | 146.44 | 0.54
93287 | GUINDASTE HIDRÁULICO AUTOPROPELIDO, COM LANÇA TELESCÓPICA 40 M, CAPACIDADE MÁXIMA 60 T, POTÊNCIA 260 KW - CHP DIURNO. AF_03/2016 | SINAPI | CHP | 0.004 | 304.92 | 1.22
100716 | JATEAMENTO ABRASIVO COM GRANALHA DE AÇO EM PERFIL METÁLICO EM FÁBRICA. AF_01/2020 | SINAPI | M2 | 0.0358 | 28.65 | 1.03
88278 | MONTADOR DE ESTRUTURA METÁLICA COM ENCARGOS COMPLEMENTARES | SINAPI | H | 0.014 | 22.01 | 0.31
100719 | PINTURA COM TINTA ALQUÍDICA DE FUNDO (TIPO ZARCÃO) PULVERIZADA SOBRE PERFIL METÁLICO EXECUTADO EM FÁBRICA (POR DEMÃO). AF_01/2020_P | SINAPI | M2 | 0.0358 | 10.67 | 0.38
88317 | SOLDADOR COM ENCARGOS COMPLEMENTARES | SINAPI | H | 0.0181 | 29.61 | 0.54
|  |  |  | TOTAL Serviço: |  | 4.1
|  |  |  | VALOR: |  | 16.84
COMP-02 - VIGA METÁLICA EM PERFIL DOBRADO ENRIJECIDO, COM CONEXÕES SOLDADAS, INCLUSO MÃO DE OBRA, TRANSPORTE E IÇAMENTO UTILIZANDO GUINDASTE-FORNECIMENTO E INSTALAÇÃO (KG) (KG)
Material |  | FONTE | UNID | COEFICIENTE | PREÇO UNITÁRIO | TOTAL
00004777 | CANTONEIRA ACO ABAS IGUAIS (QUALQUER BITOLA), ESPESSURA ENTRE 1/8" E 1/4" | SINAPI | KG | 0.028 | 11.68 | 0.33
00010997 | ELETRODO REVESTIDO AWS - E7018, DIAMETRO IGUAL A 4,00 MM | SINAPI | KG | 0.0015 | 70.13 | 0.11
00043083 | PERFIL "U" ENRIJECIDO DE ACO GALVANIZADO, DOBRADO, 150 X 60 X 20 MM, E = 3,00 MM OU 200 X 75 X 25 MM, E = 3,75 MM | SINAPI | KG | 1 | 12.61 | 12.61
|  |  |  | TOTAL Material: |  | 13.05
Serviço |  | FONTE | UNID | COEFICIENTE | PREÇO UNITÁRIO | TOTAL
88240 | AJUDANTE DE ESTRUTURA METÁLICA COM ENCARGOS COMPLEMENTARES | SINAPI | H | 0.0044 | 18.64 | 0.08
93288 | GUINDASTE HIDRÁULICO AUTOPROPELIDO, COM LANÇA TELESCÓPICA 40 M, CAPACIDADE MÁXIMA 60 T, POTÊNCIA 260 KW - CHI DIURNO. AF_03/2016 | SINAPI | CHI | 0.0037 | 146.44 | 0.54
93287 | GUINDASTE HIDRÁULICO AUTOPROPELIDO, COM LANÇA TELESCÓPICA 40 M, CAPACIDADE MÁXIMA 60 T, POTÊNCIA 260 KW - CHP DIURNO. AF_03/2016 | SINAPI | CHP | 0.004 | 304.92 | 1.22
100716 | JATEAMENTO ABRASIVO COM GRANALHA DE AÇO EM PERFIL METÁLICO EM FÁBRICA. AF_01/2020 | SINAPI | M2 | 0.0358 | 28.65 | 1.03
88278 | MONTADOR DE ESTRUTURA METÁLICA COM ENCARGOS COMPLEMENTARES | SINAPI | H | 0.014 | 22.01 | 0.31
100719 | PINTURA COM TINTA ALQUÍDICA DE FUNDO (TIPO ZARCÃO) PULVERIZADA SOBRE PERFIL METÁLICO EXECUTADO EM FÁBRICA (POR DEMÃO). AF_01/2020_P | SINAPI | M2 | 0.0358 | 10.67 | 0.38
88317 | SOLDADOR COM ENCARGOS COMPLEMENTARES | SINAPI | H | 0.0181 | 29.61 | 0.54
|  |  |  | TOTAL Serviço: |  | 4.1
|  |  |  | VALOR: |  | 17.15
COMP-06 - TERÇA METÁLICA EM AÇO, COM CONEXÕES SOLDADAS, INCLUSO MÃO DE OBRA, TRANSPORTE E IÇAMENTO UTILIZANDO GUINDASTE-FORNECIMENTO E INSTALAÇÃO (KG) (KG)
Material |  | FONTE | UNID | COEFICIENTE | PREÇO UNITÁRIO | TOTAL
00004777 | CANTONEIRA ACO ABAS IGUAIS (QUALQUER BITOLA), ESPESSURA ENTRE 1/8" E 1/4" | SINAPI | KG | 0.028 | 11.68 | 0.33
00010997 | ELETRODO REVESTIDO AWS - E7018, DIAMETRO IGUAL A 4,00 MM | SINAPI | KG | 0.0015 | 70.13 | 0.11
00040535 | PERFIL "U" SIMPLES DE ACO GALVANIZADO DOBRADO 75 X *40* MM, E = 2,65 MM | SINAPI | KG | 1 | 12.61 | 12.61
|  |  |  | TOTAL Material: |  | 13.05
Serviço |  | FONTE | UNID | COEFICIENTE | PREÇO UNITÁRIO | TOTAL
88240 | AJUDANTE DE ESTRUTURA METÁLICA COM ENCARGOS COMPLEMENTARES | SINAPI | H | 0.0044 | 18.64 | 0.08
93288 | GUINDASTE HIDRÁULICO AUTOPROPELIDO, COM LANÇA TELESCÓPICA 40 M, CAPACIDADE MÁXIMA 60 T, POTÊNCIA 260 KW - CHI DIURNO. AF_03/2016 | SINAPI | CHI | 0.0037 | 146.44 | 0.54
93287 | GUINDASTE HIDRÁULICO AUTOPROPELIDO, COM LANÇA TELESCÓPICA 40 M, CAPACIDADE MÁXIMA 60 T, POTÊNCIA 260 KW - CHP DIURNO. AF_03/2016 | SINAPI | CHP | 0.004 | 304.92 | 1.22
100716 | JATEAMENTO ABRASIVO COM GRANALHA DE AÇO EM PERFIL METÁLICO EM FÁBRICA. AF_01/2020 | SINAPI | M2 | 0.0358 | 28.65 | 1.03
88278 | MONTADOR DE ESTRUTURA METÁLICA COM ENCARGOS COMPLEMENTARES | SINAPI | H | 0.014 | 22.01 | 0.31
100719 | PINTURA COM TINTA ALQUÍDICA DE FUNDO (TIPO ZARCÃO) PULVERIZADA SOBRE PERFIL METÁLICO EXECUTADO EM FÁBRICA (POR DEMÃO). AF_01/2020_P | SINAPI | M2 | 0.0358 | 10.67 | 0.38
88317 | SOLDADOR COM ENCARGOS COMPLEMENTARES | SINAPI | H | 0.0181 | 29.61 | 0.54
|  |  |  | TOTAL Serviço: |  | 4.1
|  |  |  | VALOR: |  | 17.15
DPO-01 - PAR DE TABELAS DE BASQUETE DE VIDRO TEMPERADO, COM AROS E REDES - FORNECIMENTO E INSTALAÇÃO (UN)
Equipamento |  | FONTE | UNID | COEFICIENTE | PREÇO UNITÁRIO | TOTAL
INS-084970 | PAR DE TABELAS DE BASQUETE DE VIDRO TEMPERADO, COM AROS E REDES - FORNECIMENTO E INSTALAÇÃO | Composições | PAR | 1 | 6110 | 6110
|  |  |  | TOTAL Equipamento: |  | 6110
Serviço |  | FONTE | UNID | COEFICIENTE | PREÇO UNITÁRIO | TOTAL
88309 | PEDREIRO COM ENCARGOS COMPLEMENTARES - Percentual=100,0000% | SINAPI | H | 8 | 24.31 | 388.96
88316 | SERVENTE COM ENCARGOS COMPLEMENTARES - Percentual=100,0000% | SINAPI | H | 8 | 20.04 | 320.64
|  |  |  | TOTAL Serviço: |  | 709.6
|  |  |  | VALOR: |  | 6819.6

## COMPOSICOES AUXILIARES
95329 - CURSO DE CAPACITAÇÃO PARA CARPINTEIRO DE ESQUADRIA (ENCARGOS COMPLEMENTARES) - HORISTA (H)
Mão de Obra |  | FONTE | UNID | COEFICIENTE | PREÇO UNITÁRIO | TOTAL
00001214 | CARPINTEIRO DE ESQUADRIAS (HORISTA) | SINAPI | H | 0.012 | 17.97 | 0.21
|  |  |  | TOTAL Mão de Obra: |  | 0.21
|  |  |  | VALOR: |  | 0.21
280013 - CARPINTEIRO COM ENCARGOS COMPLEMENTARES (H)
Encargos Complementares |  | FONTE | UNID | COEFICIENTE | PREÇO UNITÁRIO | TOTAL
00037370 | ALIMENTACAO - HORISTA (COLETADO CAIXA) | SINAPI | H | 1 | 1.13 | 1.13
00043483 | EPI - FAMILIA CARPINTEIRO DE FORMAS - HORISTA (ENCARGOS COMPLEMENTARES - COLETADO CAIXA) | SINAPI | H | 1 | 1.26 | 1.26
00037372 | EXAMES - HORISTA (COLETADO CAIXA) | SINAPI | H | 1 | 0.81 | 0.81
00043459 | FERRAMENTAS - FAMILIA CARPINTEIRO DE FORMAS - HORISTA (ENCARGOS COMPLEMENTARES - COLETADO CAIXA) | SINAPI | H | 1 | 0.45 | 0.45
00037373 | SEGURO - HORISTA (COLETADO CAIXA) | SINAPI | H | 1 | 0.06 | 0.06
00037371 | TRANSPORTE - HORISTA (COLETADO CAIXA) | SINAPI | H | 1 | 1.07 | 1.07
|  |  |  | TOTAL Encargos Complementares: |  | 4.78
Mão de Obra |  | FONTE | UNID | COEFICIENTE | PREÇO UNITÁRIO | TOTAL
00001214 | CARPINTEIRO DE ESQUADRIAS (HORISTA) | SINAPI | H | 1 | 17.97 | 17.97
|  |  |  | TOTAL Mão de Obra: |  | 17.97
Serviço |  | FONTE | UNID | COEFICIENTE | PREÇO UNITÁRIO | TOTAL
95329 | CURSO DE CAPACITAÇÃO PARA CARPINTEIRO DE ESQUADRIA (ENCARGOS COMPLEMENTARES) - HORISTA | SINAPI | H | 1 | 0.21 | 0.21
|  |  |  | TOTAL Serviço: |  | 0.21
|  |  |  | VALOR: |  | 22.96
95372 - CURSO DE CAPACITAÇÃO PARA PINTOR (ENCARGOS COMPLEMENTARES) - HORISTA (H)
Mão de Obra |  | FONTE | UNID | COEFICIENTE | PREÇO UNITÁRIO | TOTAL
00004783 | PINTOR (HORISTA) | SINAPI | H | 0.012 | 19.09 | 0.22
|  |  |  | TOTAL Mão de Obra: |  | 0.22
|  |  |  | VALOR: |  | 0.22
280024 - PINTOR COM ENCARGOS COMPLEMENTARES (H)
Encargos Complementares |  | FONTE | UNID | COEFICIENTE | PREÇO UNITÁRIO | TOTAL
00037370 | ALIMENTACAO - HORISTA (COLETADO CAIXA) | SINAPI | H | 1 | 1.13 | 1.13
00043490 | EPI - FAMILIA PINTOR - HORISTA (ENCARGOS COMPLEMENTARES - COLETADO CAIXA) | SINAPI | H | 1 | 1.5 | 1.5
00037372 | EXAMES - HORISTA (COLETADO CAIXA) | SINAPI | H | 1 | 0.81 | 0.81
00043466 | FERRAMENTAS - FAMILIA PINTOR - HORISTA (ENCARGOS COMPLEMENTARES - COLETADO CAIXA) | SINAPI | H | 1 | 1.48 | 1.48
00037373 | SEGURO - HORISTA (COLETADO CAIXA) | SINAPI | H | 1 | 0.06 | 0.06
00037371 | TRANSPORTE - HORISTA (COLETADO CAIXA) | SINAPI | H | 1 | 1.07 | 1.07
|  |  |  | TOTAL Encargos Complementares: |  | 6.05
Mão de Obra |  | FONTE | UNID | COEFICIENTE | PREÇO UNITÁRIO | TOTAL
00004783 | PINTOR (HORISTA) | SINAPI | H | 1 | 19.09 | 19.09
|  |  |  | TOTAL Mão de Obra: |  | 19.09
Serviço |  | FONTE | UNID | COEFICIENTE | PREÇO UNITÁRIO | TOTAL
95372 | CURSO DE CAPACITAÇÃO PARA PINTOR (ENCARGOS COMPLEMENTARES) - HORISTA | SINAPI | H | 1 | 0.22 | 0.22
|  |  |  | TOTAL Serviço: |  | 0.22
|  |  |  | VALOR: |  | 25.36
95378 - CURSO DE CAPACITAÇÃO PARA SERVENTE (ENCARGOS COMPLEMENTARES) - HORISTA (H)
Mão de Obra |  | FONTE | UNID | COEFICIENTE | PREÇO UNITÁRIO | TOTAL
00006111 | SERVENTE DE OBRAS | SINAPI | H | 0.0172 | 15.01 | 0.25
|  |  |  | TOTAL Mão de Obra: |  | 0.25
|  |  |  | VALOR: |  | 0.25
280026 - SERVENTE COM ENCARGOS COMPLEMENTARES (H)
Encargos Complementares |  | FONTE | UNID | COEFICIENTE | PREÇO UNITÁRIO | TOTAL
00037370 | ALIMENTACAO - HORISTA (COLETADO CAIXA) | SINAPI | H | 1 | 1.13 | 1.13
00043491 | EPI - FAMILIA SERVENTE - HORISTA (ENCARGOS COMPLEMENTARES - COLETADO CAIXA) | SINAPI | H | 1 | 1.15 | 1.15
00037372 | EXAMES - HORISTA (COLETADO CAIXA) | SINAPI | H | 1 | 0.81 | 0.81
00043467 | FERRAMENTAS - FAMILIA SERVENTE - HORISTA (ENCARGOS COMPLEMENTARES - COLETADO CAIXA) | SINAPI | H | 1 | 0.56 | 0.56
00037373 | SEGURO - HORISTA (COLETADO CAIXA) | SINAPI | H | 1 | 0.06 | 0.06
00037371 | TRANSPORTE - HORISTA (COLETADO CAIXA) | SINAPI | H | 1 | 1.07 | 1.07
|  |  |  | TOTAL Encargos Complementares: |  | 4.78
Mão de Obra |  | FONTE | UNID | COEFICIENTE | PREÇO UNITÁRIO | TOTAL
00006111 | SERVENTE DE OBRAS | SINAPI | H | 1 | 15.01 | 15.01
|  |  |  | TOTAL Mão de Obra: |  | 15.01
Serviço |  | FONTE | UNID | COEFICIENTE | PREÇO UNITÁRIO | TOTAL
95378 | CURSO DE CAPACITAÇÃO PARA SERVENTE (ENCARGOS COMPLEMENTARES) - HORISTA | SINAPI | H | 1 | 0.25 | 0.25
|  |  |  | TOTAL Serviço: |  | 0.25
|  |  |  | VALOR: |  | 20.04
95402 - CURSO DE CAPACITAÇÃO PARA ENGENHEIRO CIVIL DE OBRA JÚNIOR (ENCARGOS COMPLEMENTARES) - HORISTA (H)
Mão de Obra |  | FONTE | UNID | COEFICIENTE | PREÇO UNITÁRIO | TOTAL
00002706 | ENGENHEIRO CIVIL DE OBRA JUNIOR | SINAPI | H | 0.012 | 107.06 | 1.28
|  |  |  | TOTAL Mão de Obra: |  | 1.28
|  |  |  | VALOR: |  | 1.28
95371 - CURSO DE CAPACITAÇÃO PARA PEDREIRO (ENCARGOS COMPLEMENTARES) - HORISTA (H)
Mão de Obra |  | FONTE | UNID | COEFICIENTE | PREÇO UNITÁRIO | TOTAL
00004750 | PEDREIRO (HORISTA) | SINAPI | H | 0.0172 | 19.09 | 0.32
|  |  |  | TOTAL Mão de Obra: |  | 0.32
|  |  |  | VALOR: |  | 0.32
88309 - PEDREIRO COM ENCARGOS COMPLEMENTARES (H)
Encargos Complementares |  | FONTE | UNID | COEFICIENTE | PREÇO UNITÁRIO | TOTAL
00037370 | ALIMENTACAO - HORISTA (COLETADO CAIXA) | SINAPI | H | 1 | 1.13 | 1.13
00043489 | EPI - FAMILIA PEDREIRO - HORISTA (ENCARGOS COMPLEMENTARES - COLETADO CAIXA) | SINAPI | H | 1 | 1.09 | 1.09
00037372 | EXAMES - HORISTA (COLETADO CAIXA) | SINAPI | H | 1 | 0.81 | 0.81
00043465 | FERRAMENTAS - FAMILIA PEDREIRO - HORISTA (ENCARGOS COMPLEMENTARES - COLETADO CAIXA) | SINAPI | H | 1 | 0.74 | 0.74
00037373 | SEGURO - HORISTA (COLETADO CAIXA) | SINAPI | H | 1 | 0.06 | 0.06
00037371 | TRANSPORTE - HORISTA (COLETADO CAIXA) | SINAPI | H | 1 | 1.07 | 1.07
|  |  |  | TOTAL Encargos Complementares: |  | 4.9
Mão de Obra |  | FONTE | UNID | COEFICIENTE | PREÇO UNITÁRIO | TOTAL
00004750 | PEDREIRO (HORISTA) | SINAPI | H | 1 | 19.09 | 19.09
|  |  |  | TOTAL Mão de Obra: |  | 19.09
Serviço |  | FONTE | UNID | COEFICIENTE | PREÇO UNITÁRIO | TOTAL
95371 | CURSO DE CAPACITAÇÃO PARA PEDREIRO (ENCARGOS COMPLEMENTARES) - HORISTA | SINAPI | H | 1 | 0.32 | 0.32
|  |  |  | TOTAL Serviço: |  | 0.32
|  |  |  | VALOR: |  | 24.31
95357 - CURSO DE CAPACITAÇÃO PARA OPERADOR DE ESCAVADEIRA (ENCARGOS COMPLEMENTARES) - HORISTA (H)
Mão de Obra |  | FONTE | UNID | COEFICIENTE | PREÇO UNITÁRIO | TOTAL
00004234 | OPERADOR DE ESCAVADEIRA | SINAPI | H | 0.0094 | 25.59 | 0.24
|  |  |  | TOTAL Mão de Obra: |  | 0.24
|  |  |  | VALOR: |  | 0.24
88294 - OPERADOR DE ESCAVADEIRA COM ENCARGOS COMPLEMENTARES (H)
Encargos Complementares |  | FONTE | UNID | COEFICIENTE | PREÇO UNITÁRIO | TOTAL
00037370 | ALIMENTACAO - HORISTA (COLETADO CAIXA) | SINAPI | H | 1 | 1.13 | 1.13
00043488 | EPI - FAMILIA OPERADOR ESCAVADEIRA - HORISTA (ENCARGOS COMPLEMENTARES - COLETADO CAIXA) | SINAPI | H | 1 | 0.76 | 0.76
00037372 | EXAMES - HORISTA (COLETADO CAIXA) | SINAPI | H | 1 | 0.81 | 0.81
00043464 | FERRAMENTAS - FAMILIA OPERADOR ESCAVADEIRA - HORISTA (ENCARGOS COMPLEMENTARES - COLETADO CAIXA) | SINAPI | H | 1 | 0.01 | 0.01
00037373 | SEGURO - HORISTA (COLETADO CAIXA) | SINAPI | H | 1 | 0.06 | 0.06
00037371 | TRANSPORTE - HORISTA (COLETADO CAIXA) | SINAPI | H | 1 | 1.07 | 1.07
|  |  |  | TOTAL Encargos Complementares: |  | 3.84
Mão de Obra |  | FONTE | UNID | COEFICIENTE | PREÇO UNITÁRIO | TOTAL
00004234 | OPERADOR DE ESCAVADEIRA | SINAPI | H | 1 | 25.59 | 25.59
|  |  |  | TOTAL Mão de Obra: |  | 25.59
Serviço |  | FONTE | UNID | COEFICIENTE | PREÇO UNITÁRIO | TOTAL
95357 | CURSO DE CAPACITAÇÃO PARA OPERADOR DE ESCAVADEIRA (ENCARGOS COMPLEMENTARES) - HORISTA | SINAPI | H | 1 | 0.24 | 0.24
|  |  |  | TOTAL Serviço: |  | 0.24
|  |  |  | VALOR: |  | 29.67
88857 - RETROESCAVADEIRA SOBRE RODAS COM CARREGADEIRA, TRAÇÃO 4X4, POTÊNCIA LÍQ. 88 HP, CAÇAMBA CARREG. CAP. MÍN. 1 M3, CAÇAMBA RETRO CAP. 0,26 M3, PESO OPERACIONAL MÍN. 6.674 KG, PROFUNDIDADE ESCAVAÇÃO MÁX. 4,37 M - DEPRECIAÇÃO. AF_06/2014 (H)
Equipamento |  | FONTE | UNID | COEFICIENTE | PREÇO UNITÁRIO | TOTAL
00036531 | RETROESCAVADEIRA SOBRE RODAS COM CARREGADEIRA, TRACAO 4 X 4, POTENCIA LIQUIDA 88 HP, PESO OPERACIONAL MINIMO DE 6674 KG, CAPACIDADE DA CARREGADEIRA DE 1,00 M3 E DA RETROESCAVADEIRA MINIMA DE 0,26 M3, PROFUNDIDADE DE ESCAVACAO MAXIMA DE 4,37 M | SINAPI | UN | 5.6e-05 | 502743.87 | 28.15
|  |  |  | TOTAL Equipamento: |  | 28.15
|  |  |  | VALOR: |  | 28.15
88858 - RETROESCAVADEIRA SOBRE RODAS COM CARREGADEIRA, TRAÇÃO 4X4, POTÊNCIA LÍQ. 88 HP, CAÇAMBA CARREG. CAP. MÍN. 1 M3, CAÇAMBA RETRO CAP. 0,26 M3, PESO OPERACIONAL MÍN. 6.674 KG, PROFUNDIDADE ESCAVAÇÃO MÁX. 4,37 M - JUROS. AF_06/2014 (H)
Equipamento |  | FONTE | UNID | COEFICIENTE | PREÇO UNITÁRIO | TOTAL
00036531 | RETROESCAVADEIRA SOBRE RODAS COM CARREGADEIRA, TRACAO 4 X 4, POTENCIA LIQUIDA 88 HP, PESO OPERACIONAL MINIMO DE 6674 KG, CAPACIDADE DA CARREGADEIRA DE 1,00 M3 E DA RETROESCAVADEIRA MINIMA DE 0,26 M3, PROFUNDIDADE DE ESCAVACAO MAXIMA DE 4,37 M | SINAPI | UN | 7.6e-06 | 502743.87 | 3.82
|  |  |  | TOTAL Equipamento: |  | 3.82
|  |  |  | VALOR: |  | 3.82
5679 - RETROESCAVADEIRA SOBRE RODAS COM CARREGADEIRA, TRAÇÃO 4X4, POTÊNCIA LÍQ. 88 HP, CAÇAMBA CARREG. CAP. MÍN. 1 M3, CAÇAMBA RETRO CAP. 0,26 M3, PESO OPERACIONAL MÍN. 6.674 KG, PROFUNDIDADE ESCAVAÇÃO MÁX. 4,37 M - CHI DIURNO. AF_06/2014 (CHI)
Serviço |  | FONTE | UNID | COEFICIENTE | PREÇO UNITÁRIO | TOTAL
88294 | OPERADOR DE ESCAVADEIRA COM ENCARGOS COMPLEMENTARES | SINAPI | H | 1 | 29.67 | 29.67
88857 | RETROESCAVADEIRA SOBRE RODAS COM CARREGADEIRA, TRAÇÃO 4X4, POTÊNCIA LÍQ. 88 HP, CAÇAMBA CARREG. CAP. MÍN. 1 M3, CAÇAMBA RETRO CAP. 0,26 M3, PESO OPERACIONAL MÍN. 6.674 KG, PROFUNDIDADE ESCAVAÇÃO MÁX. 4,37 M - DEPRECIAÇÃO. AF_06/2014 | SINAPI | H | 1 | 28.15 | 28.15
88858 | RETROESCAVADEIRA SOBRE RODAS COM CARREGADEIRA, TRAÇÃO 4X4, POTÊNCIA LÍQ. 88 HP, CAÇAMBA CARREG. CAP. MÍN. 1 M3, CAÇAMBA RETRO CAP. 0,26 M3, PESO OPERACIONAL MÍN. 6.674 KG, PROFUNDIDADE ESCAVAÇÃO MÁX. 4,37 M - JUROS. AF_06/2014 | SINAPI | H | 1 | 3.82 | 3.82
|  |  |  | TOTAL Serviço: |  | 61.64
|  |  |  | VALOR: |  | 61.64
5664 - RETROESCAVADEIRA SOBRE RODAS COM CARREGADEIRA, TRAÇÃO 4X4, POTÊNCIA LÍQ. 88 HP, CAÇAMBA CARREG. CAP. MÍN. 1 M3, CAÇAMBA RETRO CAP. 0,26 M3, PESO OPERACIONAL MÍN. 6.674 KG, PROFUNDIDADE ESCAVAÇÃO MÁX. 4,37 M - MANUTENÇÃO. AF_06/2014 (H)
Equipamento |  | FONTE | UNID | COEFICIENTE | PREÇO UNITÁRIO | TOTAL
00036531 | RETROESCAVADEIRA SOBRE RODAS COM CARREGADEIRA, TRACAO 4 X 4, POTENCIA LIQUIDA 88 HP, PESO OPERACIONAL MINIMO DE 6674 KG, CAPACIDADE DA CARREGADEIRA DE 1,00 M3 E DA RETROESCAVADEIRA MINIMA DE 0,26 M3, PROFUNDIDADE DE ESCAVACAO MAXIMA DE 4,37 M | SINAPI | UN | 7e-05 | 502743.87 | 35.19
|  |  |  | TOTAL Equipamento: |  | 35.19
|  |  |  | VALOR: |  | 35.19
53786 - RETROESCAVADEIRA SOBRE RODAS COM CARREGADEIRA, TRAÇÃO 4X4, POTÊNCIA LÍQ. 88 HP, CAÇAMBA CARREG. CAP. MÍN. 1 M3, CAÇAMBA RETRO CAP. 0,26 M3, PESO OPERACIONAL MÍN. 6.674 KG, PROFUNDIDADE ESCAVAÇÃO MÁX. 4,37 M - MATERIAIS NA OPERAÇÃO. AF_06/2014 (H)
Material |  | FONTE | UNID | COEFICIENTE | PREÇO UNITÁRIO | TOTAL
00004221 | OLEO DIESEL COMBUSTIVEL COMUM | SINAPI | L | 8.53 | 7.34 | 62.61
|  |  |  | TOTAL Material: |  | 62.61
|  |  |  | VALOR: |  | 62.61
5678 - RETROESCAVADEIRA SOBRE RODAS COM CARREGADEIRA, TRAÇÃO 4X4, POTÊNCIA LÍQ. 88 HP, CAÇAMBA CARREG. CAP. MÍN. 1 M3, CAÇAMBA RETRO CAP. 0,26 M3, PESO OPERACIONAL MÍN. 6.674 KG, PROFUNDIDADE ESCAVAÇÃO MÁX. 4,37 M - CHP DIURNO. AF_06/2014 (CHP)
Serviço |  | FONTE | UNID | COEFICIENTE | PREÇO UNITÁRIO | TOTAL
88294 | OPERADOR DE ESCAVADEIRA COM ENCARGOS COMPLEMENTARES | SINAPI | H | 1 | 29.67 | 29.67
88857 | RETROESCAVADEIRA SOBRE RODAS COM CARREGADEIRA, TRAÇÃO 4X4, POTÊNCIA LÍQ. 88 HP, CAÇAMBA CARREG. CAP. MÍN. 1 M3, CAÇAMBA RETRO CAP. 0,26 M3, PESO OPERACIONAL MÍN. 6.674 KG, PROFUNDIDADE ESCAVAÇÃO MÁX. 4,37 M - DEPRECIAÇÃO. AF_06/2014 | SINAPI | H | 1 | 28.15 | 28.15
88858 | RETROESCAVADEIRA SOBRE RODAS COM CARREGADEIRA, TRAÇÃO 4X4, POTÊNCIA LÍQ. 88 HP, CAÇAMBA CARREG. CAP. MÍN. 1 M3, CAÇAMBA RETRO CAP. 0,26 M3, PESO OPERACIONAL MÍN. 6.674 KG, PROFUNDIDADE ESCAVAÇÃO MÁX. 4,37 M - JUROS. AF_06/2014 | SINAPI | H | 1 | 3.82 | 3.82
5664 | RETROESCAVADEIRA SOBRE RODAS COM CARREGADEIRA, TRAÇÃO 4X4, POTÊNCIA LÍQ. 88 HP, CAÇAMBA CARREG. CAP. MÍN. 1 M3, CAÇAMBA RETRO CAP. 0,26 M3, PESO OPERACIONAL MÍN. 6.674 KG, PROFUNDIDADE ESCAVAÇÃO MÁX. 4,37 M - MANUTENÇÃO. AF_06/2014 | SINAPI | H | 1 | 35.19 | 35.19
53786 | RETROESCAVADEIRA SOBRE RODAS COM CARREGADEIRA, TRAÇÃO 4X4, POTÊNCIA LÍQ. 88 HP, CAÇAMBA CARREG. CAP. MÍN. 1 M3, CAÇAMBA RETRO CAP. 0,26 M3, PESO OPERACIONAL MÍN. 6.674 KG, PROFUNDIDADE ESCAVAÇÃO MÁX. 4,37 M - MATERIAIS NA OPERAÇÃO. AF_06/2014 | SINAPI | H | 1 | 62.61 | 62.61
|  |  |  | TOTAL Serviço: |  | 159.44
|  |  |  | VALOR: |  | 159.44
88316 - SERVENTE COM ENCARGOS COMPLEMENTARES (H)
Encargos Complementares |  | FONTE | UNID | COEFICIENTE | PREÇO UNITÁRIO | TOTAL
00037370 | ALIMENTACAO - HORISTA (COLETADO CAIXA) | SINAPI | H | 1 | 1.13 | 1.13
00043491 | EPI - FAMILIA SERVENTE - HORISTA (ENCARGOS COMPLEMENTARES - COLETADO CAIXA) | SINAPI | H | 1 | 1.15 | 1.15
00037372 | EXAMES - HORISTA (COLETADO CAIXA) | SINAPI | H | 1 | 0.81 | 0.81
00043467 | FERRAMENTAS - FAMILIA SERVENTE - HORISTA (ENCARGOS COMPLEMENTARES - COLETADO CAIXA) | SINAPI | H | 1 | 0.56 | 0.56
00037373 | SEGURO - HORISTA (COLETADO CAIXA) | SINAPI | H | 1 | 0.06 | 0.06
00037371 | TRANSPORTE - HORISTA (COLETADO CAIXA) | SINAPI | H | 1 | 1.07 | 1.07
|  |  |  | TOTAL Encargos Complementares: |  | 4.78
Mão de Obra |  | FONTE | UNID | COEFICIENTE | PREÇO UNITÁRIO | TOTAL
00006111 | SERVENTE DE OBRAS | SINAPI | H | 1 | 15.01 | 15.01
|  |  |  | TOTAL Mão de Obra: |  | 15.01
Serviço |  | FONTE | UNID | COEFICIENTE | PREÇO UNITÁRIO | TOTAL
95378 | CURSO DE CAPACITAÇÃO PARA SERVENTE (ENCARGOS COMPLEMENTARES) - HORISTA | SINAPI | H | 1 | 0.25 | 0.25
|  |  |  | TOTAL Serviço: |  | 0.25
|  |  |  | VALOR: |  | 20.04
95308 - CURSO DE CAPACITAÇÃO PARA AJUDANTE DE ARMADOR (ENCARGOS COMPLEMENTARES) - HORISTA (H)
Mão de Obra |  | FONTE | UNID | COEFICIENTE | PREÇO UNITÁRIO | TOTAL
00006114 | AJUDANTE DE ARMADOR (HORISTA) | SINAPI | H | 0.0094 | 15.01 | 0.14
|  |  |  | TOTAL Mão de Obra: |  | 0.14
|  |  |  | VALOR: |  | 0.14
88238 - AJUDANTE DE ARMADOR COM ENCARGOS COMPLEMENTARES (H)
Encargos Complementares |  | FONTE | UNID | COEFICIENTE | PREÇO UNITÁRIO | TOTAL
00037370 | ALIMENTACAO - HORISTA (COLETADO CAIXA) | SINAPI | H | 1 | 1.13 | 1.13
00043489 | EPI - FAMILIA PEDREIRO - HORISTA (ENCARGOS COMPLEMENTARES - COLETADO CAIXA) | SINAPI | H | 1 | 1.09 | 1.09
00037372 | EXAMES - HORISTA (COLETADO CAIXA) | SINAPI | H | 1 | 0.81 | 0.81
00043465 | FERRAMENTAS - FAMILIA PEDREIRO - HORISTA (ENCARGOS COMPLEMENTARES - COLETADO CAIXA) | SINAPI | H | 1 | 0.74 | 0.74
00037373 | SEGURO - HORISTA (COLETADO CAIXA) | SINAPI | H | 1 | 0.06 | 0.06
00037371 | TRANSPORTE - HORISTA (COLETADO CAIXA) | SINAPI | H | 1 | 1.07 | 1.07
|  |  |  | TOTAL Encargos Complementares: |  | 4.9
Mão de Obra |  | FONTE | UNID | COEFICIENTE | PREÇO UNITÁRIO | TOTAL
00006114 | AJUDANTE DE ARMADOR (HORISTA) | SINAPI | H | 1 | 15.01 | 15.01
|  |  |  | TOTAL Mão de Obra: |  | 15.01
Serviço |  | FONTE | UNID | COEFICIENTE | PREÇO UNITÁRIO | TOTAL
95308 | CURSO DE CAPACITAÇÃO PARA AJUDANTE DE ARMADOR (ENCARGOS COMPLEMENTARES) - HORISTA | SINAPI | H | 1 | 0.14 | 0.14
|  |  |  | TOTAL Serviço: |  | 0.14
|  |  |  | VALOR: |  | 20.05
95314 - CURSO DE CAPACITAÇÃO PARA ARMADOR (ENCARGOS COMPLEMENTARES) - HORISTA (H)
Mão de Obra |  | FONTE | UNID | COEFICIENTE | PREÇO UNITÁRIO | TOTAL
00000378 | ARMADOR (HORISTA) | SINAPI | H | 0.0094 | 19.09 | 0.17
|  |  |  | TOTAL Mão de Obra: |  | 0.17
|  |  |  | VALOR: |  | 0.17
88245 - ARMADOR COM ENCARGOS COMPLEMENTARES (H)
Encargos Complementares |  | FONTE | UNID | COEFICIENTE | PREÇO UNITÁRIO | TOTAL
00037370 | ALIMENTACAO - HORISTA (COLETADO CAIXA) | SINAPI | H | 1 | 1.13 | 1.13
00043489 | EPI - FAMILIA PEDREIRO - HORISTA (ENCARGOS COMPLEMENTARES - COLETADO CAIXA) | SINAPI | H | 1 | 1.09 | 1.09
00037372 | EXAMES - HORISTA (COLETADO CAIXA) | SINAPI | H | 1 | 0.81 | 0.81
00043465 | FERRAMENTAS - FAMILIA PEDREIRO - HORISTA (ENCARGOS COMPLEMENTARES - COLETADO CAIXA) | SINAPI | H | 1 | 0.74 | 0.74
00037373 | SEGURO - HORISTA (COLETADO CAIXA) | SINAPI | H | 1 | 0.06 | 0.06
00037371 | TRANSPORTE - HORISTA (COLETADO CAIXA) | SINAPI | H | 1 | 1.07 | 1.07
|  |  |  | TOTAL Encargos Complementares: |  | 4.9
Mão de Obra |  | FONTE | UNID | COEFICIENTE | PREÇO UNITÁRIO | TOTAL
00000378 | ARMADOR (HORISTA) | SINAPI | H | 1 | 19.09 | 19.09
|  |  |  | TOTAL Mão de Obra: |  | 19.09
Serviço |  | FONTE | UNID | COEFICIENTE | PREÇO UNITÁRIO | TOTAL
95314 | CURSO DE CAPACITAÇÃO PARA ARMADOR (ENCARGOS COMPLEMENTARES) - HORISTA | SINAPI | H | 1 | 0.17 | 0.17
|  |  |  | TOTAL Serviço: |  | 0.17
|  |  |  | VALOR: |  | 24.16
92801 - CORTE E DOBRA DE AÇO CA-50, DIÂMETRO DE 6,3 MM. AF_06/2022 (KG)
Material |  | FONTE | UNID | COEFICIENTE | PREÇO UNITÁRIO | TOTAL
00000032 | ACO CA-50, 6,3 MM, VERGALHAO | SINAPI | KG | 1.07 | 10.47 | 11.2
|  |  |  | TOTAL Material: |  | 11.2
Serviço |  | FONTE | UNID | COEFICIENTE | PREÇO UNITÁRIO | TOTAL
88238 | AJUDANTE DE ARMADOR COM ENCARGOS COMPLEMENTARES | SINAPI | H | 0.0051 | 20.05 | 0.1
88245 | ARMADOR COM ENCARGOS COMPLEMENTARES | SINAPI | H | 0.031 | 24.16 | 0.74
|  |  |  | TOTAL Serviço: |  | 0.84
|  |  |  | VALOR: |  | 12.04
92804 - CORTE E DOBRA DE AÇO CA-50, DIÂMETRO DE 12,5 MM. AF_06/2022 (KG)
Material |  | FONTE | UNID | COEFICIENTE | PREÇO UNITÁRIO | TOTAL
00043055 | ACO CA-50, 12,5 MM OU 16,0 MM, VERGALHAO | SINAPI | KG | 1.11 | 8.6 | 9.54
|  |  |  | TOTAL Material: |  | 9.54
Serviço |  | FONTE | UNID | COEFICIENTE | PREÇO UNITÁRIO | TOTAL
88238 | AJUDANTE DE ARMADOR COM ENCARGOS COMPLEMENTARES | SINAPI | H | 0.0008 | 20.05 | 0.01
88245 | ARMADOR COM ENCARGOS COMPLEMENTARES | SINAPI | H | 0.0048 | 24.16 | 0.11
|  |  |  | TOTAL Serviço: |  | 0.12
|  |  |  | VALOR: |  | 9.66
95309 - CURSO DE CAPACITAÇÃO PARA AJUDANTE DE CARPINTEIRO (ENCARGOS COMPLEMENTARES) - HORISTA (H)
Mão de Obra |  | FONTE | UNID | COEFICIENTE | PREÇO UNITÁRIO | TOTAL
00006117 | CARPINTEIRO AUXILIAR (HORISTA) | SINAPI | H | 0.012 | 16.17 | 0.19
|  |  |  | TOTAL Mão de Obra: |  | 0.19
|  |  |  | VALOR: |  | 0.19
88239 - AJUDANTE DE CARPINTEIRO COM ENCARGOS COMPLEMENTARES (H)
Encargos Complementares |  | FONTE | UNID | COEFICIENTE | PREÇO UNITÁRIO | TOTAL
00037370 | ALIMENTACAO - HORISTA (COLETADO CAIXA) | SINAPI | H | 1 | 1.13 | 1.13
00043483 | EPI - FAMILIA CARPINTEIRO DE FORMAS - HORISTA (ENCARGOS COMPLEMENTARES - COLETADO CAIXA) | SINAPI | H | 1 | 1.26 | 1.26
00037372 | EXAMES - HORISTA (COLETADO CAIXA) | SINAPI | H | 1 | 0.81 | 0.81
00043459 | FERRAMENTAS - FAMILIA CARPINTEIRO DE FORMAS - HORISTA (ENCARGOS COMPLEMENTARES - COLETADO CAIXA) | SINAPI | H | 1 | 0.45 | 0.45
00037373 | SEGURO - HORISTA (COLETADO CAIXA) | SINAPI | H | 1 | 0.06 | 0.06
00037371 | TRANSPORTE - HORISTA (COLETADO CAIXA) | SINAPI | H | 1 | 1.07 | 1.07
|  |  |  | TOTAL Encargos Complementares: |  | 4.78
Mão de Obra |  | FONTE | UNID | COEFICIENTE | PREÇO UNITÁRIO | TOTAL
00006117 | CARPINTEIRO AUXILIAR (HORISTA) | SINAPI | H | 1 | 16.17 | 16.17
|  |  |  | TOTAL Mão de Obra: |  | 16.17
Serviço |  | FONTE | UNID | COEFICIENTE | PREÇO UNITÁRIO | TOTAL
95309 | CURSO DE CAPACITAÇÃO PARA AJUDANTE DE CARPINTEIRO (ENCARGOS COMPLEMENTARES) - HORISTA | SINAPI | H | 1 | 0.19 | 0.19
|  |  |  | TOTAL Serviço: |  | 0.19
|  |  |  | VALOR: |  | 21.14
95330 - CURSO DE CAPACITAÇÃO PARA CARPINTEIRO DE FÔRMAS (ENCARGOS COMPLEMENTARES) - HORISTA (H)
Mão de Obra |  | FONTE | UNID | COEFICIENTE | PREÇO UNITÁRIO | TOTAL
00001213 | CARPINTEIRO DE FORMAS (HORISTA) | SINAPI | H | 0.0094 | 19.09 | 0.17
|  |  |  | TOTAL Mão de Obra: |  | 0.17
|  |  |  | VALOR: |  | 0.17
88262 - CARPINTEIRO DE FORMAS COM ENCARGOS COMPLEMENTARES (H)
Encargos Complementares |  | FONTE | UNID | COEFICIENTE | PREÇO UNITÁRIO | TOTAL
00037370 | ALIMENTACAO - HORISTA (COLETADO CAIXA) | SINAPI | H | 1 | 1.13 | 1.13
00043483 | EPI - FAMILIA CARPINTEIRO DE FORMAS - HORISTA (ENCARGOS COMPLEMENTARES - COLETADO CAIXA) | SINAPI | H | 1 | 1.26 | 1.26
00037372 | EXAMES - HORISTA (COLETADO CAIXA) | SINAPI | H | 1 | 0.81 | 0.81
00043459 | FERRAMENTAS - FAMILIA CARPINTEIRO DE FORMAS - HORISTA (ENCARGOS COMPLEMENTARES - COLETADO CAIXA) | SINAPI | H | 1 | 0.45 | 0.45
00037373 | SEGURO - HORISTA (COLETADO CAIXA) | SINAPI | H | 1 | 0.06 | 0.06
00037371 | TRANSPORTE - HORISTA (COLETADO CAIXA) | SINAPI | H | 1 | 1.07 | 1.07
|  |  |  | TOTAL Encargos Complementares: |  | 4.78
Mão de Obra |  | FONTE | UNID | COEFICIENTE | PREÇO UNITÁRIO | TOTAL
00001213 | CARPINTEIRO DE FORMAS (HORISTA) | SINAPI | H | 1 | 19.09 | 19.09
|  |  |  | TOTAL Mão de Obra: |  | 19.09
Serviço |  | FONTE | UNID | COEFICIENTE | PREÇO UNITÁRIO | TOTAL
95330 | CURSO DE CAPACITAÇÃO PARA CARPINTEIRO DE FÔRMAS (ENCARGOS COMPLEMENTARES) - HORISTA | SINAPI | H | 1 | 0.17 | 0.17
|  |  |  | TOTAL Serviço: |  | 0.17
|  |  |  | VALOR: |  | 24.04
95360 - CURSO DE CAPACITAÇÃO PARA OPERADOR DE MÁQUINAS E EQUIPAMENTOS (ENCARGOS COMPLEMENTARES) - HORISTA (H)
Mão de Obra |  | FONTE | UNID | COEFICIENTE | PREÇO UNITÁRIO | TOTAL
00004230 | OPERADOR DE MAQUINAS E TRATORES DIVERSOS (TERRAPLANAGEM) | SINAPI | H | 0.0094 | 21.5 | 0.2
|  |  |  | TOTAL Mão de Obra: |  | 0.2
|  |  |  | VALOR: |  | 0.2
88297 - OPERADOR DE MÁQUINAS E EQUIPAMENTOS COM ENCARGOS COMPLEMENTARES (H)
Encargos Complementares |  | FONTE | UNID | COEFICIENTE | PREÇO UNITÁRIO | TOTAL
00037370 | ALIMENTACAO - HORISTA (COLETADO CAIXA) | SINAPI | H | 1 | 1.13 | 1.13
00043488 | EPI - FAMILIA OPERADOR ESCAVADEIRA - HORISTA (ENCARGOS COMPLEMENTARES - COLETADO CAIXA) | SINAPI | H | 1 | 0.76 | 0.76
00037372 | EXAMES - HORISTA (COLETADO CAIXA) | SINAPI | H | 1 | 0.81 | 0.81
00043464 | FERRAMENTAS - FAMILIA OPERADOR ESCAVADEIRA - HORISTA (ENCARGOS COMPLEMENTARES - COLETADO CAIXA) | SINAPI | H | 1 | 0.01 | 0.01
00037373 | SEGURO - HORISTA (COLETADO CAIXA) | SINAPI | H | 1 | 0.06 | 0.06
00037371 | TRANSPORTE - HORISTA (COLETADO CAIXA) | SINAPI | H | 1 | 1.07 | 1.07
|  |  |  | TOTAL Encargos Complementares: |  | 3.84
Mão de Obra |  | FONTE | UNID | COEFICIENTE | PREÇO UNITÁRIO | TOTAL
00004230 | OPERADOR DE MAQUINAS E TRATORES DIVERSOS (TERRAPLANAGEM) | SINAPI | H | 1 | 21.5 | 21.5
|  |  |  | TOTAL Mão de Obra: |  | 21.5
Serviço |  | FONTE | UNID | COEFICIENTE | PREÇO UNITÁRIO | TOTAL
95360 | CURSO DE CAPACITAÇÃO PARA OPERADOR DE MÁQUINAS E EQUIPAMENTOS (ENCARGOS COMPLEMENTARES) - HORISTA | SINAPI | H | 1 | 0.2 | 0.2
|  |  |  | TOTAL Serviço: |  | 0.2
|  |  |  | VALOR: |  | 25.54
91688 - SERRA CIRCULAR DE BANCADA COM MOTOR ELÉTRICO POTÊNCIA DE 5HP, COM COIFA PARA DISCO 10" - DEPRECIAÇÃO. AF_08/2015 (H)
Equipamento |  | FONTE | UNID | COEFICIENTE | PREÇO UNITÁRIO | TOTAL
00014618 | SERRA CIRCULAR DE BANCADA COM MOTOR ELETRICO, POTENCIA DE *1600* W, PARA DISCO DE DIAMETRO DE 10" (250 MM) | SINAPI | UN | 7.2e-05 | 1369.15 | 0.09
|  |  |  | TOTAL Equipamento: |  | 0.09
|  |  |  | VALOR: |  | 0.09
91689 - SERRA CIRCULAR DE BANCADA COM MOTOR ELÉTRICO POTÊNCIA DE 5HP, COM COIFA PARA DISCO 10" - JUROS. AF_08/2015 (H)
Equipamento |  | FONTE | UNID | COEFICIENTE | PREÇO UNITÁRIO | TOTAL
00014618 | SERRA CIRCULAR DE BANCADA COM MOTOR ELETRICO, POTENCIA DE *1600* W, PARA DISCO DE DIAMETRO DE 10" (250 MM) | SINAPI | UN | 7.5e-06 | 1369.15 | 0.01
|  |  |  | TOTAL Equipamento: |  | 0.01
|  |  |  | VALOR: |  | 0.01
91693 - SERRA CIRCULAR DE BANCADA COM MOTOR ELÉTRICO POTÊNCIA DE 5HP, COM COIFA PARA DISCO 10" - CHI DIURNO. AF_08/2015 (CHI)
Serviço |  | FONTE | UNID | COEFICIENTE | PREÇO UNITÁRIO | TOTAL
88297 | OPERADOR DE MÁQUINAS E EQUIPAMENTOS COM ENCARGOS COMPLEMENTARES | SINAPI | H | 1 | 25.54 | 25.54
91688 | SERRA CIRCULAR DE BANCADA COM MOTOR ELÉTRICO POTÊNCIA DE 5HP, COM COIFA PARA DISCO 10" - DEPRECIAÇÃO. AF_08/2015 | SINAPI | H | 1 | 0.09 | 0.09
91689 | SERRA CIRCULAR DE BANCADA COM MOTOR ELÉTRICO POTÊNCIA DE 5HP, COM COIFA PARA DISCO 10" - JUROS. AF_08/2015 | SINAPI | H | 1 | 0.01 | 0.01
|  |  |  | TOTAL Serviço: |  | 25.64
|  |  |  | VALOR: |  | 25.64
91690 - SERRA CIRCULAR DE BANCADA COM MOTOR ELÉTRICO POTÊNCIA DE 5HP, COM COIFA PARA DISCO 10" - MANUTENÇÃO. AF_08/2015 (H)
Equipamento |  | FONTE | UNID | COEFICIENTE | PREÇO UNITÁRIO | TOTAL
00014618 | SERRA CIRCULAR DE BANCADA COM MOTOR ELETRICO, POTENCIA DE *1600* W, PARA DISCO DE DIAMETRO DE 10" (250 MM) | SINAPI | UN | 5e-05 | 1369.15 | 0.06
|  |  |  | TOTAL Equipamento: |  | 0.06
|  |  |  | VALOR: |  | 0.06
91691 - SERRA CIRCULAR DE BANCADA COM MOTOR ELÉTRICO POTÊNCIA DE 5HP, COM COIFA PARA DISCO 10" - MATERIAIS NA OPERAÇÃO. AF_08/2015 (H)
Especiais |  | FONTE | UNID | COEFICIENTE | PREÇO UNITÁRIO | TOTAL
00002705 | ENERGIA ELETRICA ATE 2000 KWH INDUSTRIAL, SEM DEMANDA | SINAPI | KWH | 1.36 | 0.92 | 1.25
|  |  |  | TOTAL Especiais: |  | 1.25
|  |  |  | VALOR: |  | 1.25
91692 - SERRA CIRCULAR DE BANCADA COM MOTOR ELÉTRICO POTÊNCIA DE 5HP, COM COIFA PARA DISCO 10" - CHP DIURNO. AF_08/2015 (CHP)
Serviço |  | FONTE | UNID | COEFICIENTE | PREÇO UNITÁRIO | TOTAL
88297 | OPERADOR DE MÁQUINAS E EQUIPAMENTOS COM ENCARGOS COMPLEMENTARES | SINAPI | H | 1 | 25.54 | 25.54
91688 | SERRA CIRCULAR DE BANCADA COM MOTOR ELÉTRICO POTÊNCIA DE 5HP, COM COIFA PARA DISCO 10" - DEPRECIAÇÃO. AF_08/2015 | SINAPI | H | 1 | 0.09 | 0.09
91689 | SERRA CIRCULAR DE BANCADA COM MOTOR ELÉTRICO POTÊNCIA DE 5HP, COM COIFA PARA DISCO 10" - JUROS. AF_08/2015 | SINAPI | H | 1 | 0.01 | 0.01
91690 | SERRA CIRCULAR DE BANCADA COM MOTOR ELÉTRICO POTÊNCIA DE 5HP, COM COIFA PARA DISCO 10" - MANUTENÇÃO. AF_08/2015 | SINAPI | H | 1 | 0.06 | 0.06
91691 | SERRA CIRCULAR DE BANCADA COM MOTOR ELÉTRICO POTÊNCIA DE 5HP, COM COIFA PARA DISCO 10" - MATERIAIS NA OPERAÇÃO. AF_08/2015 | SINAPI | H | 1 | 1.25 | 1.25
|  |  |  | TOTAL Serviço: |  | 26.95
|  |  |  | VALOR: |  | 26.95
92272 - FABRICAÇÃO DE ESCORAS DE VIGA DO TIPO GARFO, EM MADEIRA. AF_09/2020 (M)
Material |  | FONTE | UNID | COEFICIENTE | PREÇO UNITÁRIO | TOTAL
00001345 | CHAPA/PAINEL DE MADEIRA COMPENSADA PLASTIFICADA (MADEIRITE PLASTIFICADO) PARA FORMA DE CONCRETO, DE 2200 x 1100 MM, E = *17* MM | SINAPI | M2 | 0.136 | 144.4 | 19.63
00004491 | PONTALETE *7,5 X 7,5* CM EM PINUS, MISTA OU EQUIVALENTE DA REGIAO - BRUTA | SINAPI | M | 2.342 | 6.11 | 14.3
00005068 | PREGO DE ACO POLIDO COM CABECA 17 X 21 (2 X 11) | SINAPI | KG | 0.012 | 19.79 | 0.23
|  |  |  | TOTAL Material: |  | 34.16
Serviço |  | FONTE | UNID | COEFICIENTE | PREÇO UNITÁRIO | TOTAL
88239 | AJUDANTE DE CARPINTEIRO COM ENCARGOS COMPLEMENTARES | SINAPI | H | 0.032 | 21.14 | 0.67
88262 | CARPINTEIRO DE FORMAS COM ENCARGOS COMPLEMENTARES | SINAPI | H | 0.083 | 24.04 | 1.99
91693 | SERRA CIRCULAR DE BANCADA COM MOTOR ELÉTRICO POTÊNCIA DE 5HP, COM COIFA PARA DISCO 10" - CHI DIURNO. AF_08/2015 | SINAPI | CHI | 0.088 | 25.64 | 2.25
91692 | SERRA CIRCULAR DE BANCADA COM MOTOR ELÉTRICO POTÊNCIA DE 5HP, COM COIFA PARA DISCO 10" - CHP DIURNO. AF_08/2015 | SINAPI | CHP | 0.022 | 26.95 | 0.59
|  |  |  | TOTAL Serviço: |  | 5.5
|  |  |  | VALOR: |  | 39.66
92266 - FABRICAÇÃO DE FÔRMA PARA VIGAS, EM CHAPA DE MADEIRA COMPENSADA PLASTIFICADA, E = 18 MM. AF_09/2020 (M2)
Material |  | FONTE | UNID | COEFICIENTE | PREÇO UNITÁRIO | TOTAL
00001345 | CHAPA/PAINEL DE MADEIRA COMPENSADA PLASTIFICADA (MADEIRITE PLASTIFICADO) PARA FORMA DE CONCRETO, DE 2200 x 1100 MM, E = *17* MM | SINAPI | M2 | 1.146 | 144.4 | 165.48
00004491 | PONTALETE *7,5 X 7,5* CM EM PINUS, MISTA OU EQUIVALENTE DA REGIAO - BRUTA | SINAPI | M | 0.166 | 6.11 | 1.01
00005068 | PREGO DE ACO POLIDO COM CABECA 17 X 21 (2 X 11) | SINAPI | KG | 0.159 | 19.79 | 3.14
00004517 | SARRAFO *2,5 X 7,5* CM EM PINUS, MISTA OU EQUIVALENTE DA REGIAO - BRUTA | SINAPI | M | 6.952 | 2.14 | 14.87
|  |  |  | TOTAL Material: |  | 184.5
Serviço |  | FONTE | UNID | COEFICIENTE | PREÇO UNITÁRIO | TOTAL
88239 | AJUDANTE DE CARPINTEIRO COM ENCARGOS COMPLEMENTARES | SINAPI | H | 0.202 | 21.14 | 4.27
88262 | CARPINTEIRO DE FORMAS COM ENCARGOS COMPLEMENTARES | SINAPI | H | 0.911 | 24.04 | 21.9
91693 | SERRA CIRCULAR DE BANCADA COM MOTOR ELÉTRICO POTÊNCIA DE 5HP, COM COIFA PARA DISCO 10" - CHI DIURNO. AF_08/2015 | SINAPI | CHI | 0.237 | 25.64 | 6.07
91692 | SERRA CIRCULAR DE BANCADA COM MOTOR ELÉTRICO POTÊNCIA DE 5HP, COM COIFA PARA DISCO 10" - CHP DIURNO. AF_08/2015 | SINAPI | CHP | 0.05 | 26.95 | 1.34
|  |  |  | TOTAL Serviço: |  | 33.58
|  |  |  | VALOR: |  | 218.08
90582 - VIBRADOR DE IMERSÃO, DIÂMETRO DE PONTEIRA 45MM, MOTOR ELÉTRICO TRIFÁSICO POTÊNCIA DE 2 CV - DEPRECIAÇÃO. AF_06/2015 (H)
Equipamento |  | FONTE | UNID | COEFICIENTE | PREÇO UNITÁRIO | TOTAL
00013896 | VIBRADOR DE IMERSAO, DIAMETRO DA PONTEIRA DE *45* MM, COM MOTOR ELETRICO TRIFASICO DE 2 HP (2 CV) | SINAPI | UN | 0.000128 | 2280.39 | 0.29
|  |  |  | TOTAL Equipamento: |  | 0.29
|  |  |  | VALOR: |  | 0.29
90583 - VIBRADOR DE IMERSÃO, DIÂMETRO DE PONTEIRA 45MM, MOTOR ELÉTRICO TRIFÁSICO POTÊNCIA DE 2 CV - JUROS. AF_06/2015 (H)
Equipamento |  | FONTE | UNID | COEFICIENTE | PREÇO UNITÁRIO | TOTAL
00013896 | VIBRADOR DE IMERSAO, DIAMETRO DA PONTEIRA DE *45* MM, COM MOTOR ELETRICO TRIFASICO DE 2 HP (2 CV) | SINAPI | UN | 1.51e-05 | 2280.39 | 0.03
|  |  |  | TOTAL Equipamento: |  | 0.03
|  |  |  | VALOR: |  | 0.03
90587 - VIBRADOR DE IMERSÃO, DIÂMETRO DE PONTEIRA 45MM, MOTOR ELÉTRICO TRIFÁSICO POTÊNCIA DE 2 CV - CHI DIURNO. AF_06/2015 (CHI)
Serviço |  | FONTE | UNID | COEFICIENTE | PREÇO UNITÁRIO | TOTAL
90582 | VIBRADOR DE IMERSÃO, DIÂMETRO DE PONTEIRA 45MM, MOTOR ELÉTRICO TRIFÁSICO POTÊNCIA DE 2 CV - DEPRECIAÇÃO. AF_06/2015 | SINAPI | H | 1 | 0.29 | 0.29
90583 | VIBRADOR DE IMERSÃO, DIÂMETRO DE PONTEIRA 45MM, MOTOR ELÉTRICO TRIFÁSICO POTÊNCIA DE 2 CV - JUROS. AF_06/2015 | SINAPI | H | 1 | 0.03 | 0.03
|  |  |  | TOTAL Serviço: |  | 0.32
|  |  |  | VALOR: |  | 0.32
90584 - VIBRADOR DE IMERSÃO, DIÂMETRO DE PONTEIRA 45MM, MOTOR ELÉTRICO TRIFÁSICO POTÊNCIA DE 2 CV - MANUTENÇÃO. AF_06/2015 (H)
Equipamento |  | FONTE | UNID | COEFICIENTE | PREÇO UNITÁRIO | TOTAL
00013896 | VIBRADOR DE IMERSAO, DIAMETRO DA PONTEIRA DE *45* MM, COM MOTOR ELETRICO TRIFASICO DE 2 HP (2 CV) | SINAPI | UN | 0.0001 | 2280.39 | 0.22
|  |  |  | TOTAL Equipamento: |  | 0.22
|  |  |  | VALOR: |  | 0.22
90585 - VIBRADOR DE IMERSÃO, DIÂMETRO DE PONTEIRA 45MM, MOTOR ELÉTRICO TRIFÁSICO POTÊNCIA DE 2 CV - MATERIAIS NA OPERAÇÃO. AF_06/2015 (H)
Especiais |  | FONTE | UNID | COEFICIENTE | PREÇO UNITÁRIO | TOTAL
00002705 | ENERGIA ELETRICA ATE 2000 KWH INDUSTRIAL, SEM DEMANDA | SINAPI | KWH | 0.52 | 0.92 | 0.47
|  |  |  | TOTAL Especiais: |  | 0.47
|  |  |  | VALOR: |  | 0.47
90586 - VIBRADOR DE IMERSÃO, DIÂMETRO DE PONTEIRA 45MM, MOTOR ELÉTRICO TRIFÁSICO POTÊNCIA DE 2 CV - CHP DIURNO. AF_06/2015 (CHP)
Serviço |  | FONTE | UNID | COEFICIENTE | PREÇO UNITÁRIO | TOTAL
90582 | VIBRADOR DE IMERSÃO, DIÂMETRO DE PONTEIRA 45MM, MOTOR ELÉTRICO TRIFÁSICO POTÊNCIA DE 2 CV - DEPRECIAÇÃO. AF_06/2015 | SINAPI | H | 1 | 0.29 | 0.29
90583 | VIBRADOR DE IMERSÃO, DIÂMETRO DE PONTEIRA 45MM, MOTOR ELÉTRICO TRIFÁSICO POTÊNCIA DE 2 CV - JUROS. AF_06/2015 | SINAPI | H | 1 | 0.03 | 0.03
90584 | VIBRADOR DE IMERSÃO, DIÂMETRO DE PONTEIRA 45MM, MOTOR ELÉTRICO TRIFÁSICO POTÊNCIA DE 2 CV - MANUTENÇÃO. AF_06/2015 | SINAPI | H | 1 | 0.22 | 0.22
90585 | VIBRADOR DE IMERSÃO, DIÂMETRO DE PONTEIRA 45MM, MOTOR ELÉTRICO TRIFÁSICO POTÊNCIA DE 2 CV - MATERIAIS NA OPERAÇÃO. AF_06/2015 | SINAPI | H | 1 | 0.47 | 0.47
|  |  |  | TOTAL Serviço: |  | 1.01
|  |  |  | VALOR: |  | 1.01
92264 - FABRICAÇÃO DE FÔRMA PARA PILARES E ESTRUTURAS SIMILARES, EM CHAPA DE MADEIRA COMPENSADA PLASTIFICADA, E = 18 MM. AF_09/2020 (M2)
Material |  | FONTE | UNID | COEFICIENTE | PREÇO UNITÁRIO | TOTAL
00001345 | CHAPA/PAINEL DE MADEIRA COMPENSADA PLASTIFICADA (MADEIRITE PLASTIFICADO) PARA FORMA DE CONCRETO, DE 2200 x 1100 MM, E = *17* MM | SINAPI | M2 | 1.336 | 144.4 | 192.91
00004491 | PONTALETE *7,5 X 7,5* CM EM PINUS, MISTA OU EQUIVALENTE DA REGIAO - BRUTA | SINAPI | M | 2.308 | 6.11 | 14.1
00005068 | PREGO DE ACO POLIDO COM CABECA 17 X 21 (2 X 11) | SINAPI | KG | 0.208 | 19.79 | 4.11
00004517 | SARRAFO *2,5 X 7,5* CM EM PINUS, MISTA OU EQUIVALENTE DA REGIAO - BRUTA | SINAPI | M | 9.237 | 2.14 | 19.76
|  |  |  | TOTAL Material: |  | 230.88
Serviço |  | FONTE | UNID | COEFICIENTE | PREÇO UNITÁRIO | TOTAL
88239 | AJUDANTE DE CARPINTEIRO COM ENCARGOS COMPLEMENTARES | SINAPI | H | 0.25 | 21.14 | 5.28
88262 | CARPINTEIRO DE FORMAS COM ENCARGOS COMPLEMENTARES | SINAPI | H | 1.18 | 24.04 | 28.36
91693 | SERRA CIRCULAR DE BANCADA COM MOTOR ELÉTRICO POTÊNCIA DE 5HP, COM COIFA PARA DISCO 10" - CHI DIURNO. AF_08/2015 | SINAPI | CHI | 0.255 | 25.64 | 6.53
91692 | SERRA CIRCULAR DE BANCADA COM MOTOR ELÉTRICO POTÊNCIA DE 5HP, COM COIFA PARA DISCO 10" - CHP DIURNO. AF_08/2015 | SINAPI | CHP | 0.063 | 26.95 | 1.69
|  |  |  | TOTAL Serviço: |  | 41.86
|  |  |  | VALOR: |  | 272.74
87377 - ARGAMASSA TRAÇO 1:3 (EM VOLUME DE CIMENTO E AREIA GROSSA ÚMIDA) PARA CHAPISCO CONVENCIONAL, PREPARO MANUAL. AF_08/2019 (M3)
Material |  | FONTE | UNID | COEFICIENTE | PREÇO UNITÁRIO | TOTAL
00000367 | AREIA GROSSA - POSTO JAZIDA/FORNECEDOR (RETIRADO NA JAZIDA, SEM TRANSPORTE) | SINAPI | M3 | 0.94 | 85.09 | 79.98
00001379 | CIMENTO PORTLAND COMPOSTO CP II-32 | SINAPI | KG | 422.63 | 0.82 | 346.55
|  |  |  | TOTAL Material: |  | 426.53
Serviço |  | FONTE | UNID | COEFICIENTE | PREÇO UNITÁRIO | TOTAL
88316 | SERVENTE COM ENCARGOS COMPLEMENTARES | SINAPI | H | 11.02 | 20.04 | 220.84
|  |  |  | TOTAL Serviço: |  | 220.84
|  |  |  | VALOR: |  | 647.37
88826 - BETONEIRA CAPACIDADE NOMINAL DE 400 L, CAPACIDADE DE MISTURA 280 L, MOTOR ELÉTRICO TRIFÁSICO POTÊNCIA DE 2 CV, SEM CARREGADOR - DEPRECIAÇÃO. AF_10/2014 (H)
Equipamento |  | FONTE | UNID | COEFICIENTE | PREÇO UNITÁRIO | TOTAL
00010535 | BETONEIRA CAPACIDADE NOMINAL 400 L, CAPACIDADE DE MISTURA 280 L, MOTOR ELETRICO TRIFASICO 220/380 V POTENCIA 2 CV, SEM CARREGADOR | SINAPI | UN | 6.4e-05 | 4699 | 0.3
|  |  |  | TOTAL Equipamento: |  | 0.3
|  |  |  | VALOR: |  | 0.3
88827 - BETONEIRA CAPACIDADE NOMINAL DE 400 L, CAPACIDADE DE MISTURA 280 L, MOTOR ELÉTRICO TRIFÁSICO POTÊNCIA DE 2 CV, SEM CARREGADOR - JUROS. AF_10/2014 (H)
Equipamento |  | FONTE | UNID | COEFICIENTE | PREÇO UNITÁRIO | TOTAL
00010535 | BETONEIRA CAPACIDADE NOMINAL 400 L, CAPACIDADE DE MISTURA 280 L, MOTOR ELETRICO TRIFASICO 220/380 V POTENCIA 2 CV, SEM CARREGADOR | SINAPI | UN | 7.6e-06 | 4699 | 0.03
|  |  |  | TOTAL Equipamento: |  | 0.03
|  |  |  | VALOR: |  | 0.03
88831 - BETONEIRA CAPACIDADE NOMINAL DE 400 L, CAPACIDADE DE MISTURA 280 L, MOTOR ELÉTRICO TRIFÁSICO POTÊNCIA DE 2 CV, SEM CARREGADOR - CHI DIURNO. AF_10/2014 (CHI)
Serviço |  | FONTE | UNID | COEFICIENTE | PREÇO UNITÁRIO | TOTAL
88826 | BETONEIRA CAPACIDADE NOMINAL DE 400 L, CAPACIDADE DE MISTURA 280 L, MOTOR ELÉTRICO TRIFÁSICO POTÊNCIA DE 2 CV, SEM CARREGADOR - DEPRECIAÇÃO. AF_10/2014 | SINAPI | H | 1 | 0.3 | 0.3
88827 | BETONEIRA CAPACIDADE NOMINAL DE 400 L, CAPACIDADE DE MISTURA 280 L, MOTOR ELÉTRICO TRIFÁSICO POTÊNCIA DE 2 CV, SEM CARREGADOR - JUROS. AF_10/2014 | SINAPI | H | 1 | 0.03 | 0.03
|  |  |  | TOTAL Serviço: |  | 0.33
|  |  |  | VALOR: |  | 0.33
88828 - BETONEIRA CAPACIDADE NOMINAL DE 400 L, CAPACIDADE DE MISTURA 280 L, MOTOR ELÉTRICO TRIFÁSICO POTÊNCIA DE 2 CV, SEM CARREGADOR - MANUTENÇÃO. AF_10/2014 (H)
Equipamento |  | FONTE | UNID | COEFICIENTE | PREÇO UNITÁRIO | TOTAL
00010535 | BETONEIRA CAPACIDADE NOMINAL 400 L, CAPACIDADE DE MISTURA 280 L, MOTOR ELETRICO TRIFASICO 220/380 V POTENCIA 2 CV, SEM CARREGADOR | SINAPI | UN | 7e-05 | 4699 | 0.32
|  |  |  | TOTAL Equipamento: |  | 0.32
|  |  |  | VALOR: |  | 0.32
88829 - BETONEIRA CAPACIDADE NOMINAL DE 400 L, CAPACIDADE DE MISTURA 280 L, MOTOR ELÉTRICO TRIFÁSICO POTÊNCIA DE 2 CV, SEM CARREGADOR - MATERIAIS NA OPERAÇÃO. AF_10/2014 (H)
Especiais |  | FONTE | UNID | COEFICIENTE | PREÇO UNITÁRIO | TOTAL
00002705 | ENERGIA ELETRICA ATE 2000 KWH INDUSTRIAL, SEM DEMANDA | SINAPI | KWH | 1.25 | 0.92 | 1.15
|  |  |  | TOTAL Especiais: |  | 1.15
|  |  |  | VALOR: |  | 1.15
88830 - BETONEIRA CAPACIDADE NOMINAL DE 400 L, CAPACIDADE DE MISTURA 280 L, MOTOR ELÉTRICO TRIFÁSICO POTÊNCIA DE 2 CV, SEM CARREGADOR - CHP DIURNO. AF_10/2014 (CHP)
Serviço |  | FONTE | UNID | COEFICIENTE | PREÇO UNITÁRIO | TOTAL
88826 | BETONEIRA CAPACIDADE NOMINAL DE 400 L, CAPACIDADE DE MISTURA 280 L, MOTOR ELÉTRICO TRIFÁSICO POTÊNCIA DE 2 CV, SEM CARREGADOR - DEPRECIAÇÃO. AF_10/2014 | SINAPI | H | 1 | 0.3 | 0.3
88827 | BETONEIRA CAPACIDADE NOMINAL DE 400 L, CAPACIDADE DE MISTURA 280 L, MOTOR ELÉTRICO TRIFÁSICO POTÊNCIA DE 2 CV, SEM CARREGADOR - JUROS. AF_10/2014 | SINAPI | H | 1 | 0.03 | 0.03
88828 | BETONEIRA CAPACIDADE NOMINAL DE 400 L, CAPACIDADE DE MISTURA 280 L, MOTOR ELÉTRICO TRIFÁSICO POTÊNCIA DE 2 CV, SEM CARREGADOR - MANUTENÇÃO. AF_10/2014 | SINAPI | H | 1 | 0.32 | 0.32
88829 | BETONEIRA CAPACIDADE NOMINAL DE 400 L, CAPACIDADE DE MISTURA 280 L, MOTOR ELÉTRICO TRIFÁSICO POTÊNCIA DE 2 CV, SEM CARREGADOR - MATERIAIS NA OPERAÇÃO. AF_10/2014 | SINAPI | H | 1 | 1.15 | 1.15
|  |  |  | TOTAL Serviço: |  | 1.8
|  |  |  | VALOR: |  | 1.8
95389 - CURSO DE CAPACITAÇÃO PARA OPERADOR DE BETONEIRA ESTACIONÁRIA/MISTURADOR (ENCARGOS COMPLEMENTARES) - HORISTA (H)
Mão de Obra |  | FONTE | UNID | COEFICIENTE | PREÇO UNITÁRIO | TOTAL
00037666 | OPERADOR DE BETONEIRA ESTACIONARIA / MISTURADOR | SINAPI | H | 0.0067 | 18.31 | 0.12
|  |  |  | TOTAL Mão de Obra: |  | 0.12
|  |  |  | VALOR: |  | 0.12
88377 - OPERADOR DE BETONEIRA ESTACIONÁRIA/MISTURADOR COM ENCARGOS COMPLEMENTARES (H)
Encargos Complementares |  | FONTE | UNID | COEFICIENTE | PREÇO UNITÁRIO | TOTAL
00037370 | ALIMENTACAO - HORISTA (COLETADO CAIXA) | SINAPI | H | 1 | 1.13 | 1.13
00043488 | EPI - FAMILIA OPERADOR ESCAVADEIRA - HORISTA (ENCARGOS COMPLEMENTARES - COLETADO CAIXA) | SINAPI | H | 1 | 0.76 | 0.76
00037372 | EXAMES - HORISTA (COLETADO CAIXA) | SINAPI | H | 1 | 0.81 | 0.81
00043464 | FERRAMENTAS - FAMILIA OPERADOR ESCAVADEIRA - HORISTA (ENCARGOS COMPLEMENTARES - COLETADO CAIXA) | SINAPI | H | 1 | 0.01 | 0.01
00037373 | SEGURO - HORISTA (COLETADO CAIXA) | SINAPI | H | 1 | 0.06 | 0.06
00037371 | TRANSPORTE - HORISTA (COLETADO CAIXA) | SINAPI | H | 1 | 1.07 | 1.07
|  |  |  | TOTAL Encargos Complementares: |  | 3.84
Mão de Obra |  | FONTE | UNID | COEFICIENTE | PREÇO UNITÁRIO | TOTAL
00037666 | OPERADOR DE BETONEIRA ESTACIONARIA / MISTURADOR | SINAPI | H | 1 | 18.31 | 18.31
|  |  |  | TOTAL Mão de Obra: |  | 18.31
Serviço |  | FONTE | UNID | COEFICIENTE | PREÇO UNITÁRIO | TOTAL
95389 | CURSO DE CAPACITAÇÃO PARA OPERADOR DE BETONEIRA ESTACIONÁRIA/MISTURADOR (ENCARGOS COMPLEMENTARES) - HORISTA | SINAPI | H | 1 | 0.12 | 0.12
|  |  |  | TOTAL Serviço: |  | 0.12
|  |  |  | VALOR: |  | 22.27
87292 - ARGAMASSA TRAÇO 1:2:8 (EM VOLUME DE CIMENTO, CAL E AREIA MÉDIA ÚMIDA) PARA EMBOÇO/MASSA ÚNICA/ASSENTAMENTO DE ALVENARIA DE VEDAÇÃO, PREPARO MECÂNICO COM BETONEIRA 400 L. AF_08/2019 (M3)
Material |  | FONTE | UNID | COEFICIENTE | PREÇO UNITÁRIO | TOTAL
00000370 | AREIA MEDIA - POSTO JAZIDA/FORNECEDOR (RETIRADO NA JAZIDA, SEM TRANSPORTE) | SINAPI | M3 | 1.16 | 84 | 97.44
00001106 | CAL HIDRATADA CH-I PARA ARGAMASSAS | SINAPI | KG | 174.1 | 0.75 | 130.57
00001379 | CIMENTO PORTLAND COMPOSTO CP II-32 | SINAPI | KG | 195.86 | 0.82 | 160.6
|  |  |  | TOTAL Material: |  | 388.61
Serviço |  | FONTE | UNID | COEFICIENTE | PREÇO UNITÁRIO | TOTAL
88831 | BETONEIRA CAPACIDADE NOMINAL DE 400 L, CAPACIDADE DE MISTURA 280 L, MOTOR ELÉTRICO TRIFÁSICO POTÊNCIA DE 2 CV, SEM CARREGADOR - CHI DIURNO. AF_10/2014 | SINAPI | CHI | 3.45 | 0.33 | 1.13
88830 | BETONEIRA CAPACIDADE NOMINAL DE 400 L, CAPACIDADE DE MISTURA 280 L, MOTOR ELÉTRICO TRIFÁSICO POTÊNCIA DE 2 CV, SEM CARREGADOR - CHP DIURNO. AF_10/2014 | SINAPI | CHP | 1.05 | 1.8 | 1.89
88377 | OPERADOR DE BETONEIRA ESTACIONÁRIA/MISTURADOR COM ENCARGOS COMPLEMENTARES | SINAPI | H | 4.5 | 22.27 | 100.21
|  |  |  | TOTAL Serviço: |  | 103.23
|  |  |  | VALOR: |  | 491.84
88310 - PINTOR COM ENCARGOS COMPLEMENTARES (H)
Encargos Complementares |  | FONTE | UNID | COEFICIENTE | PREÇO UNITÁRIO | TOTAL
00037370 | ALIMENTACAO - HORISTA (COLETADO CAIXA) | SINAPI | H | 1 | 1.13 | 1.13
00043490 | EPI - FAMILIA PINTOR - HORISTA (ENCARGOS COMPLEMENTARES - COLETADO CAIXA) | SINAPI | H | 1 | 1.5 | 1.5
00037372 | EXAMES - HORISTA (COLETADO CAIXA) | SINAPI | H | 1 | 0.81 | 0.81
00043466 | FERRAMENTAS - FAMILIA PINTOR - HORISTA (ENCARGOS COMPLEMENTARES - COLETADO CAIXA) | SINAPI | H | 1 | 1.48 | 1.48
00037373 | SEGURO - HORISTA (COLETADO CAIXA) | SINAPI | H | 1 | 0.06 | 0.06
00037371 | TRANSPORTE - HORISTA (COLETADO CAIXA) | SINAPI | H | 1 | 1.07 | 1.07
|  |  |  | TOTAL Encargos Complementares: |  | 6.05
Mão de Obra |  | FONTE | UNID | COEFICIENTE | PREÇO UNITÁRIO | TOTAL
00004783 | PINTOR (HORISTA) | SINAPI | H | 1 | 19.09 | 19.09
|  |  |  | TOTAL Mão de Obra: |  | 19.09
Serviço |  | FONTE | UNID | COEFICIENTE | PREÇO UNITÁRIO | TOTAL
95372 | CURSO DE CAPACITAÇÃO PARA PINTOR (ENCARGOS COMPLEMENTARES) - HORISTA | SINAPI | H | 1 | 0.22 | 0.22
|  |  |  | TOTAL Serviço: |  | 0.22
|  |  |  | VALOR: |  | 25.36
89221 - BETONEIRA CAPACIDADE NOMINAL DE 600 L, CAPACIDADE DE MISTURA 360 L, MOTOR ELÉTRICO TRIFÁSICO POTÊNCIA DE 4 CV, SEM CARREGADOR - DEPRECIAÇÃO. AF_11/2014 (H)
Equipamento |  | FONTE | UNID | COEFICIENTE | PREÇO UNITÁRIO | TOTAL
00036397 | BETONEIRA, CAPACIDADE NOMINAL 600 L, CAPACIDADE DE MISTURA 360L, MOTOR ELETRICO TRIFASICO 220/380V, POTENCIA 4CV, EXCLUSO CARREGADOR | SINAPI | UN | 6.4e-05 | 19114.57 | 1.22
|  |  |  | TOTAL Equipamento: |  | 1.22
|  |  |  | VALOR: |  | 1.22
89222 - BETONEIRA CAPACIDADE NOMINAL DE 600 L, CAPACIDADE DE MISTURA 360 L, MOTOR ELÉTRICO TRIFÁSICO POTÊNCIA DE 4 CV, SEM CARREGADOR - JUROS. AF_11/2014 (H)
Equipamento |  | FONTE | UNID | COEFICIENTE | PREÇO UNITÁRIO | TOTAL
00036397 | BETONEIRA, CAPACIDADE NOMINAL 600 L, CAPACIDADE DE MISTURA 360L, MOTOR ELETRICO TRIFASICO 220/380V, POTENCIA 4CV, EXCLUSO CARREGADOR | SINAPI | UN | 7.6e-06 | 19114.57 | 0.14
|  |  |  | TOTAL Equipamento: |  | 0.14
|  |  |  | VALOR: |  | 0.14
89226 - BETONEIRA CAPACIDADE NOMINAL DE 600 L, CAPACIDADE DE MISTURA 360 L, MOTOR ELÉTRICO TRIFÁSICO POTÊNCIA DE 4 CV, SEM CARREGADOR - CHI DIURNO. AF_11/2014 (CHI)
Serviço |  | FONTE | UNID | COEFICIENTE | PREÇO UNITÁRIO | TOTAL
89221 | BETONEIRA CAPACIDADE NOMINAL DE 600 L, CAPACIDADE DE MISTURA 360 L, MOTOR ELÉTRICO TRIFÁSICO POTÊNCIA DE 4 CV, SEM CARREGADOR - DEPRECIAÇÃO. AF_11/2014 | SINAPI | H | 1 | 1.22 | 1.22
89222 | BETONEIRA CAPACIDADE NOMINAL DE 600 L, CAPACIDADE DE MISTURA 360 L, MOTOR ELÉTRICO TRIFÁSICO POTÊNCIA DE 4 CV, SEM CARREGADOR - JUROS. AF_11/2014 | SINAPI | H | 1 | 0.14 | 0.14
|  |  |  | TOTAL Serviço: |  | 1.36
|  |  |  | VALOR: |  | 1.36
89223 - BETONEIRA CAPACIDADE NOMINAL DE 600 L, CAPACIDADE DE MISTURA 360 L, MOTOR ELÉTRICO TRIFÁSICO POTÊNCIA DE 4 CV, SEM CARREGADOR - MANUTENÇÃO. AF_11/2014 (H)
Equipamento |  | FONTE | UNID | COEFICIENTE | PREÇO UNITÁRIO | TOTAL
00036397 | BETONEIRA, CAPACIDADE NOMINAL 600 L, CAPACIDADE DE MISTURA 360L, MOTOR ELETRICO TRIFASICO 220/380V, POTENCIA 4CV, EXCLUSO CARREGADOR | SINAPI | UN | 7e-05 | 19114.57 | 1.33
|  |  |  | TOTAL Equipamento: |  | 1.33
|  |  |  | VALOR: |  | 1.33
89224 - BETONEIRA CAPACIDADE NOMINAL DE 600 L, CAPACIDADE DE MISTURA 360 L, MOTOR ELÉTRICO TRIFÁSICO POTÊNCIA DE 4 CV, SEM CARREGADOR - MATERIAIS NA OPERAÇÃO. AF_11/2014 (H)
Especiais |  | FONTE | UNID | COEFICIENTE | PREÇO UNITÁRIO | TOTAL
00002705 | ENERGIA ELETRICA ATE 2000 KWH INDUSTRIAL, SEM DEMANDA | SINAPI | KWH | 2.5 | 0.92 | 2.3
|  |  |  | TOTAL Especiais: |  | 2.3
|  |  |  | VALOR: |  | 2.3
89225 - BETONEIRA CAPACIDADE NOMINAL DE 600 L, CAPACIDADE DE MISTURA 360 L, MOTOR ELÉTRICO TRIFÁSICO POTÊNCIA DE 4 CV, SEM CARREGADOR - CHP DIURNO. AF_11/2014 (CHP)
Serviço |  | FONTE | UNID | COEFICIENTE | PREÇO UNITÁRIO | TOTAL
89221 | BETONEIRA CAPACIDADE NOMINAL DE 600 L, CAPACIDADE DE MISTURA 360 L, MOTOR ELÉTRICO TRIFÁSICO POTÊNCIA DE 4 CV, SEM CARREGADOR - DEPRECIAÇÃO. AF_11/2014 | SINAPI | H | 1 | 1.22 | 1.22
89222 | BETONEIRA CAPACIDADE NOMINAL DE 600 L, CAPACIDADE DE MISTURA 360 L, MOTOR ELÉTRICO TRIFÁSICO POTÊNCIA DE 4 CV, SEM CARREGADOR - JUROS. AF_11/2014 | SINAPI | H | 1 | 0.14 | 0.14
89223 | BETONEIRA CAPACIDADE NOMINAL DE 600 L, CAPACIDADE DE MISTURA 360 L, MOTOR ELÉTRICO TRIFÁSICO POTÊNCIA DE 4 CV, SEM CARREGADOR - MANUTENÇÃO. AF_11/2014 | SINAPI | H | 1 | 1.33 | 1.33
89224 | BETONEIRA CAPACIDADE NOMINAL DE 600 L, CAPACIDADE DE MISTURA 360 L, MOTOR ELÉTRICO TRIFÁSICO POTÊNCIA DE 4 CV, SEM CARREGADOR - MATERIAIS NA OPERAÇÃO. AF_11/2014 | SINAPI | H | 1 | 2.3 | 2.3
|  |  |  | TOTAL Serviço: |  | 4.99
|  |  |  | VALOR: |  | 4.99
87294 - ARGAMASSA TRAÇO 1:2:9 (EM VOLUME DE CIMENTO, CAL E AREIA MÉDIA ÚMIDA) PARA EMBOÇO/MASSA ÚNICA/ASSENTAMENTO DE ALVENARIA DE VEDAÇÃO, PREPARO MECÂNICO COM BETONEIRA 600 L. AF_08/2019 (M3)
Material |  | FONTE | UNID | COEFICIENTE | PREÇO UNITÁRIO | TOTAL
00000370 | AREIA MEDIA - POSTO JAZIDA/FORNECEDOR (RETIRADO NA JAZIDA, SEM TRANSPORTE) | SINAPI | M3 | 1.18 | 84 | 99.12
00001106 | CAL HIDRATADA CH-I PARA ARGAMASSAS | SINAPI | KG | 157.44 | 0.75 | 118.08
00001379 | CIMENTO PORTLAND COMPOSTO CP II-32 | SINAPI | KG | 177.12 | 0.82 | 145.23
|  |  |  | TOTAL Material: |  | 362.43
Serviço |  | FONTE | UNID | COEFICIENTE | PREÇO UNITÁRIO | TOTAL
89226 | BETONEIRA CAPACIDADE NOMINAL DE 600 L, CAPACIDADE DE MISTURA 360 L, MOTOR ELÉTRICO TRIFÁSICO POTÊNCIA DE 4 CV, SEM CARREGADOR - CHI DIURNO. AF_11/2014 | SINAPI | CHI | 2.8 | 1.36 | 3.8
89225 | BETONEIRA CAPACIDADE NOMINAL DE 600 L, CAPACIDADE DE MISTURA 360 L, MOTOR ELÉTRICO TRIFÁSICO POTÊNCIA DE 4 CV, SEM CARREGADOR - CHP DIURNO. AF_11/2014 | SINAPI | CHP | 0.85 | 4.99 | 4.24
88377 | OPERADOR DE BETONEIRA ESTACIONÁRIA/MISTURADOR COM ENCARGOS COMPLEMENTARES | SINAPI | H | 3.65 | 22.27 | 81.28
88316 | SERVENTE COM ENCARGOS COMPLEMENTARES | SINAPI | H | 0.79 | 20.04 | 15.83
|  |  |  | TOTAL Serviço: |  | 105.15
|  |  |  | VALOR: |  | 467.58
S95308S - Curso de capacitação para ajudante de armador (encargos complementares) - horista (h)
Mão de Obra |  | FONTE | UNID | COEFICIENTE | PREÇO UNITÁRIO | TOTAL
I06114S | Ajudante de armador (horista) | ORSE | h | 0.0094 | 10.72 | 0.1
|  |  |  | TOTAL Mão de Obra: |  | 0.1
|  |  |  | VALOR: |  | 0.1
S88238S - Ajudante de armador com encargos complementares (h)
Material |  | FONTE | UNID | COEFICIENTE | PREÇO UNITÁRIO | TOTAL
I37370S | Alimentacao - horista (coletado caixa) | ORSE | h | 1 | 2.28 | 2.28
I43489S | Epi - familia pedreiro - horista (encargos complementares -coletado caixa) | ORSE | h | 1 | 1.09 | 1.09
I37372S | Exames - horista (coletado caixa) | ORSE | h | 1 | 0.81 | 0.81
I43465S | Ferramentas - familia pedreiro - horista (encargos complementares - coletado caixa) | ORSE | h | 1 | 0.74 | 0.74
I37373S | Seguro - horista (coletado caixa) | ORSE | h | 1 | 0.06 | 0.06
I37371S | Transporte - horista (coletado caixa) | ORSE | h | 1 | 0.7 | 0.7
|  |  |  | TOTAL Material: |  | 5.68
Mão de Obra |  | FONTE | UNID | COEFICIENTE | PREÇO UNITÁRIO | TOTAL
I06114S | Ajudante de armador (horista) | ORSE | h | 1 | 10.72 | 10.72
|  |  |  | TOTAL Mão de Obra: |  | 10.72
Serviço |  | FONTE | UNID | COEFICIENTE | PREÇO UNITÁRIO | TOTAL
S95308S | Curso de capacitação para ajudante de armador (encargos complementares) - horista | ORSE | h | 1 | 0.1 | 0.1
|  |  |  | TOTAL Serviço: |  | 0.1
|  |  |  | VALOR: |  | 16.5
S95314S - Curso de capacitação para armador (encargos complementares) - horista (h)
Mão de Obra |  | FONTE | UNID | COEFICIENTE | PREÇO UNITÁRIO | TOTAL
I00378S | Armador (horista) | ORSE | h | 0.0094 | 15.59 | 0.15
|  |  |  | TOTAL Mão de Obra: |  | 0.15
|  |  |  | VALOR: |  | 0.14
S88245S - Armador com encargos complementares (h)
Material |  | FONTE | UNID | COEFICIENTE | PREÇO UNITÁRIO | TOTAL
I37370S | Alimentacao - horista (coletado caixa) | ORSE | h | 1 | 2.28 | 2.28
I43489S | Epi - familia pedreiro - horista (encargos complementares -coletado caixa) | ORSE | h | 1 | 1.09 | 1.09
I37372S | Exames - horista (coletado caixa) | ORSE | h | 1 | 0.81 | 0.81
I43465S | Ferramentas - familia pedreiro - horista (encargos complementares - coletado caixa) | ORSE | h | 1 | 0.74 | 0.74
I37373S | Seguro - horista (coletado caixa) | ORSE | h | 1 | 0.06 | 0.06
I37371S | Transporte - horista (coletado caixa) | ORSE | h | 1 | 0.7 | 0.7
|  |  |  | TOTAL Material: |  | 5.68
Mão de Obra |  | FONTE | UNID | COEFICIENTE | PREÇO UNITÁRIO | TOTAL
I00378S | Armador (horista) | ORSE | h | 1 | 15.59 | 15.59
|  |  |  | TOTAL Mão de Obra: |  | 15.59
Serviço |  | FONTE | UNID | COEFICIENTE | PREÇO UNITÁRIO | TOTAL
S95314S | Curso de capacitação para armador (encargos complementares) - horista | ORSE | h | 1 | 0.14 | 0.14
|  |  |  | TOTAL Serviço: |  | 0.14
|  |  |  | VALOR: |  | 21.4
S92800S - Corte e dobra de aço ca-60, diâmetro de 5,0 mm. af_06/2022 (kg)
Material |  | FONTE | UNID | COEFICIENTE | PREÇO UNITÁRIO | TOTAL
I43059S | Aco ca-60, 4,2 mm, ou 5,0 mm, ou 6,0 mm, ou 7,0 mm, vergalhao | ORSE | kg | 1.07 | 10.59 | 11.33
|  |  |  | TOTAL Material: |  | 11.33
Serviço |  | FONTE | UNID | COEFICIENTE | PREÇO UNITÁRIO | TOTAL
S88238S | Ajudante de armador com encargos complementares | ORSE | h | 0.0095 | 16.5 | 0.16
S88245S | Armador com encargos complementares | ORSE | h | 0.0581 | 21.4 | 1.24
|  |  |  | TOTAL Serviço: |  | 1.4
|  |  |  | VALOR: |  | 12.72
87313 - ARGAMASSA TRAÇO 1:3 (EM VOLUME DE CIMENTO E AREIA GROSSA ÚMIDA) PARA CHAPISCO CONVENCIONAL, PREPARO MECÂNICO COM BETONEIRA 400 L. AF_08/2019 (M3)
Material |  | FONTE | UNID | COEFICIENTE | PREÇO UNITÁRIO | TOTAL
00000367 | AREIA GROSSA - POSTO JAZIDA/FORNECEDOR (RETIRADO NA JAZIDA, SEM TRANSPORTE) | SINAPI | M3 | 0.95 | 85.09 | 80.83
00001379 | CIMENTO PORTLAND COMPOSTO CP II-32 | SINAPI | KG | 426.49 | 0.82 | 349.72
|  |  |  | TOTAL Material: |  | 430.55
Serviço |  | FONTE | UNID | COEFICIENTE | PREÇO UNITÁRIO | TOTAL
88831 | BETONEIRA CAPACIDADE NOMINAL DE 400 L, CAPACIDADE DE MISTURA 280 L, MOTOR ELÉTRICO TRIFÁSICO POTÊNCIA DE 2 CV, SEM CARREGADOR - CHI DIURNO. AF_10/2014 | SINAPI | CHI | 3.31 | 0.33 | 1.09
88830 | BETONEIRA CAPACIDADE NOMINAL DE 400 L, CAPACIDADE DE MISTURA 280 L, MOTOR ELÉTRICO TRIFÁSICO POTÊNCIA DE 2 CV, SEM CARREGADOR - CHP DIURNO. AF_10/2014 | SINAPI | CHP | 1.01 | 1.8 | 1.81
88377 | OPERADOR DE BETONEIRA ESTACIONÁRIA/MISTURADOR COM ENCARGOS COMPLEMENTARES | SINAPI | H | 4.32 | 22.27 | 96.2
|  |  |  | TOTAL Serviço: |  | 99.1
|  |  |  | VALOR: |  | 529.65
93277 - GUINCHO ELÉTRICO DE COLUNA, CAPACIDADE 400 KG, COM MOTO FREIO, MOTOR TRIFÁSICO DE 1,25 CV - DEPRECIAÇÃO. AF_03/2016 (H)
Equipamento |  | FONTE | UNID | COEFICIENTE | PREÇO UNITÁRIO | TOTAL
00036487 | GUINCHO ELETRICO DE COLUNA, CAPACIDADE 400 KG, COM MOTO FREIO, MOTOR TRIFASICO DE 1,25 CV | SINAPI | UN | 6.4e-05 | 4389.68 | 0.28
|  |  |  | TOTAL Equipamento: |  | 0.28
|  |  |  | VALOR: |  | 0.28
93278 - GUINCHO ELÉTRICO DE COLUNA, CAPACIDADE 400 KG, COM MOTO FREIO, MOTOR TRIFÁSICO DE 1,25 CV - JUROS. AF_03/2016 (H)
Equipamento |  | FONTE | UNID | COEFICIENTE | PREÇO UNITÁRIO | TOTAL
00036487 | GUINCHO ELETRICO DE COLUNA, CAPACIDADE 400 KG, COM MOTO FREIO, MOTOR TRIFASICO DE 1,25 CV | SINAPI | UN | 7.6e-06 | 4389.68 | 0.03
|  |  |  | TOTAL Equipamento: |  | 0.03
|  |  |  | VALOR: |  | 0.03
95358 - CURSO DE CAPACITAÇÃO PARA OPERADOR DE GUINCHO (ENCARGOS COMPLEMENTARES) - HORISTA (H)
Mão de Obra |  | FONTE | UNID | COEFICIENTE | PREÇO UNITÁRIO | TOTAL
00004253 | OPERADOR DE GUINCHO OU GUINCHEIRO | SINAPI | H | 0.0133 | 19 | 0.25
|  |  |  | TOTAL Mão de Obra: |  | 0.25
|  |  |  | VALOR: |  | 0.25
88295 - OPERADOR DE GUINCHO COM ENCARGOS COMPLEMENTARES (H)
Encargos Complementares |  | FONTE | UNID | COEFICIENTE | PREÇO UNITÁRIO | TOTAL
00037370 | ALIMENTACAO - HORISTA (COLETADO CAIXA) | SINAPI | H | 1 | 1.13 | 1.13
00043488 | EPI - FAMILIA OPERADOR ESCAVADEIRA - HORISTA (ENCARGOS COMPLEMENTARES - COLETADO CAIXA) | SINAPI | H | 1 | 0.76 | 0.76
00037372 | EXAMES - HORISTA (COLETADO CAIXA) | SINAPI | H | 1 | 0.81 | 0.81
00043464 | FERRAMENTAS - FAMILIA OPERADOR ESCAVADEIRA - HORISTA (ENCARGOS COMPLEMENTARES - COLETADO CAIXA) | SINAPI | H | 1 | 0.01 | 0.01
00037373 | SEGURO - HORISTA (COLETADO CAIXA) | SINAPI | H | 1 | 0.06 | 0.06
00037371 | TRANSPORTE - HORISTA (COLETADO CAIXA) | SINAPI | H | 1 | 1.07 | 1.07
|  |  |  | TOTAL Encargos Complementares: |  | 3.84
Mão de Obra |  | FONTE | UNID | COEFICIENTE | PREÇO UNITÁRIO | TOTAL
00004253 | OPERADOR DE GUINCHO OU GUINCHEIRO | SINAPI | H | 1 | 19 | 19
|  |  |  | TOTAL Mão de Obra: |  | 19
Serviço |  | FONTE | UNID | COEFICIENTE | PREÇO UNITÁRIO | TOTAL
95358 | CURSO DE CAPACITAÇÃO PARA OPERADOR DE GUINCHO (ENCARGOS COMPLEMENTARES) - HORISTA | SINAPI | H | 1 | 0.25 | 0.25
|  |  |  | TOTAL Serviço: |  | 0.25
|  |  |  | VALOR: |  | 23.09
93282 - GUINCHO ELÉTRICO DE COLUNA, CAPACIDADE 400 KG, COM MOTO FREIO, MOTOR TRIFÁSICO DE 1,25 CV - CHI DIURNO. AF_03/2016 (CHI)
Serviço |  | FONTE | UNID | COEFICIENTE | PREÇO UNITÁRIO | TOTAL
93277 | GUINCHO ELÉTRICO DE COLUNA, CAPACIDADE 400 KG, COM MOTO FREIO, MOTOR TRIFÁSICO DE 1,25 CV - DEPRECIAÇÃO. AF_03/2016 | SINAPI | H | 1 | 0.28 | 0.28
93278 | GUINCHO ELÉTRICO DE COLUNA, CAPACIDADE 400 KG, COM MOTO FREIO, MOTOR TRIFÁSICO DE 1,25 CV - JUROS. AF_03/2016 | SINAPI | H | 1 | 0.03 | 0.03
88295 | OPERADOR DE GUINCHO COM ENCARGOS COMPLEMENTARES | SINAPI | H | 1 | 23.09 | 23.09
|  |  |  | TOTAL Serviço: |  | 23.4
|  |  |  | VALOR: |  | 23.4
93279 - GUINCHO ELÉTRICO DE COLUNA, CAPACIDADE 400 KG, COM MOTO FREIO, MOTOR TRIFÁSICO DE 1,25 CV - MANUTENÇÃO. AF_03/2016 (H)
Equipamento |  | FONTE | UNID | COEFICIENTE | PREÇO UNITÁRIO | TOTAL
00036487 | GUINCHO ELETRICO DE COLUNA, CAPACIDADE 400 KG, COM MOTO FREIO, MOTOR TRIFASICO DE 1,25 CV | SINAPI | UN | 6e-05 | 4389.68 | 0.26
|  |  |  | TOTAL Equipamento: |  | 0.26
|  |  |  | VALOR: |  | 0.26
93280 - GUINCHO ELÉTRICO DE COLUNA, CAPACIDADE 400 KG, COM MOTO FREIO, MOTOR TRIFÁSICO DE 1,25 CV - MATERIAIS NA OPERAÇÃO. AF_03/2016 (H)
Especiais |  | FONTE | UNID | COEFICIENTE | PREÇO UNITÁRIO | TOTAL
00002705 | ENERGIA ELETRICA ATE 2000 KWH INDUSTRIAL, SEM DEMANDA | SINAPI | KWH | 0.78 | 0.92 | 0.71
|  |  |  | TOTAL Especiais: |  | 0.71
|  |  |  | VALOR: |  | 0.71
93281 - GUINCHO ELÉTRICO DE COLUNA, CAPACIDADE 400 KG, COM MOTO FREIO, MOTOR TRIFÁSICO DE 1,25 CV - CHP DIURNO. AF_03/2016 (CHP)
Serviço |  | FONTE | UNID | COEFICIENTE | PREÇO UNITÁRIO | TOTAL
93277 | GUINCHO ELÉTRICO DE COLUNA, CAPACIDADE 400 KG, COM MOTO FREIO, MOTOR TRIFÁSICO DE 1,25 CV - DEPRECIAÇÃO. AF_03/2016 | SINAPI | H | 1 | 0.28 | 0.28
93278 | GUINCHO ELÉTRICO DE COLUNA, CAPACIDADE 400 KG, COM MOTO FREIO, MOTOR TRIFÁSICO DE 1,25 CV - JUROS. AF_03/2016 | SINAPI | H | 1 | 0.03 | 0.03
93279 | GUINCHO ELÉTRICO DE COLUNA, CAPACIDADE 400 KG, COM MOTO FREIO, MOTOR TRIFÁSICO DE 1,25 CV - MANUTENÇÃO. AF_03/2016 | SINAPI | H | 1 | 0.26 | 0.26
93280 | GUINCHO ELÉTRICO DE COLUNA, CAPACIDADE 400 KG, COM MOTO FREIO, MOTOR TRIFÁSICO DE 1,25 CV - MATERIAIS NA OPERAÇÃO. AF_03/2016 | SINAPI | H | 1 | 0.71 | 0.71
88295 | OPERADOR DE GUINCHO COM ENCARGOS COMPLEMENTARES | SINAPI | H | 1 | 23.09 | 23.09
|  |  |  | TOTAL Serviço: |  | 24.37
|  |  |  | VALOR: |  | 24.37
95310 - CURSO DE CAPACITAÇÃO PARA AJUDANTE DE ESTRUTURA METÁLICA (ENCARGOS COMPLEMENTARES) - HORISTA (H)
Mão de Obra |  | FONTE | UNID | COEFICIENTE | PREÇO UNITÁRIO | TOTAL
00044499 | AJUDANTE DE ESTRUTURAS METALICAS HORISTA | SINAPI | H | 0.0094 | 14.67 | 0.13
|  |  |  | TOTAL Mão de Obra: |  | 0.13
|  |  |  | VALOR: |  | 0.13
88240 - AJUDANTE DE ESTRUTURA METÁLICA COM ENCARGOS COMPLEMENTARES (H)
Encargos Complementares |  | FONTE | UNID | COEFICIENTE | PREÇO UNITÁRIO | TOTAL
00037370 | ALIMENTACAO - HORISTA (COLETADO CAIXA) | SINAPI | H | 1 | 1.13 | 1.13
00043488 | EPI - FAMILIA OPERADOR ESCAVADEIRA - HORISTA (ENCARGOS COMPLEMENTARES - COLETADO CAIXA) | SINAPI | H | 1 | 0.76 | 0.76
00037372 | EXAMES - HORISTA (COLETADO CAIXA) | SINAPI | H | 1 | 0.81 | 0.81
00043464 | FERRAMENTAS - FAMILIA OPERADOR ESCAVADEIRA - HORISTA (ENCARGOS COMPLEMENTARES - COLETADO CAIXA) | SINAPI | H | 1 | 0.01 | 0.01
00037373 | SEGURO - HORISTA (COLETADO CAIXA) | SINAPI | H | 1 | 0.06 | 0.06
00037371 | TRANSPORTE - HORISTA (COLETADO CAIXA) | SINAPI | H | 1 | 1.07 | 1.07
|  |  |  | TOTAL Encargos Complementares: |  | 3.84
Mão de Obra |  | FONTE | UNID | COEFICIENTE | PREÇO UNITÁRIO | TOTAL
00044499 | AJUDANTE DE ESTRUTURAS METALICAS HORISTA | SINAPI | H | 1 | 14.67 | 14.67
|  |  |  | TOTAL Mão de Obra: |  | 14.67
Serviço |  | FONTE | UNID | COEFICIENTE | PREÇO UNITÁRIO | TOTAL
95310 | CURSO DE CAPACITAÇÃO PARA AJUDANTE DE ESTRUTURA METÁLICA (ENCARGOS COMPLEMENTARES) - HORISTA | SINAPI | H | 1 | 0.13 | 0.13
|  |  |  | TOTAL Serviço: |  | 0.13
|  |  |  | VALOR: |  | 18.64
93283 - GUINDASTE HIDRÁULICO AUTOPROPELIDO, COM LANÇA TELESCÓPICA 40 M, CAPACIDADE MÁXIMA 60 T, POTÊNCIA 260 KW - DEPRECIAÇÃO. AF_03/2016 (H)
Equipamento |  | FONTE | UNID | COEFICIENTE | PREÇO UNITÁRIO | TOTAL
00044474 | GUINDASTE HIDRAULICO AUTOPROPELIDO, COM LANCA TELESCOPICA 40 M, CAPACIDADE MAXIMA 60 T, POTENCIA 260 KW, TRACAO 6 X 6 | SINAPI | UN | 4e-05 | 2278751.17 | 91.15
|  |  |  | TOTAL Equipamento: |  | 91.15
|  |  |  | VALOR: |  | 91.15
93296 - GUINDASTE HIDRÁULICO AUTOPROPELIDO, COM LANÇA TELESCÓPICA 40 M, CAPACIDADE MÁXIMA 60 T, POTÊNCIA 260 KW - IMPOSTOS E SEGUROS. AF_03/2016 (H)
Equipamento |  | FONTE | UNID | COEFICIENTE | PREÇO UNITÁRIO | TOTAL
00044474 | GUINDASTE HIDRAULICO AUTOPROPELIDO, COM LANCA TELESCOPICA 40 M, CAPACIDADE MAXIMA 60 T, POTENCIA 260 KW, TRACAO 6 X 6 | SINAPI | UN | 5.7e-06 | 2278751.17 | 12.98
|  |  |  | TOTAL Equipamento: |  | 12.98
|  |  |  | VALOR: |  | 12.98
93284 - GUINDASTE HIDRÁULICO AUTOPROPELIDO, COM LANÇA TELESCÓPICA 40 M, CAPACIDADE MÁXIMA 60 T, POTÊNCIA 260 KW - JUROS. AF_03/2016 (H)
Equipamento |  | FONTE | UNID | COEFICIENTE | PREÇO UNITÁRIO | TOTAL
00044474 | GUINDASTE HIDRAULICO AUTOPROPELIDO, COM LANCA TELESCOPICA 40 M, CAPACIDADE MAXIMA 60 T, POTENCIA 260 KW, TRACAO 6 X 6 | SINAPI | UN | 7.2e-06 | 2278751.17 | 16.4
|  |  |  | TOTAL Equipamento: |  | 16.4
|  |  |  | VALOR: |  | 16.4
95359 - CURSO DE CAPACITAÇÃO PARA OPERADOR DE GUINDASTE (ENCARGOS COMPLEMENTARES) - HORISTA (H)
Mão de Obra |  | FONTE | UNID | COEFICIENTE | PREÇO UNITÁRIO | TOTAL
00004254 | OPERADOR DE GUINDASTE | SINAPI | H | 0.0133 | 21.79 | 0.28
|  |  |  | TOTAL Mão de Obra: |  | 0.28
|  |  |  | VALOR: |  | 0.28
88296 - OPERADOR DE GUINDASTE COM ENCARGOS COMPLEMENTARES (H)
Encargos Complementares |  | FONTE | UNID | COEFICIENTE | PREÇO UNITÁRIO | TOTAL
00037370 | ALIMENTACAO - HORISTA (COLETADO CAIXA) | SINAPI | H | 1 | 1.13 | 1.13
00043488 | EPI - FAMILIA OPERADOR ESCAVADEIRA - HORISTA (ENCARGOS COMPLEMENTARES - COLETADO CAIXA) | SINAPI | H | 1 | 0.76 | 0.76
00037372 | EXAMES - HORISTA (COLETADO CAIXA) | SINAPI | H | 1 | 0.81 | 0.81
00043464 | FERRAMENTAS - FAMILIA OPERADOR ESCAVADEIRA - HORISTA (ENCARGOS COMPLEMENTARES - COLETADO CAIXA) | SINAPI | H | 1 | 0.01 | 0.01
00037373 | SEGURO - HORISTA (COLETADO CAIXA) | SINAPI | H | 1 | 0.06 | 0.06
00037371 | TRANSPORTE - HORISTA (COLETADO CAIXA) | SINAPI | H | 1 | 1.07 | 1.07
|  |  |  | TOTAL Encargos Complementares: |  | 3.84
Mão de Obra |  | FONTE | UNID | COEFICIENTE | PREÇO UNITÁRIO | TOTAL
00004254 | OPERADOR DE GUINDASTE | SINAPI | H | 1 | 21.79 | 21.79
|  |  |  | TOTAL Mão de Obra: |  | 21.79
Serviço |  | FONTE | UNID | COEFICIENTE | PREÇO UNITÁRIO | TOTAL
95359 | CURSO DE CAPACITAÇÃO PARA OPERADOR DE GUINDASTE (ENCARGOS COMPLEMENTARES) - HORISTA | SINAPI | H | 1 | 0.28 | 0.28
|  |  |  | TOTAL Serviço: |  | 0.28
|  |  |  | VALOR: |  | 25.91
93288 - GUINDASTE HIDRÁULICO AUTOPROPELIDO, COM LANÇA TELESCÓPICA 40 M, CAPACIDADE MÁXIMA 60 T, POTÊNCIA 260 KW - CHI DIURNO. AF_03/2016 (CHI)
Serviço |  | FONTE | UNID | COEFICIENTE | PREÇO UNITÁRIO | TOTAL
93283 | GUINDASTE HIDRÁULICO AUTOPROPELIDO, COM LANÇA TELESCÓPICA 40 M, CAPACIDADE MÁXIMA 60 T, POTÊNCIA 260 KW - DEPRECIAÇÃO. AF_03/2016 | SINAPI | H | 1 | 91.15 | 91.15
93296 | GUINDASTE HIDRÁULICO AUTOPROPELIDO, COM LANÇA TELESCÓPICA 40 M, CAPACIDADE MÁXIMA 60 T, POTÊNCIA 260 KW - IMPOSTOS E SEGUROS. AF_03/2016 | SINAPI | H | 1 | 12.98 | 12.98
93284 | GUINDASTE HIDRÁULICO AUTOPROPELIDO, COM LANÇA TELESCÓPICA 40 M, CAPACIDADE MÁXIMA 60 T, POTÊNCIA 260 KW - JUROS. AF_03/2016 | SINAPI | H | 1 | 16.4 | 16.4
88296 | OPERADOR DE GUINDASTE COM ENCARGOS COMPLEMENTARES | SINAPI | H | 1 | 25.91 | 25.91
|  |  |  | TOTAL Serviço: |  | 146.44
|  |  |  | VALOR: |  | 146.44
93285 - GUINDASTE HIDRÁULICO AUTOPROPELIDO, COM LANÇA TELESCÓPICA 40 M, CAPACIDADE MÁXIMA 60 T, POTÊNCIA 260 KW - MANUTENÇÃO. AF_03/2016 (H)
Equipamento |  | FONTE | UNID | COEFICIENTE | PREÇO UNITÁRIO | TOTAL
00044474 | GUINDASTE HIDRAULICO AUTOPROPELIDO, COM LANCA TELESCOPICA 40 M, CAPACIDADE MAXIMA 60 T, POTENCIA 260 KW, TRACAO 6 X 6 | SINAPI | UN | 6.43e-05 | 2278751.17 | 146.52
|  |  |  | TOTAL Equipamento: |  | 146.52
|  |  |  | VALOR: |  | 146.52
93286 - GUINDASTE HIDRÁULICO AUTOPROPELIDO, COM LANÇA TELESCÓPICA 40 M, CAPACIDADE MÁXIMA 60 T, POTÊNCIA 260 KW - MATERIAIS NA OPERAÇÃO. AF_03/2016 (H)
Especiais |  | FONTE | UNID | COEFICIENTE | PREÇO UNITÁRIO | TOTAL
00002705 | ENERGIA ELETRICA ATE 2000 KWH INDUSTRIAL, SEM DEMANDA | SINAPI | KWH | 13 | 0.92 | 11.96
|  |  |  | TOTAL Especiais: |  | 11.96
|  |  |  | VALOR: |  | 11.96
93287 - GUINDASTE HIDRÁULICO AUTOPROPELIDO, COM LANÇA TELESCÓPICA 40 M, CAPACIDADE MÁXIMA 60 T, POTÊNCIA 260 KW - CHP DIURNO. AF_03/2016 (CHP)
Serviço |  | FONTE | UNID | COEFICIENTE | PREÇO UNITÁRIO | TOTAL
93283 | GUINDASTE HIDRÁULICO AUTOPROPELIDO, COM LANÇA TELESCÓPICA 40 M, CAPACIDADE MÁXIMA 60 T, POTÊNCIA 260 KW - DEPRECIAÇÃO. AF_03/2016 | SINAPI | H | 1 | 91.15 | 91.15
93296 | GUINDASTE HIDRÁULICO AUTOPROPELIDO, COM LANÇA TELESCÓPICA 40 M, CAPACIDADE MÁXIMA 60 T, POTÊNCIA 260 KW - IMPOSTOS E SEGUROS. AF_03/2016 | SINAPI | H | 1 | 12.98 | 12.98
93284 | GUINDASTE HIDRÁULICO AUTOPROPELIDO, COM LANÇA TELESCÓPICA 40 M, CAPACIDADE MÁXIMA 60 T, POTÊNCIA 260 KW - JUROS. AF_03/2016 | SINAPI | H | 1 | 16.4 | 16.4
93285 | GUINDASTE HIDRÁULICO AUTOPROPELIDO, COM LANÇA TELESCÓPICA 40 M, CAPACIDADE MÁXIMA 60 T, POTÊNCIA 260 KW - MANUTENÇÃO. AF_03/2016 | SINAPI | H | 1 | 146.52 | 146.52
93286 | GUINDASTE HIDRÁULICO AUTOPROPELIDO, COM LANÇA TELESCÓPICA 40 M, CAPACIDADE MÁXIMA 60 T, POTÊNCIA 260 KW - MATERIAIS NA OPERAÇÃO. AF_03/2016 | SINAPI | H | 1 | 11.96 | 11.96
88296 | OPERADOR DE GUINDASTE COM ENCARGOS COMPLEMENTARES | SINAPI | H | 1 | 25.91 | 25.91
|  |  |  | TOTAL Serviço: |  | 304.92
|  |  |  | VALOR: |  | 304.92
93404 - MÁQUINA JATO DE PRESSAO PORTÁTIL, CAMARA DE 1 SAIDA, CAPACIDADE 280 L, DIAMETRO 670 MM, BICO DE JATO CURTO VENTURI DE 5/16'' , MANGUEIRA DE 1'' COM COMPRESSOR DE AR REBOCÁVEL 189 PCM E MOTOR DIESEL 63 CV - DEPRECIAÇÃO. AF_03/2016 (H)
Equipamento |  | FONTE | UNID | COEFICIENTE | PREÇO UNITÁRIO | TOTAL
00036522 | COMPRESSOR DE AR REBOCAVEL, VAZAO 189 PCM, PRESSAO EFETIVA DE TRABALHO 102 PSI, MOTOR DIESEL, POTENCIA 63 CV | SINAPI | UN | 5.33e-05 | 73199 | 3.9
00039813 | MAQUINA TIPO VASO/TANQUE/JATO DE PRESSAO PORTATIL PARA JATEAMENTO, CONTROLE AUTOMATICO E REMOTO, CAMARA DE 1 SAIDA, 280 L, DIAM. *670* MM, BICO JATO CURTO VENTURI DE 5/16", MANGUEIRA DE 1" DE 10 M, COMPLETA (VALVULAS POP UP E DOSADORA, FUNDO CONICO ETC) | SINAPI | UN | 5.33e-05 | 28911.98 | 1.54
|  |  |  | TOTAL Equipamento: |  | 5.44
|  |  |  | VALOR: |  | 5.44
93405 - MÁQUINA JATO DE PRESSAO PORTÁTIL, CAMARA DE 1 SAIDA, CAPACIDADE 280 L, DIAMETRO 670 MM, BICO DE JATO CURTO VENTURI DE 5/16'' , MANGUEIRA DE 1'' COM COMPRESSOR DE AR REBOCÁVEL 189 PCM E MOTOR DIESEL 63 CV - JUROS. AF_03/2016 (H)
Equipamento |  | FONTE | UNID | COEFICIENTE | PREÇO UNITÁRIO | TOTAL
00036522 | COMPRESSOR DE AR REBOCAVEL, VAZAO 189 PCM, PRESSAO EFETIVA DE TRABALHO 102 PSI, MOTOR DIESEL, POTENCIA 63 CV | SINAPI | UN | 7.4e-06 | 73199 | 0.54
00039813 | MAQUINA TIPO VASO/TANQUE/JATO DE PRESSAO PORTATIL PARA JATEAMENTO, CONTROLE AUTOMATICO E REMOTO, CAMARA DE 1 SAIDA, 280 L, DIAM. *670* MM, BICO JATO CURTO VENTURI DE 5/16", MANGUEIRA DE 1" DE 10 M, COMPLETA (VALVULAS POP UP E DOSADORA, FUNDO CONICO ETC) | SINAPI | UN | 7.4e-06 | 28911.98 | 0.21
|  |  |  | TOTAL Equipamento: |  | 0.75
|  |  |  | VALOR: |  | 0.75
95368 - CURSO DE CAPACITAÇÃO PARA OPERADOR JATO DE AREIA OU JATISTA (ENCARGOS COMPLEMENTARES) - HORISTA (H)
Mão de Obra |  | FONTE | UNID | COEFICIENTE | PREÇO UNITÁRIO | TOTAL
00004251 | OPERADOR DE JATO ABRASIVO OU JATISTA | SINAPI | H | 0.0094 | 22.91 | 0.21
|  |  |  | TOTAL Mão de Obra: |  | 0.21
|  |  |  | VALOR: |  | 0.21
88306 - OPERADOR JATO DE AREIA OU JATISTA COM ENCARGOS COMPLEMENTARES (H)
Encargos Complementares |  | FONTE | UNID | COEFICIENTE | PREÇO UNITÁRIO | TOTAL
00037370 | ALIMENTACAO - HORISTA (COLETADO CAIXA) | SINAPI | H | 1 | 1.13 | 1.13
00043488 | EPI - FAMILIA OPERADOR ESCAVADEIRA - HORISTA (ENCARGOS COMPLEMENTARES - COLETADO CAIXA) | SINAPI | H | 1 | 0.76 | 0.76
00037372 | EXAMES - HORISTA (COLETADO CAIXA) | SINAPI | H | 1 | 0.81 | 0.81
00043464 | FERRAMENTAS - FAMILIA OPERADOR ESCAVADEIRA - HORISTA (ENCARGOS COMPLEMENTARES - COLETADO CAIXA) | SINAPI | H | 1 | 0.01 | 0.01
00037373 | SEGURO - HORISTA (COLETADO CAIXA) | SINAPI | H | 1 | 0.06 | 0.06
00037371 | TRANSPORTE - HORISTA (COLETADO CAIXA) | SINAPI | H | 1 | 1.07 | 1.07
|  |  |  | TOTAL Encargos Complementares: |  | 3.84
Mão de Obra |  | FONTE | UNID | COEFICIENTE | PREÇO UNITÁRIO | TOTAL
00004251 | OPERADOR DE JATO ABRASIVO OU JATISTA | SINAPI | H | 1 | 22.91 | 22.91
|  |  |  | TOTAL Mão de Obra: |  | 22.91
Serviço |  | FONTE | UNID | COEFICIENTE | PREÇO UNITÁRIO | TOTAL
95368 | CURSO DE CAPACITAÇÃO PARA OPERADOR JATO DE AREIA OU JATISTA (ENCARGOS COMPLEMENTARES) - HORISTA | SINAPI | H | 1 | 0.21 | 0.21
|  |  |  | TOTAL Serviço: |  | 0.21
|  |  |  | VALOR: |  | 26.96
93409 - MÁQUINA JATO DE PRESSAO PORTÁTIL, CAMARA DE 1 SAIDA, CAPACIDADE 280 L, DIAMETRO 670 MM, BICO DE JATO CURTO VENTURI DE 5/16'' , MANGUEIRA DE 1'' COM COMPRESSOR DE AR REBOCÁVEL 189 PCM E MOTOR DIESEL 63 CV - CHI DIURNO. AF_03/2016 (CHI)
Serviço |  | FONTE | UNID | COEFICIENTE | PREÇO UNITÁRIO | TOTAL
93404 | MÁQUINA JATO DE PRESSAO PORTÁTIL, CAMARA DE 1 SAIDA, CAPACIDADE 280 L, DIAMETRO 670 MM, BICO DE JATO CURTO VENTURI DE 5/16'' , MANGUEIRA DE 1'' COM COMPRESSOR DE AR REBOCÁVEL 189 PCM E MOTOR DIESEL 63 CV - DEPRECIAÇÃO. AF_03/2016 | SINAPI | H | 1 | 5.44 | 5.44
93405 | MÁQUINA JATO DE PRESSAO PORTÁTIL, CAMARA DE 1 SAIDA, CAPACIDADE 280 L, DIAMETRO 670 MM, BICO DE JATO CURTO VENTURI DE 5/16'' , MANGUEIRA DE 1'' COM COMPRESSOR DE AR REBOCÁVEL 189 PCM E MOTOR DIESEL 63 CV - JUROS. AF_03/2016 | SINAPI | H | 1 | 0.75 | 0.75
88306 | OPERADOR JATO DE AREIA OU JATISTA COM ENCARGOS COMPLEMENTARES | SINAPI | H | 1 | 26.96 | 26.96
|  |  |  | TOTAL Serviço: |  | 33.15
|  |  |  | VALOR: |  | 33.15
93406 - MÁQUINA JATO DE PRESSAO PORTÁTIL, CAMARA DE 1 SAIDA, CAPACIDADE 280 L, DIAMETRO 670 MM, BICO DE JATO CURTO VENTURI DE 5/16'' , MANGUEIRA DE 1'' COM COMPRESSOR DE AR REBOCÁVEL 189 PCM E MOTOR DIESEL 63 CV - MANUTENÇÃO. AF_03/2016 (H)
Equipamento |  | FONTE | UNID | COEFICIENTE | PREÇO UNITÁRIO | TOTAL
00036522 | COMPRESSOR DE AR REBOCAVEL, VAZAO 189 PCM, PRESSAO EFETIVA DE TRABALHO 102 PSI, MOTOR DIESEL, POTENCIA 63 CV | SINAPI | UN | 6.66e-05 | 73199 | 4.87
00039813 | MAQUINA TIPO VASO/TANQUE/JATO DE PRESSAO PORTATIL PARA JATEAMENTO, CONTROLE AUTOMATICO E REMOTO, CAMARA DE 1 SAIDA, 280 L, DIAM. *670* MM, BICO JATO CURTO VENTURI DE 5/16", MANGUEIRA DE 1" DE 10 M, COMPLETA (VALVULAS POP UP E DOSADORA, FUNDO CONICO ETC) | SINAPI | UN | 6.66e-05 | 28911.98 | 1.92
|  |  |  | TOTAL Equipamento: |  | 6.79
|  |  |  | VALOR: |  | 6.79
93407 - MÁQUINA JATO DE PRESSAO PORTÁTIL, CAMARA DE 1 SAIDA, CAPACIDADE 280 L, DIAMETRO 670 MM, BICO DE JATO CURTO VENTURI DE 5/16'' , MANGUEIRA DE 1'' COM COMPRESSOR DE AR REBOCÁVEL 189 PCM E MOTOR DIESEL 63 CV - MATERIAIS NA OPERAÇÃO. AF_03/2016 (H)
Material |  | FONTE | UNID | COEFICIENTE | PREÇO UNITÁRIO | TOTAL
00004221 | OLEO DIESEL COMBUSTIVEL COMUM | SINAPI | L | 7.88 | 7.34 | 57.83
|  |  |  | TOTAL Material: |  | 57.83
|  |  |  | VALOR: |  | 57.83
93408 - MÁQUINA JATO DE PRESSAO PORTÁTIL, CAMARA DE 1 SAIDA, CAPACIDADE 280 L, DIAMETRO 670 MM, BICO DE JATO CURTO VENTURI DE 5/16'' , MANGUEIRA DE 1'' COM COMPRESSOR DE AR REBOCÁVEL 189 PCM E MOTOR DIESEL 63 CV - CHP DIURNO. AF_03/2016 (CHP)
Serviço |  | FONTE | UNID | COEFICIENTE | PREÇO UNITÁRIO | TOTAL
93404 | MÁQUINA JATO DE PRESSAO PORTÁTIL, CAMARA DE 1 SAIDA, CAPACIDADE 280 L, DIAMETRO 670 MM, BICO DE JATO CURTO VENTURI DE 5/16'' , MANGUEIRA DE 1'' COM COMPRESSOR DE AR REBOCÁVEL 189 PCM E MOTOR DIESEL 63 CV - DEPRECIAÇÃO. AF_03/2016 | SINAPI | H | 1 | 5.44 | 5.44
93405 | MÁQUINA JATO DE PRESSAO PORTÁTIL, CAMARA DE 1 SAIDA, CAPACIDADE 280 L, DIAMETRO 670 MM, BICO DE JATO CURTO VENTURI DE 5/16'' , MANGUEIRA DE 1'' COM COMPRESSOR DE AR REBOCÁVEL 189 PCM E MOTOR DIESEL 63 CV - JUROS. AF_03/2016 | SINAPI | H | 1 | 0.75 | 0.75
93406 | MÁQUINA JATO DE PRESSAO PORTÁTIL, CAMARA DE 1 SAIDA, CAPACIDADE 280 L, DIAMETRO 670 MM, BICO DE JATO CURTO VENTURI DE 5/16'' , MANGUEIRA DE 1'' COM COMPRESSOR DE AR REBOCÁVEL 189 PCM E MOTOR DIESEL 63 CV - MANUTENÇÃO. AF_03/2016 | SINAPI | H | 1 | 6.79 | 6.79
93407 | MÁQUINA JATO DE PRESSAO PORTÁTIL, CAMARA DE 1 SAIDA, CAPACIDADE 280 L, DIAMETRO 670 MM, BICO DE JATO CURTO VENTURI DE 5/16'' , MANGUEIRA DE 1'' COM COMPRESSOR DE AR REBOCÁVEL 189 PCM E MOTOR DIESEL 63 CV - MATERIAIS NA OPERAÇÃO. AF_03/2016 | SINAPI | H | 1 | 57.83 | 57.83
88306 | OPERADOR JATO DE AREIA OU JATISTA COM ENCARGOS COMPLEMENTARES | SINAPI | H | 1 | 26.96 | 26.96
|  |  |  | TOTAL Serviço: |  | 97.77
|  |  |  | VALOR: |  | 97.77
100716 - JATEAMENTO ABRASIVO COM GRANALHA DE AÇO EM PERFIL METÁLICO EM FÁBRICA. AF_01/2020 (M2)
Material |  | FONTE | UNID | COEFICIENTE | PREÇO UNITÁRIO | TOTAL
00036785 | GRANALHA DE ACO, ANGULAR (GRIT), PARA JATEAMENTO, PENEIRA 1,41 A 1,19 MM (SAE G16) | SINAPI | SC25K | 0.16 | 145.9 | 23.34
|  |  |  | TOTAL Material: |  | 23.34
Serviço |  | FONTE | UNID | COEFICIENTE | PREÇO UNITÁRIO | TOTAL
93409 | MÁQUINA JATO DE PRESSAO PORTÁTIL, CAMARA DE 1 SAIDA, CAPACIDADE 280 L, DIAMETRO 670 MM, BICO DE JATO CURTO VENTURI DE 5/16'' , MANGUEIRA DE 1'' COM COMPRESSOR DE AR REBOCÁVEL 189 PCM E MOTOR DIESEL 63 CV - CHI DIURNO. AF_03/2016 | SINAPI | CHI | 0.0382 | 33.15 | 1.26
93408 | MÁQUINA JATO DE PRESSAO PORTÁTIL, CAMARA DE 1 SAIDA, CAPACIDADE 280 L, DIAMETRO 670 MM, BICO DE JATO CURTO VENTURI DE 5/16'' , MANGUEIRA DE 1'' COM COMPRESSOR DE AR REBOCÁVEL 189 PCM E MOTOR DIESEL 63 CV - CHP DIURNO. AF_03/2016 | SINAPI | CHP | 0.0157 | 97.77 | 1.53
88306 | OPERADOR JATO DE AREIA OU JATISTA COM ENCARGOS COMPLEMENTARES | SINAPI | H | 0.0539 | 26.96 | 1.45
88316 | SERVENTE COM ENCARGOS COMPLEMENTARES | SINAPI | H | 0.0535 | 20.04 | 1.07
|  |  |  | TOTAL Serviço: |  | 5.31
|  |  |  | VALOR: |  | 28.65
95344 - CURSO DE CAPACITAÇÃO PARA MONTADOR DE ESTRUTURA METÁLICA (ENCARGOS COMPLEMENTARES) - HORISTA (H)
Mão de Obra |  | FONTE | UNID | COEFICIENTE | PREÇO UNITÁRIO | TOTAL
00044497 | MONTADOR DE ESTRUTURAS METALICAS HORISTA | SINAPI | H | 0.0094 | 18.01 | 0.16
|  |  |  | TOTAL Mão de Obra: |  | 0.16
|  |  |  | VALOR: |  | 0.16
88278 - MONTADOR DE ESTRUTURA METÁLICA COM ENCARGOS COMPLEMENTARES (H)
Encargos Complementares |  | FONTE | UNID | COEFICIENTE | PREÇO UNITÁRIO | TOTAL
00037370 | ALIMENTACAO - HORISTA (COLETADO CAIXA) | SINAPI | H | 1 | 1.13 | 1.13
00043488 | EPI - FAMILIA OPERADOR ESCAVADEIRA - HORISTA (ENCARGOS COMPLEMENTARES - COLETADO CAIXA) | SINAPI | H | 1 | 0.76 | 0.76
00037372 | EXAMES - HORISTA (COLETADO CAIXA) | SINAPI | H | 1 | 0.81 | 0.81
00043464 | FERRAMENTAS - FAMILIA OPERADOR ESCAVADEIRA - HORISTA (ENCARGOS COMPLEMENTARES - COLETADO CAIXA) | SINAPI | H | 1 | 0.01 | 0.01
00037373 | SEGURO - HORISTA (COLETADO CAIXA) | SINAPI | H | 1 | 0.06 | 0.06
00037371 | TRANSPORTE - HORISTA (COLETADO CAIXA) | SINAPI | H | 1 | 1.07 | 1.07
|  |  |  | TOTAL Encargos Complementares: |  | 3.84
Mão de Obra |  | FONTE | UNID | COEFICIENTE | PREÇO UNITÁRIO | TOTAL
00044497 | MONTADOR DE ESTRUTURAS METALICAS HORISTA | SINAPI | H | 1 | 18.01 | 18.01
|  |  |  | TOTAL Mão de Obra: |  | 18.01
Serviço |  | FONTE | UNID | COEFICIENTE | PREÇO UNITÁRIO | TOTAL
95344 | CURSO DE CAPACITAÇÃO PARA MONTADOR DE ESTRUTURA METÁLICA (ENCARGOS COMPLEMENTARES) - HORISTA | SINAPI | H | 1 | 0.16 | 0.16
|  |  |  | TOTAL Serviço: |  | 0.16
|  |  |  | VALOR: |  | 22.01
100719 - PINTURA COM TINTA ALQUÍDICA DE FUNDO (TIPO ZARCÃO) PULVERIZADA SOBRE PERFIL METÁLICO EXECUTADO EM FÁBRICA (POR DEMÃO). AF_01/2020_P (M2)
Material |  | FONTE | UNID | COEFICIENTE | PREÇO UNITÁRIO | TOTAL
00005318 | DILUENTE AGUARRAS | SINAPI | L | 0.0575 | 23.8 | 1.36
00007307 | FUNDO ANTICORROSIVO PARA METAIS FERROSOS (ZARCAO) | SINAPI | L | 0.1908 | 40.39 | 7.7
|  |  |  | TOTAL Material: |  | 9.06
Serviço |  | FONTE | UNID | COEFICIENTE | PREÇO UNITÁRIO | TOTAL
88310 | PINTOR COM ENCARGOS COMPLEMENTARES | SINAPI | H | 0.0635 | 25.36 | 1.61
|  |  |  | TOTAL Serviço: |  | 1.61
|  |  |  | VALOR: |  | 10.67
95379 - CURSO DE CAPACITAÇÃO PARA SOLDADOR (ENCARGOS COMPLEMENTARES) - HORISTA (H)
Mão de Obra |  | FONTE | UNID | COEFICIENTE | PREÇO UNITÁRIO | TOTAL
00006160 | SOLDADOR (HORISTA) | SINAPI | H | 0.0094 | 23.67 | 0.22
|  |  |  | TOTAL Mão de Obra: |  | 0.22
|  |  |  | VALOR: |  | 0.22
88317 - SOLDADOR COM ENCARGOS COMPLEMENTARES (H)
Encargos Complementares |  | FONTE | UNID | COEFICIENTE | PREÇO UNITÁRIO | TOTAL
00037370 | ALIMENTACAO - HORISTA (COLETADO CAIXA) | SINAPI | H | 1 | 1.13 | 1.13
00043492 | EPI - FAMILIA SOLDADOR - HORISTA (ENCARGOS COMPLEMENTARES - COLETADO CAIXA) | SINAPI | H | 1 | 1.58 | 1.58
00037372 | EXAMES - HORISTA (COLETADO CAIXA) | SINAPI | H | 1 | 0.81 | 0.81
00043468 | FERRAMENTAS - FAMILIA SOLDADOR - HORISTA (ENCARGOS COMPLEMENTARES - COLETADO CAIXA) | SINAPI | H | 1 | 1.07 | 1.07
00037373 | SEGURO - HORISTA (COLETADO CAIXA) | SINAPI | H | 1 | 0.06 | 0.06
00037371 | TRANSPORTE - HORISTA (COLETADO CAIXA) | SINAPI | H | 1 | 1.07 | 1.07
|  |  |  | TOTAL Encargos Complementares: |  | 5.72
Mão de Obra |  | FONTE | UNID | COEFICIENTE | PREÇO UNITÁRIO | TOTAL
00006160 | SOLDADOR (HORISTA) | SINAPI | H | 1 | 23.67 | 23.67
|  |  |  | TOTAL Mão de Obra: |  | 23.67
Serviço |  | FONTE | UNID | COEFICIENTE | PREÇO UNITÁRIO | TOTAL
95379 | CURSO DE CAPACITAÇÃO PARA SOLDADOR (ENCARGOS COMPLEMENTARES) - HORISTA | SINAPI | H | 1 | 0.22 | 0.22
|  |  |  | TOTAL Serviço: |  | 0.22
|  |  |  | VALOR: |  | 29.61
91529 - COMPACTADOR DE SOLOS DE PERCUSSÃO (SOQUETE) COM MOTOR A GASOLINA 4 TEMPOS, POTÊNCIA 4 CV - DEPRECIAÇÃO. AF_08/2015 (H)
Equipamento |  | FONTE | UNID | COEFICIENTE | PREÇO UNITÁRIO | TOTAL
00013458 | COMPACTADOR DE SOLOS DE PERCURSAO (SOQUETE) COM MOTOR A GASOLINA 4 TEMPOS DE 4 HP (4 CV) | SINAPI | UN | 5.33e-05 | 14373.78 | 0.76
|  |  |  | TOTAL Equipamento: |  | 0.76
|  |  |  | VALOR: |  | 0.76
91530 - COMPACTADOR DE SOLOS DE PERCUSSÃO (SOQUETE) COM MOTOR A GASOLINA 4 TEMPOS, POTÊNCIA 4 CV - JUROS. AF_08/2015 (H)
Equipamento |  | FONTE | UNID | COEFICIENTE | PREÇO UNITÁRIO | TOTAL
00013458 | COMPACTADOR DE SOLOS DE PERCURSAO (SOQUETE) COM MOTOR A GASOLINA 4 TEMPOS DE 4 HP (4 CV) | SINAPI | UN | 7.4e-06 | 14373.78 | 0.1
|  |  |  | TOTAL Equipamento: |  | 0.1
|  |  |  | VALOR: |  | 0.1
91534 - COMPACTADOR DE SOLOS DE PERCUSSÃO (SOQUETE) COM MOTOR A GASOLINA 4 TEMPOS, POTÊNCIA 4 CV - CHI DIURNO. AF_08/2015 (CHI)
Serviço |  | FONTE | UNID | COEFICIENTE | PREÇO UNITÁRIO | TOTAL
91529 | COMPACTADOR DE SOLOS DE PERCUSSÃO (SOQUETE) COM MOTOR A GASOLINA 4 TEMPOS, POTÊNCIA 4 CV - DEPRECIAÇÃO. AF_08/2015 | SINAPI | H | 1 | 0.76 | 0.76
91530 | COMPACTADOR DE SOLOS DE PERCUSSÃO (SOQUETE) COM MOTOR A GASOLINA 4 TEMPOS, POTÊNCIA 4 CV - JUROS. AF_08/2015 | SINAPI | H | 1 | 0.1 | 0.1
88297 | OPERADOR DE MÁQUINAS E EQUIPAMENTOS COM ENCARGOS COMPLEMENTARES | SINAPI | H | 1 | 25.54 | 25.54
|  |  |  | TOTAL Serviço: |  | 26.4
|  |  |  | VALOR: |  | 26.4
91531 - COMPACTADOR DE SOLOS DE PERCUSSÃO (SOQUETE) COM MOTOR A GASOLINA 4 TEMPOS, POTÊNCIA 4 CV - MANUTENÇÃO. AF_08/2015 (H)
Equipamento |  | FONTE | UNID | COEFICIENTE | PREÇO UNITÁRIO | TOTAL
00013458 | COMPACTADOR DE SOLOS DE PERCURSAO (SOQUETE) COM MOTOR A GASOLINA 4 TEMPOS DE 4 HP (4 CV) | SINAPI | UN | 6.67e-05 | 14373.78 | 0.95
|  |  |  | TOTAL Equipamento: |  | 0.95
|  |  |  | VALOR: |  | 0.95
91532 - COMPACTADOR DE SOLOS DE PERCUSSÃO (SOQUETE) COM MOTOR A GASOLINA 4 TEMPOS, POTÊNCIA 4 CV - MATERIAIS NA OPERAÇÃO. AF_08/2015 (H)
Material |  | FONTE | UNID | COEFICIENTE | PREÇO UNITÁRIO | TOTAL
00004222 | GASOLINA COMUM | SINAPI | L | 1.03 | 5.95 | 6.12
|  |  |  | TOTAL Material: |  | 6.12
|  |  |  | VALOR: |  | 6.12
91533 - COMPACTADOR DE SOLOS DE PERCUSSÃO (SOQUETE) COM MOTOR A GASOLINA 4 TEMPOS, POTÊNCIA 4 CV - CHP DIURNO. AF_08/2015 (CHP)
Serviço |  | FONTE | UNID | COEFICIENTE | PREÇO UNITÁRIO | TOTAL
91529 | COMPACTADOR DE SOLOS DE PERCUSSÃO (SOQUETE) COM MOTOR A GASOLINA 4 TEMPOS, POTÊNCIA 4 CV - DEPRECIAÇÃO. AF_08/2015 | SINAPI | H | 1 | 0.76 | 0.76
91530 | COMPACTADOR DE SOLOS DE PERCUSSÃO (SOQUETE) COM MOTOR A GASOLINA 4 TEMPOS, POTÊNCIA 4 CV - JUROS. AF_08/2015 | SINAPI | H | 1 | 0.1 | 0.1
91531 | COMPACTADOR DE SOLOS DE PERCUSSÃO (SOQUETE) COM MOTOR A GASOLINA 4 TEMPOS, POTÊNCIA 4 CV - MANUTENÇÃO. AF_08/2015 | SINAPI | H | 1 | 0.95 | 0.95
91532 | COMPACTADOR DE SOLOS DE PERCUSSÃO (SOQUETE) COM MOTOR A GASOLINA 4 TEMPOS, POTÊNCIA 4 CV - MATERIAIS NA OPERAÇÃO. AF_08/2015 | SINAPI | H | 1 | 6.12 | 6.12
88297 | OPERADOR DE MÁQUINAS E EQUIPAMENTOS COM ENCARGOS COMPLEMENTARES | SINAPI | H | 1 | 25.54 | 25.54
|  |  |  | TOTAL Serviço: |  | 33.47
|  |  |  | VALOR: |  | 33.47
101618 - PREPARO DE FUNDO DE VALA COM LARGURA MENOR QUE 1,5 M, COM CAMADA DE AREIA, LANÇAMENTO MANUAL. AF_08/2020 (M3)
Material |  | FONTE | UNID | COEFICIENTE | PREÇO UNITÁRIO | TOTAL
00000370 | AREIA MEDIA - POSTO JAZIDA/FORNECEDOR (RETIRADO NA JAZIDA, SEM TRANSPORTE) | SINAPI | M3 | 1.1 | 84 | 92.4
|  |  |  | TOTAL Material: |  | 92.4
Serviço |  | FONTE | UNID | COEFICIENTE | PREÇO UNITÁRIO | TOTAL
91534 | COMPACTADOR DE SOLOS DE PERCUSSÃO (SOQUETE) COM MOTOR A GASOLINA 4 TEMPOS, POTÊNCIA 4 CV - CHI DIURNO. AF_08/2015 | SINAPI | CHI | 0.0666 | 26.4 | 1.75
91533 | COMPACTADOR DE SOLOS DE PERCUSSÃO (SOQUETE) COM MOTOR A GASOLINA 4 TEMPOS, POTÊNCIA 4 CV - CHP DIURNO. AF_08/2015 | SINAPI | CHP | 0.0718 | 33.47 | 2.4
88309 | PEDREIRO COM ENCARGOS COMPLEMENTARES | SINAPI | H | 2.0219 | 24.31 | 49.15
88316 | SERVENTE COM ENCARGOS COMPLEMENTARES | SINAPI | H | 3.0329 | 20.04 | 60.77
|  |  |  | TOTAL Serviço: |  | 114.07
|  |  |  | VALOR: |  | 206.47
S10552 - Encargos Complementares - Eletricista (h)
Material |  | FONTE | UNID | COEFICIENTE | PREÇO UNITÁRIO | TOTAL
I11240 | Alicate com isolamento | ORSE | un | 0.0002 | 43.9 | 0.01
I11241 | Alicate volt-amperimetro | ORSE | un | 0.0002 | 160 | 0.03
I00158 | Almoço (Participação do empregador) | ORSE | un | 0.1018 | 14 | 1.43
I12893S | Bota de seguranca com biqueira de aco e colarinho acolchoado | ORSE | par | 0.0007 | 60.96 | 0.04
I12894S | Capa para chuva em pvc com forro de poliester, com capuz (amarela ou azul) | ORSE | un | 0.0002 | 16.51 | 0
I12895S | Capacete de seguranca aba frontal com suspensao de polietileno, sem jugular (classe b) | ORSE | un | 0.0006 | 12.7 | 0.01
I10492 | Cesta Básica | ORSE | un | 0.0045 | 165 | 0.74
I10579 | Chave de fenda chata 30 cm | ORSE | un | 0.0002 | 22.89 | 0
I11242 | Chave inglesa 12" | ORSE | un | 0.0001 | 52.69 | 0.01
I00941 | Fardamento com mangas curta | ORSE | un | 0.0015 | 174.01 | 0.26
I12892S | Luva raspa de couro, cano curto (punho *7* cm) | ORSE | par | 0.0023 | 11.43 | 0.03
I01651 | Óculos branco proteção | ORSE | pr | 0.0008 | 6 | 0
I10596 | Protetor auricular | ORSE | un | 0.0045 | 4.9 | 0.02
I10599 | Protetor solar fps 30 com 120ml | ORSE | un | 0.0018 | 35.9 | 0.06
I02378 | Vale transporte | ORSE | un | 0.0654 | 4.5 | 0.29
|  |  |  | TOTAL Material: |  | 2.93
Serviço |  | FONTE | UNID | COEFICIENTE | PREÇO UNITÁRIO | TOTAL
I10517 | Exames admissionais/demissionais (checkup) | ORSE | cj | 0.0004 | 300 | 0.12
I10761 | Refeição - café da manhã ( café com leite e dois pães com manteiga) | ORSE | un | 0.1018 | 5 | 0.51
I10362 | Seguro de vida e acidente em grupo | ORSE | un | 0.0045 | 12.54 | 0.06
|  |  |  | TOTAL Serviço: |  | 0.69
|  |  |  | VALOR: |  | 3.62
S10549 - Encargos Complementares - Servente (h)
Material |  | FONTE | UNID | COEFICIENTE | PREÇO UNITÁRIO | TOTAL
I00158 | Almoço (Participação do empregador) | ORSE | un | 0.1018 | 14 | 1.43
I12893S | Bota de seguranca com biqueira de aco e colarinho acolchoado | ORSE | par | 0.0008 | 60.96 | 0.05
I12894S | Capa para chuva em pvc com forro de poliester, com capuz (amarela ou azul) | ORSE | un | 0.0002 | 16.51 | 0
I12895S | Capacete de seguranca aba frontal com suspensao de polietileno, sem jugular (classe b) | ORSE | un | 0.0006 | 12.7 | 0.01
I02711S | Carrinho de mao de aco capacidade 50 a 60 l, pneu com camara | ORSE | un | 0.0002 | 194.5 | 0.04
I10492 | Cesta Básica | ORSE | un | 0.0045 | 165 | 0.74
I00941 | Fardamento com mangas curta | ORSE | un | 0.0015 | 174.01 | 0.26
I12892S | Luva raspa de couro, cano curto (punho *7* cm) | ORSE | par | 0.0023 | 11.43 | 0.03
I04729 | Marreta 1 kg com cabo | ORSE | un | 0.0001 | 31.5 | 0
I01651 | Óculos branco proteção | ORSE | pr | 0.0008 | 6 | 0
I10788 | Pá quadrada | ORSE | un | 0.0002 | 36.9 | 0.01
I10596 | Protetor auricular | ORSE | un | 0.0045 | 4.9 | 0.02
I10599 | Protetor solar fps 30 com 120ml | ORSE | un | 0.0018 | 35.9 | 0.06
I04728 | Talhadeira chata 10" | ORSE | un | 0.0003 | 13.85 | 0
I02378 | Vale transporte | ORSE | un | 0.0941 | 4.5 | 0.42
|  |  |  | TOTAL Material: |  | 3.07
Serviço |  | FONTE | UNID | COEFICIENTE | PREÇO UNITÁRIO | TOTAL
I10517 | Exames admissionais/demissionais (checkup) | ORSE | cj | 0.0004 | 300 | 0.12
I10761 | Refeição - café da manhã ( café com leite e dois pães com manteiga) | ORSE | un | 0.1018 | 5 | 0.51
I10362 | Seguro de vida e acidente em grupo | ORSE | un | 0.0045 | 12.54 | 0.06
|  |  |  | TOTAL Serviço: |  | 0.69
|  |  |  | VALOR: |  | 3.76
95316 - CURSO DE CAPACITAÇÃO PARA AUXILIAR DE ELETRICISTA (ENCARGOS COMPLEMENTARES) - HORISTA (H)
Mão de Obra |  | FONTE | UNID | COEFICIENTE | PREÇO UNITÁRIO | TOTAL
00000247 | AJUDANTE DE ELETRICISTA (HORISTA) | SINAPI | H | 0.0302 | 16.32 | 0.49
|  |  |  | TOTAL Mão de Obra: |  | 0.49
|  |  |  | VALOR: |  | 0.49
88247 - AUXILIAR DE ELETRICISTA COM ENCARGOS COMPLEMENTARES (H)
Encargos Complementares |  | FONTE | UNID | COEFICIENTE | PREÇO UNITÁRIO | TOTAL
00037370 | ALIMENTACAO - HORISTA (COLETADO CAIXA) | SINAPI | H | 1 | 1.13 | 1.13
00043484 | EPI - FAMILIA ELETRICISTA - HORISTA (ENCARGOS COMPLEMENTARES - COLETADO CAIXA) | SINAPI | H | 1 | 1.07 | 1.07
00037372 | EXAMES - HORISTA (COLETADO CAIXA) | SINAPI | H | 1 | 0.81 | 0.81
00043460 | FERRAMENTAS - FAMILIA ELETRICISTA - HORISTA (ENCARGOS COMPLEMENTARES - COLETADO CAIXA) | SINAPI | H | 1 | 0.78 | 0.78
00037373 | SEGURO - HORISTA (COLETADO CAIXA) | SINAPI | H | 1 | 0.06 | 0.06
00037371 | TRANSPORTE - HORISTA (COLETADO CAIXA) | SINAPI | H | 1 | 1.07 | 1.07
|  |  |  | TOTAL Encargos Complementares: |  | 4.92
Mão de Obra |  | FONTE | UNID | COEFICIENTE | PREÇO UNITÁRIO | TOTAL
00000247 | AJUDANTE DE ELETRICISTA (HORISTA) | SINAPI | H | 1 | 16.32 | 16.32
|  |  |  | TOTAL Mão de Obra: |  | 16.32
Serviço |  | FONTE | UNID | COEFICIENTE | PREÇO UNITÁRIO | TOTAL
95316 | CURSO DE CAPACITAÇÃO PARA AUXILIAR DE ELETRICISTA (ENCARGOS COMPLEMENTARES) - HORISTA | SINAPI | H | 1 | 0.49 | 0.49
|  |  |  | TOTAL Serviço: |  | 0.49
|  |  |  | VALOR: |  | 21.73
95332 - CURSO DE CAPACITAÇÃO PARA ELETRICISTA (ENCARGOS COMPLEMENTARES) - HORISTA (H)
Mão de Obra |  | FONTE | UNID | COEFICIENTE | PREÇO UNITÁRIO | TOTAL
00002436 | ELETRICISTA (HORISTA) | SINAPI | H | 0.0302 | 19.28 | 0.58
|  |  |  | TOTAL Mão de Obra: |  | 0.58
|  |  |  | VALOR: |  | 0.58
88264 - ELETRICISTA COM ENCARGOS COMPLEMENTARES (H)
Encargos Complementares |  | FONTE | UNID | COEFICIENTE | PREÇO UNITÁRIO | TOTAL
00037370 | ALIMENTACAO - HORISTA (COLETADO CAIXA) | SINAPI | H | 1 | 1.13 | 1.13
00043484 | EPI - FAMILIA ELETRICISTA - HORISTA (ENCARGOS COMPLEMENTARES - COLETADO CAIXA) | SINAPI | H | 1 | 1.07 | 1.07
00037372 | EXAMES - HORISTA (COLETADO CAIXA) | SINAPI | H | 1 | 0.81 | 0.81
00043460 | FERRAMENTAS - FAMILIA ELETRICISTA - HORISTA (ENCARGOS COMPLEMENTARES - COLETADO CAIXA) | SINAPI | H | 1 | 0.78 | 0.78
00037373 | SEGURO - HORISTA (COLETADO CAIXA) | SINAPI | H | 1 | 0.06 | 0.06
00037371 | TRANSPORTE - HORISTA (COLETADO CAIXA) | SINAPI | H | 1 | 1.07 | 1.07
|  |  |  | TOTAL Encargos Complementares: |  | 4.92
Mão de Obra |  | FONTE | UNID | COEFICIENTE | PREÇO UNITÁRIO | TOTAL
00002436 | ELETRICISTA (HORISTA) | SINAPI | H | 1 | 19.28 | 19.28
|  |  |  | TOTAL Mão de Obra: |  | 19.28
Serviço |  | FONTE | UNID | COEFICIENTE | PREÇO UNITÁRIO | TOTAL
95332 | CURSO DE CAPACITAÇÃO PARA ELETRICISTA (ENCARGOS COMPLEMENTARES) - HORISTA | SINAPI | H | 1 | 0.58 | 0.58
|  |  |  | TOTAL Serviço: |  | 0.58
|  |  |  | VALOR: |  | 24.78
95385 - CURSO DE CAPACITAÇÃO PARA TELHADISTA (ENCARGOS COMPLEMENTARES) - HORISTA (H)
Mão de Obra |  | FONTE | UNID | COEFICIENTE | PREÇO UNITÁRIO | TOTAL
00012869 | TELHADOR (HORISTA) | SINAPI | H | 0.0094 | 18.86 | 0.17
|  |  |  | TOTAL Mão de Obra: |  | 0.17
|  |  |  | VALOR: |  | 0.17
88323 - TELHADISTA COM ENCARGOS COMPLEMENTARES (H)
Encargos Complementares |  | FONTE | UNID | COEFICIENTE | PREÇO UNITÁRIO | TOTAL
00037370 | ALIMENTACAO - HORISTA (COLETADO CAIXA) | SINAPI | H | 1 | 1.13 | 1.13
00043483 | EPI - FAMILIA CARPINTEIRO DE FORMAS - HORISTA (ENCARGOS COMPLEMENTARES - COLETADO CAIXA) | SINAPI | H | 1 | 1.26 | 1.26
00037372 | EXAMES - HORISTA (COLETADO CAIXA) | SINAPI | H | 1 | 0.81 | 0.81
00043459 | FERRAMENTAS - FAMILIA CARPINTEIRO DE FORMAS - HORISTA (ENCARGOS COMPLEMENTARES - COLETADO CAIXA) | SINAPI | H | 1 | 0.45 | 0.45
00037373 | SEGURO - HORISTA (COLETADO CAIXA) | SINAPI | H | 1 | 0.06 | 0.06
00037371 | TRANSPORTE - HORISTA (COLETADO CAIXA) | SINAPI | H | 1 | 1.07 | 1.07
|  |  |  | TOTAL Encargos Complementares: |  | 4.78
Mão de Obra |  | FONTE | UNID | COEFICIENTE | PREÇO UNITÁRIO | TOTAL
00012869 | TELHADOR (HORISTA) | SINAPI | H | 1 | 18.86 | 18.86
|  |  |  | TOTAL Mão de Obra: |  | 18.86
Serviço |  | FONTE | UNID | COEFICIENTE | PREÇO UNITÁRIO | TOTAL
95385 | CURSO DE CAPACITAÇÃO PARA TELHADISTA (ENCARGOS COMPLEMENTARES) - HORISTA | SINAPI | H | 1 | 0.17 | 0.17
|  |  |  | TOTAL Serviço: |  | 0.17
|  |  |  | VALOR: |  | 23.81
95317 - CURSO DE CAPACITAÇÃO PARA AUXILIAR DE ENCANADOR OU BOMBEIRO HIDRÁULICO (ENCARGOS COMPLEMENTARES) - HORISTA (H)
Mão de Obra |  | FONTE | UNID | COEFICIENTE | PREÇO UNITÁRIO | TOTAL
00000246 | AUXILIAR DE ENCANADOR OU BOMBEIRO HIDRAULICO (HORISTA) | SINAPI | H | 0.0146 | 16.26 | 0.23
|  |  |  | TOTAL Mão de Obra: |  | 0.23
|  |  |  | VALOR: |  | 0.23
88248 - AUXILIAR DE ENCANADOR OU BOMBEIRO HIDRÁULICO COM ENCARGOS COMPLEMENTARES (H)
Encargos Complementares |  | FONTE | UNID | COEFICIENTE | PREÇO UNITÁRIO | TOTAL
00037370 | ALIMENTACAO - HORISTA (COLETADO CAIXA) | SINAPI | H | 1 | 1.13 | 1.13
00043485 | EPI - FAMILIA ENCANADOR - HORISTA (ENCARGOS COMPLEMENTARES - COLETADO CAIXA) | SINAPI | H | 1 | 0.94 | 0.94
00037372 | EXAMES - HORISTA (COLETADO CAIXA) | SINAPI | H | 1 | 0.81 | 0.81
00043461 | FERRAMENTAS - FAMILIA ENCANADOR - HORISTA (ENCARGOS COMPLEMENTARES - COLETADO CAIXA) | SINAPI | H | 1 | 0.32 | 0.32
00037373 | SEGURO - HORISTA (COLETADO CAIXA) | SINAPI | H | 1 | 0.06 | 0.06
00037371 | TRANSPORTE - HORISTA (COLETADO CAIXA) | SINAPI | H | 1 | 1.07 | 1.07
|  |  |  | TOTAL Encargos Complementares: |  | 4.33
Mão de Obra |  | FONTE | UNID | COEFICIENTE | PREÇO UNITÁRIO | TOTAL
00000246 | AUXILIAR DE ENCANADOR OU BOMBEIRO HIDRAULICO (HORISTA) | SINAPI | H | 1 | 16.26 | 16.26
|  |  |  | TOTAL Mão de Obra: |  | 16.26
Serviço |  | FONTE | UNID | COEFICIENTE | PREÇO UNITÁRIO | TOTAL
95317 | CURSO DE CAPACITAÇÃO PARA AUXILIAR DE ENCANADOR OU BOMBEIRO HIDRÁULICO (ENCARGOS COMPLEMENTARES) - HORISTA | SINAPI | H | 1 | 0.23 | 0.23
|  |  |  | TOTAL Serviço: |  | 0.23
|  |  |  | VALOR: |  | 20.82
95335 - CURSO DE CAPACITAÇÃO PARA ENCANADOR OU BOMBEIRO HIDRÁULICO (ENCARGOS COMPLEMENTARES) - HORISTA (H)
Mão de Obra |  | FONTE | UNID | COEFICIENTE | PREÇO UNITÁRIO | TOTAL
00002696 | ENCANADOR OU BOMBEIRO HIDRAULICO (HORISTA) | SINAPI | H | 0.0146 | 19.19 | 0.28
|  |  |  | TOTAL Mão de Obra: |  | 0.28
|  |  |  | VALOR: |  | 0.28
88267 - ENCANADOR OU BOMBEIRO HIDRÁULICO COM ENCARGOS COMPLEMENTARES (H)
Encargos Complementares |  | FONTE | UNID | COEFICIENTE | PREÇO UNITÁRIO | TOTAL
00037370 | ALIMENTACAO - HORISTA (COLETADO CAIXA) | SINAPI | H | 1 | 1.13 | 1.13
00043485 | EPI - FAMILIA ENCANADOR - HORISTA (ENCARGOS COMPLEMENTARES - COLETADO CAIXA) | SINAPI | H | 1 | 0.94 | 0.94
00037372 | EXAMES - HORISTA (COLETADO CAIXA) | SINAPI | H | 1 | 0.81 | 0.81
00043461 | FERRAMENTAS - FAMILIA ENCANADOR - HORISTA (ENCARGOS COMPLEMENTARES - COLETADO CAIXA) | SINAPI | H | 1 | 0.32 | 0.32
00037373 | SEGURO - HORISTA (COLETADO CAIXA) | SINAPI | H | 1 | 0.06 | 0.06
00037371 | TRANSPORTE - HORISTA (COLETADO CAIXA) | SINAPI | H | 1 | 1.07 | 1.07
|  |  |  | TOTAL Encargos Complementares: |  | 4.33
Mão de Obra |  | FONTE | UNID | COEFICIENTE | PREÇO UNITÁRIO | TOTAL
00002696 | ENCANADOR OU BOMBEIRO HIDRAULICO (HORISTA) | SINAPI | H | 1 | 19.19 | 19.19
|  |  |  | TOTAL Mão de Obra: |  | 19.19
Serviço |  | FONTE | UNID | COEFICIENTE | PREÇO UNITÁRIO | TOTAL
95335 | CURSO DE CAPACITAÇÃO PARA ENCANADOR OU BOMBEIRO HIDRÁULICO (ENCARGOS COMPLEMENTARES) - HORISTA | SINAPI | H | 1 | 0.28 | 0.28
|  |  |  | TOTAL Serviço: |  | 0.28
|  |  |  | VALOR: |  | 23.8
95320 - CURSO DE CAPACITAÇÃO PARA AUXILIAR DE SERRALHEIRO (ENCARGOS COMPLEMENTARES) - HORISTA (H)
Mão de Obra |  | FONTE | UNID | COEFICIENTE | PREÇO UNITÁRIO | TOTAL
00000252 | AJUDANTE DE SERRALHEIRO (HORISTA) | SINAPI | H | 0.0094 | 16.15 | 0.15
|  |  |  | TOTAL Mão de Obra: |  | 0.15
|  |  |  | VALOR: |  | 0.15
95377 - CURSO DE CAPACITAÇÃO PARA SERRALHEIRO (ENCARGOS COMPLEMENTARES) - HORISTA (H)
Mão de Obra |  | FONTE | UNID | COEFICIENTE | PREÇO UNITÁRIO | TOTAL
00006110 | SERRALHEIRO (HORISTA) | SINAPI | H | 0.0094 | 19.09 | 0.17
|  |  |  | TOTAL Mão de Obra: |  | 0.17
|  |  |  | VALOR: |  | 0.17

## CURVA ABC SERVICOS
CÓDIGO | DESCRIÇÃO | FONTE | TIPO | UNIDADE | QUANTIDADE | PREÇO UNITÁRIO | PREÇO TOTAL | % | ACUMUL. % | CL
103320 | ALVENARIA DE VEDAÇÃO DE BLOCOS VAZADOS DE CONCRETO DE 19X19X39 CM (ESPESSURA 19 CM) E ARGAMASSA DE ASSENTAMENTO COM PREPARO EM BETONEIRA. AF_12/2021 | SINAPI | Serviço | M2 | 138 | 112.5 | 15525 | 7.0269 | 7.0269 | A
90777 | ENGENHEIRO CIVIL DE OBRA JUNIOR COM ENCARGOS COMPLEMENTARES | SINAPI | Serviço | H | 132 | 109.88 | 14504.16 | 6.5648 | 13.5917 | A
COMP-05 | TELHAMENTO COM TELHA ONDULADA EM POLIPROPILENO (BRANCA LEITOSA), INCLUSO IÇAMENTO (M²) | Composições Próprias | Geral | M² | 142 | 93.12 | 13223.04 | 5.985 | 19.5767 | A
87792 | EMBOÇO OU MASSA ÚNICA EM ARGAMASSA TRAÇO 1:2:8, PREPARO MECÂNICO COM BETONEIRA 400 L, APLICADA MANUALMENTE EM PANOS CEGOS DE FACHADA (SEM PRESENÇA DE VÃOS), ESPESSURA DE 25 MM. AF_06/2014 | SINAPI | Serviço | M2 | 336.5 | 36.15 | 12164.475 | 5.5059 | 25.0826 | A
078200 | CABO COBRE NU CORDOALHA PARA ATERRAMENTO 19 FIOS 1 AWG 35mm2 (incluindo descidas até conexão na caixa) | SBC | Serviço | M | 186 | 58.99 | 10972.14 | 4.9662 | 30.0488 | A
103326 | ALVENARIA DE VEDAÇÃO DE BLOCOS CERÂMICOS FURADOS NA VERTICAL DE 19X19X39 CM (ESPESSURA 19 CM) E ARGAMASSA DE ASSENTAMENTO COM PREPARO EM BETONEIRA. AF_12/2021 | SINAPI | Serviço | M2 | 111.5 | 88.85 | 9906.775 | 4.484 | 34.5328 | A
94228 | CALHA EM CHAPA DE AÇO GALVANIZADO NÚMERO 24, DESENVOLVIMENTO DE 50 CM, INCLUSO TRANSPORTE VERTICAL. AF_07/2019 | SINAPI | Serviço | M | 76.39 | 111.4 | 8509.846 | 3.8517 | 38.3845 | A
103674 | CONCRETAGEM DE VIGAS E LAJES, FCK=25 MPA, PARA LAJES PREMOLDADAS COM USO DE BOMBA - LANÇAMENTO, ADENSAMENTO E ACABAMENTO. AF_02/2022 | SINAPI | Serviço | M3 | 12.56 | 584.08 | 7336.0448 | 3.3204 | 41.7049 | A
COMP-06 | TERÇA METÁLICA EM AÇO, COM CONEXÕES SOLDADAS, INCLUSO MÃO DE OBRA, TRANSPORTE E IÇAMENTO UTILIZANDO GUINDASTE-FORNECIMENTO E INSTALAÇÃO (KG) | Composições Próprias | Geral | KG | 405 | 17.15 | 6945.75 | 3.1438 | 44.8487 | A
95623 | APLICAÇÃO MANUAL DE TINTA LÁTEX ACRÍLICA EM PANOS SEM PRESENÇA DE VÃOS DE EDIFÍCIOS DE MÚLTIPLOS PAVIMENTOS, DUAS DEMÃOS. AF_11/2016 | SINAPI | Serviço | M2 | 579 | 11.96 | 6924.84 | 3.1343 | 47.983 | A
COMP-03 | VIGA METÁLICA EM PERFIL DOBRADO SIMPLES , COM CONEXÕES SOLDADAS, INCLUSO MÃO DE OBRA, TRANSPORTE E IÇAMENTO UTILIZANDO GUINDASTE-FORNECIMENTO E INSTALAÇÃO (KG) (MONTANTES + CANTONEIRA)) | Composições Próprias | Geral | KG | 409.2 | 16.84 | 6890.928 | 3.119 | 51.1019 | B
DPO-01 | PAR DE TABELAS DE BASQUETE DE VIDRO TEMPERADO, COM AROS E REDES - FORNECIMENTO E INSTALAÇÃO | Composições Próprias | Serviço | UN | 1 | 6819.6 | 6819.6 | 3.0867 | 54.1886 | B
92477 | MONTAGEM E DESMONTAGEM DE FÔRMA DE VIGA, ESCORAMENTO COM GARFO DE MADEIRA, PÉ-DIREITO DUPLO, EM CHAPA DE MADEIRA PLASTIFICADA, 18 UTILIZAÇÕES. AF_09/2020 | SINAPI | Serviço | M2 | 53.6 | 106.43 | 5704.648 | 2.582 | 56.7706 | B
92480 | MONTAGEM E DESMONTAGEM DE FÔRMA DE VIGA, ESCORAMENTO METÁLICO, PÉ-DIREITO SIMPLES, EM CHAPA DE MADEIRA PLASTIFICADA, 18 UTILIZAÇÕES. AF_09/2020 | SINAPI | Serviço | M2 | 68 | 83.64 | 5687.52 | 2.5743 | 59.3449 | B
87529 | MASSA ÚNICA, PARA RECEBIMENTO DE PINTURA, EM ARGAMASSA TRAÇO 1:2:8, PREPARO MECÂNICO COM BETONEIRA 400L, APLICADA MANUALMENTE EM FACES INTERNAS DE PAREDES, ESPESSURA DE 20MM, COM EXECUÇÃO DE TALISCAS. AF_06/2014 | SINAPI | Serviço | M2 | 150 | 33.33 | 4999.5 | 2.2629 | 61.6078 | B
92763 | ARMAÇÃO DE PILAR OU VIGA DE ESTRUTURA CONVENCIONAL DE CONCRETO ARMADO UTILIZANDO AÇO CA-50 DE 12,5 MM - MONTAGEM. AF_06/2022 | SINAPI | Serviço | KG | 450.8 | 11.07 | 4990.356 | 2.2587 | 63.8665 | B
92433 | MONTAGEM E DESMONTAGEM DE FÔRMA DE PILARES RETANGULARES E ESTRUTURAS SIMILARES, PÉ-DIREITO DUPLO, EM CHAPA DE MADEIRA COMPENSADA PLASTIFICADA, 10 UTILIZAÇÕES. AF_09/2020 | SINAPI | Serviço | M2 | 60 | 77.36 | 4641.6 | 2.1009 | 65.9674 | B
COMP-03 | VIGA METÁLICA EM PERFIL DOBRADO SIMPLES , COM CONEXÕES SOLDADAS, INCLUSO MÃO DE OBRA, TRANSPORTE E IÇAMENTO UTILIZANDO GUINDASTE-FORNECIMENTO E INSTALAÇÃO (KG)(TESOURAS + CANTONEIRAS)) | Composições Próprias | Geral | KG | 273.8 | 16.84 | 4610.792 | 2.0869 | 68.0543 | B
S92768S | Armação de laje de estrutura convencional de concreto armado utilizando aço ca-60 de 5,0 mm - montagem. af_06/2022 | ORSE | Serviço | kg | 256 | 15.8 | 4044.8 | 1.8307 | 69.885 | B
C4739 | RECUPERAÇÃO CONCRETO, S/REFORÇO E RECONSTITUIÇÃO “GROUNT”, ESP.=60MM | SEINFRA | Serviço | M2 | 10 | 389.34 | 3893.4 | 1.7622 | 71.6473 | B
92763 | ARMAÇÃO DE PILAR OU VIGA DE UMA ESTRUTURA CONVENCIONAL DE CONCRETO ARMADO EM UM EDIFÍCIO DE MÚLTIPLOS PAVIMENTOS UTILIZANDO AÇO CA-50 DE 12,5 MM - MONTAGEM. AF_12/2015 (VIGA) | SINAPI | Serviço | KG | 304.6 | 11.07 | 3371.922 | 1.5262 | 73.1735 | B
103672 | CONCRETAGEM DE PILARES, FCK = 25 MPA, COM USO DE BOMBA - LANÇAMENTO, ADENSAMENTO E ACABAMENTO. AF_02/2022 | SINAPI | Serviço | M3 | 5.14 | 566.19 | 2910.2166 | 1.3172 | 74.4907 | B
059562 | CABO DE FIBRA OPTICA – 4 FIBRAS - PADRAO MONOMODO | SBC | Serviço | M | 300 | 9.48 | 2844 | 1.2872 | 75.7779 | B
00012626 | SUPORTE METALICO PARA CALHA PLUVIAL, ZINCADO, DOBRADO, DIAMETRO ENTRE 119 E 170 MM, PARA DRENAGEM PREDIAL | SINAPI | Material | UN | 152 | 18.71 | 2843.92 | 1.2872 | 77.0651 | B
11333 | Tabua Madeira 2,5 a 30cm -qualidade | DEINFRA-SC | Material | M | 116 | 21.47 | 2490.52 | 1.1273 | 78.1924 | B
95695 | CURVA 90 GRAUS, PVC, SERIE R, ÁGUA PLUVIAL, DN 100 MM, JUNTA ELÁSTICA, FORNECIDO E INSTALADO EM CONDUTORES VERTICAIS DE ÁGUAS PLUVIAIS. AF_06/2022 | SINAPI | Serviço | UN | 24 | 98.23 | 2357.52 | 1.0671 | 79.2594 | B
111301 | CANTONEIRA ACO ABAS IGUAIS 1.1/4"x1/8" (VEDAÇÃO) | SBC | Serviço | M | 48 | 48.7 | 2337.6 | 1.058 | 80.3175 | C
88489 | APLICAÇÃO MANUAL DE PINTURA COM TINTA LÁTEX ACRÍLICA EM PAREDES, DUAS DEMÃOS. AF_06/2014 | SINAPI | Serviço | M2 | 147 | 15.8 | 2322.6 | 1.0513 | 81.3687 | C
92760 | ARMAÇÃO DE PILAR OU VIGA DE UMA ESTRUTURA CONVENCIONAL DE CONCRETO ARMADO EM UM EDIFÍCIO DE MÚLTIPLOS PAVIMENTOS UTILIZANDO AÇO CA-50 DE 6,3 MM - MONTAGEM. AF_12/2015(VIGA) | SINAPI | Serviço | KG | 141.6 | 15 | 2124 | 0.96136 | 82.3301 | C
S020356 | Aluguel mensal container para almoxarifado, incl. porta, 2 janelas, 1 pt iluminação, Isolamento térmico (teto), piso em comp. Naval pintado, cert. NR18, incl. laudo descontaminação. | IOPES | Serviço | ms | 3 | 707.4 | 2122.2 | 0.96055 | 83.2906 | C
020210 | ABERTURA E FECHAMENTO MANUAL DE VALA PARA ATERRAMENTO | SBC | Serviço | M | 186 | 9.9 | 1841.4 | 0.83345 | 84.1241 | C
88485 | APLICAÇÃO DE FUNDO SELADOR ACRÍLICO EM PAREDES, UMA DEMÃO. AF_06/2014 | SINAPI | Serviço | M2 | 726 | 2.52 | 1829.52 | 0.82807 | 84.9522 | C
COMP-02 | VIGA METÁLICA EM PERFIL DOBRADO, COM CONEXÕES SOLDADAS, INCLUSO MÃO DE OBRA, TRANSPORTE E IÇAMENTO UTILIZANDO GUINDASTE-FORNECIMENTO E INSTALAÇÃO (KG) (PERFIL V) | Composições Próprias | Geral | KG | 89.7 | 17.15 | 1538.355 | 0.69629 | 85.6485 | C
87878 | CHAPISCO APLICADO EM ALVENARIAS E ESTRUTURAS DE CONCRETO INTERNAS, COM COLHER DE PEDREIRO. ARGAMASSA TRAÇO 1:3 COM PREPARO MANUAL. AF_06/2014 | SINAPI | Serviço | M2 | 336.5 | 4.55 | 1531.075 | 0.69299 | 86.3415 | C
96521 | ESCAVAÇÃO MECANIZADA PARA BLOCO DE COROAMENTO OU SAPATA COM RETROESCAVADEIRA (INCLUINDO ESCAVAÇÃO PARA COLOCAÇÃO DE FÔRMAS). AF_06/2017 | SINAPI | Serviço | M3 | 32 | 47.07 | 1506.24 | 0.68175 | 87.0232 | C
100743 | PINTURA COM TINTA ALQUÍDICA DE ACABAMENTO (ESMALTE SINTÉTICO BRILHANTE) PULVERIZADA SOBRE PERFIL METÁLICO EXECUTADO EM FÁBRICA (POR DEMÃO). AF_01/2020_P | SINAPI | Serviço | M2 | 142.24 | 10.27 | 1460.8048 | 0.66119 | 87.6844 | C
89578 | TUBO PVC, SÉRIE R, ÁGUA PLUVIAL, DN 100 MM, FORNECIDO E INSTALADO EM CONDUTORES VERTICAIS DE ÁGUAS PLUVIAIS. AF_06/2022 | SINAPI | Serviço | M | 26.8 | 53.74 | 1440.232 | 0.65187 | 88.3363 | C
92760 | ARMAÇÃO DE PILAR OU VIGA DE UMA ESTRUTURA CONVENCIONAL DE CONCRETO ARMADO EM UM EDIFÍCIO DE MÚLTIPLOS PAVIMENTOS UTILIZANDO AÇO CA-50 DE 6,3 MM - MONTAGEM. AF_12/2015 - PILARES | SINAPI | Serviço | KG | 95.8 | 15 | 1437 | 0.65041 | 88.9867 | C
IT 25.70.0103 (A) | Haste para aterramento, tipo Copperweld, de 5/8" (16mm), com 2,40m de comprimento, referencia PK-065, Paraklin ou similar. Fornecimento e instalacao. | SCO | Serviço | un | 7 | 204.09 | 1428.63 | 0.64662 | 89.6333 | C
018506 | ALUGUEL MENSAL ANDAIME TUBULAR ATE ALTURA 9,0 METROS | SBC | Serviço | UN | 4 | 328.11 | 1312.44 | 0.59403 | 90.2273 | C
IT 24.70.0103 (A) | Haste para aterramento, tipo Copperweld, de 5/8" (16mm), com 2,40m de comprimento, referencia PK-065, Paraklin ou similar. Fornecimento e instalacao.(desonerado) | SCO | Serviço | un | 6 | 194.14 | 1164.84 | 0.52723 | 90.7546 | C
02.06.030 | Locação de plataforma elevatória articulada, com altura aproximada de 12,5m, capacidade de carga de 227 kg, elétrica | SP OBRAS | Serviço | UNMES | 0.1 | 11502.56 | 1150.256 | 0.52063 | 91.2752 | C
I000237 | FIBRA OPTICA - SERVICOS DE FUSAO EM FIBRA OPTICA SM E MM | SBC | Material | UN | 8 | 140 | 1120 | 0.50693 | 91.7821 | C
010004 | Placa da obra em chapa galvanizada | SEDOP | Serviço | M2 | 2 | 550.15 | 1100.3 | 0.49802 | 92.2801 | C
S03642 | Lona plástica preta | ORSE | Serviço | m2 | 200 | 5.15 | 1030 | 0.4662 | 92.7463 | C
03.40.70 (E) | ANCORAGEM DE BARRAS DE AÇO COM ADESIVO A BASE DE EPÓXI | SIURB | ESTRUTURA DE CONCRETO - RECUPERAÇÃO E TRATAMENTO | UN | 90 | 11.29 | 1016.1 | 0.45991 | 93.2062 | C
93202 | FIXAÇÃO (ENCUNHAMENTO) DE ALVENARIA DE VEDAÇÃO COM TIJOLO MACIÇO. AF_03/2016 | SINAPI | Serviço | M | 40 | 24.9 | 996 | 0.45081 | 93.657 | C
88309 | PEDREIRO COM ENCARGOS COMPLEMENTARES | SINAPI | Serviço | H | 40 | 24.31 | 972.4 | 0.44013 | 94.0972 | C
09.17.27 (E) | CARTUCHO PARA CONEXÃO EXOTERMICA CABO/ HASTE | SIURB | ALTA TENSÃO | UN | 7 | 125.21 | 876.47 | 0.39671 | 94.4939 | C
25180 | SERRALHEIRO COM ENCARGOS COMPLEMENTARES | SANEAGO | Serviço | H | 40 | 21.56 | 862.4 | 0.39034 | 94.8842 | C
S150614 | Caixa de passagem de alvenaria de blocos de concreto 9x19x39cm, dimensões de 30x30x50cm, com revestimento interno em chapisco e reboco, tampa de concreto esp.5cm e lastro de brita 5 cm | IOPES | Serviço | und | 6 | 132.14 | 792.84 | 0.35885 | 95.2431 | C
00013279 | CHUMBADOR DE ACO TIPO PARABOLT, * 5/8" X 200* MM, COM PORCA E ARRUELA | SINAPI | Material | KG | 40 | 19.22 | 768.8 | 0.34797 | 95.591 | C
170303 | ABERTURA E FECHAMENTO DE RASGOS EM PISOS/CONTRAPISOS (passagem das descidas) | SBC | Serviço | M | 32 | 24.02 | 768.64 | 0.3479 | 95.9389 | C
102215 | PINTURA VERNIZ (INCOLOR) POLIURETÂNICO (RESINA ALQUÍDICA MODIFICADA) EM MADEIRA, 2 DEMÃOS. AF_01/2021 | SINAPI | Serviço | M2 | 40.6 | 17.1 | 694.26 | 0.31423 | 96.2532 | C
02.23.03 | ALAMBRADO - INSTALAÇÃO | SUDECAP | Serviço | M2 | 50 | 13.29 | 664.5 | 0.30076 | 96.5539 | C
87879 | CHAPISCO APLICADO EM ALVENARIAS E ESTRUTURAS DE CONCRETO INTERNAS, COM COLHER DE PEDREIRO. ARGAMASSA TRAÇO 1:3 COM PREPARO EM BETONEIRA 400L. AF_06/2014 | SINAPI | Serviço | M2 | 150 | 4.06 | 609 | 0.27564 | 96.8296 | C
90284 | GRAUTE FGK=25 MPA; TRAÇO 1:1,3:1,6:0,4 (EM MASSA SECA DE CIMENTO/ AREIA GROSSA/ BRITA 0/ ADITIVO) - PREPARO MECÂNICO COM BETONEIRA 400 L. AF_09/2021 | SINAPI | Serviço | M3 | 1 | 608.25 | 608.25 | 0.2753 | 97.1049 | C
88262 | CARPINTEIRO DE FORMAS COM ENCARGOS COMPLEMENTARES | SINAPI | Serviço | H | 24 | 24.04 | 576.96 | 0.26114 | 97.366 | C
Cotação 003 | Papelão alcatroado 15 cm | SMOP EDIF | Cotação | m | 500 | 1.15 | 575 | 0.26026 | 97.6263 | C
210008 | DESMOBILIZACAO DA OBRA,LIMPEZA GERAL INSTALACOES PROVISORIAS | SBC | Serviço | M2 | 3 | 188.95 | 566.85 | 0.25657 | 97.8829 | C
C4564 | DISTRIBUIDOR INTERNO ÓPTICO - D.I.O. PARA 12 FIBRAS MONO-MODO, COM CONCETORES ST, PADRÃO 19" | SEINFRA | Serviço | UN | 1 | 506.29 | 506.29 | 0.22916 | 98.112 | C
88264 | ELETRICISTA COM ENCARGOS COMPLEMENTARES | SINAPI | Serviço | H | 16 | 24.78 | 396.48 | 0.17945 | 98.2915 | C
102203 | PINTURA VERNIZ (INCOLOR) ALQUÍDICO EM MADEIRA, USO INTERNO E EXTERNO, 1 DEMÃO. AF_01/2021 | SINAPI | Serviço | M2 | 40.6 | 9.21 | 373.926 | 0.16925 | 98.4607 | C
88247 | AUXILIAR DE ELETRICISTA COM ENCARGOS COMPLEMENTARES | SINAPI | Serviço | H | 16 | 21.73 | 347.68 | 0.15737 | 98.6181 | C
I06595 | Eletroduto corrugado flexivel Ø 1.1/2" em PEAD, tipo Kanaduto/SW (Kanaflex ou similar) | ORSE | Material | m | 60 | 5.72 | 343.2 | 0.15534 | 98.7734 | C
98111 | CAIXA DE INSPEÇÃO PARA ATERRAMENTO, CIRCULAR, EM POLIETILENO, DIÂMETRO INTERNO = 0,3 M (com tampa) | SINAPI | Serviço | UN | 6 | 56.41 | 338.46 | 0.15319 | 98.9266 | C
88239 | AJUDANTE DE CARPINTEIRO COM ENCARGOS COMPLEMENTARES | SINAPI | Serviço | H | 16 | 21.14 | 338.24 | 0.15309 | 99.0797 | C
S160324 | Caixa de equalização de potenciais para uso interno e externo com cinco (5) terminais para aterramento (BEP), em polipropileno, ref. TEL-902, marca de referência Termotécnica ou equivalente | IOPES | Serviço | und | 1 | 321.91 | 321.91 | 0.1457 | 99.2254 | C
42553 | Retirada de alambrado de tela galv. | DEINFRA-SC | Serviço | M2 | 50 | 4.53 | 226.5 | 0.10252 | 99.3279 | C
09.17.26 (E) | CARTUCHO PARA CONEXÃO EXOTERMICA CABO/ CABO | SIURB | ALTA TENSÃO | UN | 2 | 102.95 | 205.9 | 0.093194 | 99.4211 | C
88315 | SERRALHEIRO COM ENCARGOS COMPLEMENTARES | SINAPI | Serviço | H | 8 | 24.16 | 193.28 | 0.087482 | 99.5086 | C
88251 | AUXILIAR DE SERRALHEIRO COM ENCARGOS COMPLEMENTARES | SINAPI | Serviço | H | 8 | 21.2 | 169.6 | 0.076764 | 99.5854 | C
S09901 | Fornecimento de molde de solda exotérmica tipo "T" para cabo 35 mm² | ORSE | Serviço | un | 1 | 164.31 | 164.31 | 0.07437 | 99.6597 | C
S12455 | Disjuntor bipolar 20 A, padrão DIN (linha branca), curva C, corrente de interrupção 5KA, ref.: Siemens 5SX1 ou similar | ORSE | Serviço | un | 2 | 80.26 | 160.52 | 0.072654 | 99.7324 | C
02343 | ELETRODUTO DE PVC PRETO,RIGIDO ROSQUEAVEL,COM ROSCA EM AMBAS EXTREMIDADES,EM BARRAS DE 3 METROS,DE 1" | EMOP | Material | UN | 8 | 19.11 | 152.88 | 0.069196 | 99.8016 | C
09.80.22 (E) | TERMINAL OU CONECTOR DE PRESSÃO - PARA CABO 35MM2 (subsistema de captação, conexão telha-cabo) | SIURB | SERVIÇOS PARCIAIS - ENTRADA E DISTRIBUIÇÃO | UN | 6 | 22.5 | 135 | 0.061103 | 99.8627 | C
39.10.160 | Terminal de pressão/compressão para cabo de 50 mm² (junção conexão telha com estrutura metálica) | SP OBRAS | Serviço | UN | 6 | 20.73 | 124.38 | 0.056297 | 99.919 | C
43448 | Curva 180 PVC roscavel 1" | DEINFRA-SC | Serviço | UN | 8 | 12.62 | 100.96 | 0.045696 | 99.9647 | C
I000041 | FIBRA OPTICA - CONECTOR OPTICO SIMPLEX MM LC | SBC | Material | UN | 2 | 19.75 | 39.5 | 0.017878 | 99.9826 | C
93654 | DISJUNTOR MONOPOLAR TIPO DIN, CORRENTE NOMINAL DE 16A - FORNECIMENTO E INSTALAÇÃO. AF_10/2020 | SINAPI | Serviço | UN | 2 | 12.52 | 25.04 | 0.011334 | 99.9939 | C
I11348 | Abraçadeira tipo U, d=1", p/ eletrodutos | ORSE | Material | un | 18 | 0.75 | 13.5 | 0.0061103 | 100 | C
[6 empty] | Subtotal até 100,00% |  | 220936.86
[6 empty] | Outros: |  | 52123.63
[6 empty] | Valor total do Orçamento: |  | 273060.49

## CURVA ABC INSUMOS
CÓDIGO | DESCRIÇÃO | FONTE | TIPO | UNIDADE | QUANTIDADE | PREÇO UNITÁRIO | PREÇO TOTAL | % | ACUMUL. % | CL
00002706 | ENGENHEIRO CIVIL DE OBRA JUNIOR | SINAPI | Mão de Obra | H | 133.584 | 107.06 | 14301.503 | 6.4731 | 6.4731 | A
00004750 | PEDREIRO (HORISTA) | SINAPI | Mão de Obra | H | 608.3339 | 19.09 | 11613.0936 | 5.2563 | 11.7294 | A
00001527 | CONCRETO USINADO BOMBEAVEL, CLASSE DE RESISTENCIA C25, COM BRITA 0 E 1, SLUMP = 100 +/- 20 MM, INCLUI SERVICO DE BOMBEAMENTO (NBR 8953) | SINAPI | Material | M3 | 19.5231 | 478.96 | 9350.784 | 4.2323 | 15.9617 | A
00000654 | BLOCO DE VEDACAO DE CONCRETO 19 X 19 X 39 CM (CLASSE C - NBR 6136) | SINAPI | Material | UN | 1876.8 | 4.65 | 8727.12 | 3.9501 | 19.9118 | A
00040598 | PERFIL UDC ("U" DOBRADO DE CHAPA) SIMPLES DE ACO LAMINADO, GALVANIZADO, ASTM A36, 127 X 50 MM, E= 3 MM | SINAPI | Material | KG | 683 | 12.3 | 8400.9 | 3.8024 | 23.7142 | A
E.19.000.025645 | Telha ondulada translúcida em polipropileno, 244x110cm, espessura 1,10mm, ref. 177 Esaf, Atco ou equivalente | SP OBRAS | Material | UN | 61.06 | 136.5 | 8334.69 | 3.7724 | 27.4866 | A
I012620 | CABO DE COBRE NU MEIO DURO 7 FIOS 35mm2 | SBC | Material | M | 195.3 | 42.1 | 8222.13 | 3.7215 | 31.2081 | A
00043055 | ACO CA-50, 12,5 MM OU 16,0 MM, VERGALHAO | SINAPI | Material | KG | 838.494 | 8.6 | 7211.0484 | 3.2639 | 34.472 | A
00006111 | SERVENTE DE OBRAS | SINAPI | Mão de Obra | H | 454.7399 | 15.01 | 6825.6459 | 3.0894 | 37.5614 | A
INS-084970 | PAR DE TABELAS DE BASQUETE DE VIDRO TEMPERADO, COM AROS E REDES - FORNECIMENTO E INSTALAÇÃO | Composições Próprias | Equipamento | PAR | 1 | 6110 | 6110 | 2.7655 | 40.3269 | A
00040535 | PERFIL "U" SIMPLES DE ACO GALVANIZADO DOBRADO 75 X *40* MM, E = 2,65 MM | SINAPI | Material | KG | 405 | 12.61 | 5107.05 | 2.3115 | 42.6384 | A
00037594 | BLOCO CERAMICO / TIJOLO VAZADO PARA ALVENARIA DE VEDACAO, FUROS NA VERTICAL, 19 X 19 X 39 CM (NBR 15270) | SINAPI | Material | UN | 1516.4 | 3.23 | 4897.972 | 2.2169 | 44.8553 | A
00007356 | TINTA LATEX ACRILICA PREMIUM, COR BRANCO FOSCO | SINAPI | Material | L | 164.31 | 29.36 | 4824.1416 | 2.1835 | 47.0388 | A
00040783 | CALHA QUADRADA DE CHAPA DE ACO GALVANIZADA NUM 24, CORTE 50 CM | SINAPI | Material | M | 80.2095 | 59.74 | 4791.7155 | 2.1688 | 49.2076 | A
00001345 | CHAPA/PAINEL DE MADEIRA COMPENSADA PLASTIFICADA (MADEIRITE PLASTIFICADO) PARA FORMA DE CONCRETO, DE 2200 x 1100 MM, E = *17* MM | SINAPI | Material | M2 | 32.6566 | 144.4 | 4715.616 | 2.1344 | 51.342 | B
00004783 | PINTOR (HORISTA) | SINAPI | Mão de Obra | H | 233.3066 | 19.09 | 4453.8231 | 2.0159 | 53.3579 | B
00001213 | CARPINTEIRO DE FORMAS (HORISTA) | SINAPI | Mão de Obra | H | 231.1807 | 19.09 | 4413.2405 | 1.9975 | 55.3554 | B
00001379 | CIMENTO PORTLAND COMPOSTO CP II-32 | SINAPI | Material | KG | 5103.2919 | 0.82 | 4184.6994 | 1.8941 | 57.2495 | B
I099900 | SERVENTE | SBC | Mão de Obra | H | 224.32 | 13.827 | 3101.6726 | 1.4039 | 58.6533 | B
I43059S | Aco ca-60, 4,2 mm, ou 5,0 mm, ou 6,0 mm, ou 7,0 mm, vergalhao | ORSE | Material | kg | 273.92 | 10.59 | 2900.8128 | 1.313 | 59.9663 | B
00012626 | SUPORTE METALICO PARA CALHA PLUVIAL, ZINCADO, DOBRADO, DIAMETRO ENTRE 119 E 170 MM, PARA DRENAGEM PREDIAL | SINAPI | Material | UN | 152 | 18.71 | 2843.92 | 1.2872 | 61.2535 | B
00000032 | ACO CA-50, 6,3 MM, VERGALHAO | SINAPI | Material | KG | 254.018 | 10.47 | 2659.5685 | 1.2038 | 62.4573 | B
11333 | Tabua Madeira 2,5 a 30cm -qualidade | DEINFRA-SC | Material | M | 116 | 21.47 | 2490.52 | 1.1273 | 63.5845 | B
00001106 | CAL HIDRATADA CH-I PARA ARGAMASSAS | SINAPI | Material | KG | 3306.6197 | 0.75 | 2479.9648 | 1.1225 | 64.707 | B
00013388 | SOLDA EM BARRA DE ESTANHO-CHUMBO 50/50 | SINAPI | Material | KG | 6.8751 | 341.28 | 2346.3341 | 1.062 | 65.769 | B
00037370 | ALIMENTACAO - HORISTA (COLETADO CAIXA) | SINAPI | Encargos Complementares | H | 1880.9846 | 1.13 | 2125.5125 | 0.96205 | 66.731 | B
I071707 | ALUGUEL MENSAL CONTAINER P/ ALMOX 6.00X2.40X2.40M | IOPES | Material | MS | 3 | 707.4 | 2122.2 | 0.96055 | 67.6916 | B
I099250 | ELETRICISTA | SBC | Mão de Obra | H | 118.689 | 17.5846 | 2087.0986 | 0.94466 | 68.6362 | B
I9058 | ARGAMASSA POLIMÉRICA RP PLUS BOTAMENT, COMPOSTO POR PONTE DE ADERÊNCIA E PINTURA PROTETORA CONTRA A CORROSÃO, P/ REPAROS SEMI-PROFUNDOS | SEINFRA | Material | KG | 450 | 4.61 | 2074.5 | 0.93896 | 69.5752 | B
00037371 | TRANSPORTE - HORISTA (COLETADO CAIXA) | SINAPI | Encargos Complementares | H | 1880.9846 | 1.07 | 2012.6535 | 0.91096 | 70.4862 | B
I036477 | CABO FIBRA OPTICA MONOMODO (SM) 4FO INT/EXT | SBC | Material | M | 306 | 6.19 | 1894.14 | 0.85732 | 71.3435 | B
00000370 | AREIA MEDIA - POSTO JAZIDA/FORNECEDOR (RETIRADO NA JAZIDA, SEM TRANSPORTE) | SINAPI | Material | M3 | 22.1518 | 84 | 1860.7494 | 0.84221 | 72.1857 | B
00038423 | CURVA DE PVC, 90 GRAUS, SERIE R, DN 100 MM, PARA ESGOTO OU AGUAS PLUVIAIS PREDIAIS | SINAPI | Material | UN | 24 | 75.61 | 1814.64 | 0.82134 | 73.007 | B
00044474 | GUINDASTE HIDRAULICO AUTOPROPELIDO, COM LANCA TELESCOPICA 40 M, CAPACIDADE MAXIMA 60 T, POTENCIA 260 KW, TRACAO 6 X 6 | SINAPI | Equipamento | UN | 0.00078262 | 2278751.17 | 1783.3894 | 0.80719 | 73.8142 | B
00037666 | OPERADOR DE BETONEIRA ESTACIONARIA / MISTURADOR | SINAPI | Mão de Obra | H | 90.2563 | 18.31 | 1652.5923 | 0.74799 | 74.5622 | B
E.03.000.026504 | Gancho de 1/4´ com porca e arruela, 550 mm | SP OBRAS | Material | UN | 426 | 3.84 | 1635.84 | 0.74041 | 75.3026 | B
00037372 | EXAMES - HORISTA (COLETADO CAIXA) | SINAPI | Encargos Complementares | H | 2012.9846 | 0.81 | 1630.5175 | 0.738 | 76.0406 | B
I099806 | AJUDANTE DE ELETRICISTA | SBC | Mão de Obra | H | 117.72 | 13.827 | 1627.7144 | 0.73673 | 76.7774 | B
00037411 | TELA DE ACO SOLDADA GALVANIZADA/ZINCADA PARA ALVENARIA, FIO D = *1,24 MM, MALHA 25 X 25 MM | SINAPI | Material | M2 | 53.2007 | 25.41 | 1351.8285 | 0.61186 | 77.3892 | B
B.01.000.010111 | Carpinteiro | SP OBRAS | Mão de Obra | H | 56.8 | 23.6903 | 1345.609 | 0.60905 | 77.9983 | B
00009841 | TUBO PVC, SERIE R, DN 100 MM, PARA ESGOTO OU AGUAS PLUVIAIS PREDIAIS (NBR 5688) | SINAPI | Material | M | 27.746 | 47.53 | 1318.7693 | 0.5969 | 78.5952 | B
00040275 | LOCACAO DE VIGA SANDUICHE METALICA VAZADA PARA TRAVAMENTO DE PILARES, ALTURA DE *8* CM, LARGURA DE *6* CM E EXTENSAO DE 2 M | SINAPI | Equipamento | MES | 47.788 | 25 | 1194.7 | 0.54074 | 79.1359 | B
00004491 | PONTALETE *7,5 X 7,5* CM EM PINUS, MISTA OU EQUIVALENTE DA REGIAO - BRUTA | SINAPI | Material | M | 191.086 | 6.11 | 1167.5355 | 0.52845 | 79.6644 | B
00043083 | PERFIL "U" ENRIJECIDO DE ACO GALVANIZADO, DOBRADO, 150 X 60 X 20 MM, E = 3,00 MM OU 200 X 75 X 25 MM, E = 3,75 MM | SINAPI | Material | KG | 89.7 | 12.61 | 1131.117 | 0.51196 | 80.1763 | C
I000237 | FIBRA OPTICA - SERVICOS DE FUSAO EM FIBRA OPTICA SM E MM | SBC | Material | UN | 8 | 140 | 1120 | 0.50693 | 80.6833 | C
B.01.000.010112 | Ajudante de carpinteiro | SP OBRAS | Mão de Obra | H | 56.8 | 19.468 | 1105.7824 | 0.5005 | 81.1838 | C
I013015 | PERFIL "L" ABAS IGUAIS 1.1/4"x1/8" (1,50kg/m) | SBC | Material | KG | 72.96 | 14.83 | 1081.9968 | 0.48973 | 81.6735 | C
00007292 | TINTA ESMALTE SINTETICO PREMIUM BRILHANTE | SINAPI | Material | L | 27.6657 | 37.45 | 1036.0797 | 0.46895 | 82.1424 | C
00036785 | GRANALHA DE ACO, ANGULAR (GRIT), PARA JATEAMENTO, PENEIRA 1,41 A 1,19 MM (SAE G16) | SINAPI | Material | SC25KG | 6.7459 | 145.9 | 984.2218 | 0.44548 | 82.5879 | C
00000378 | ARMADOR (HORISTA) | SINAPI | Mão de Obra | H | 49.6157 | 19.09 | 947.1646 | 0.4287 | 83.0166 | C
00034548 | TELA DE ACO SOLDADA GALVANIZADA/ZINCADA PARA ALVENARIA, FIO D = *1,20 A 1,70* MM, MALHA 15 X 15 MM, (C X L) *50 X 17,5* CM | SINAPI | Material | M | 104.79 | 9 | 943.11 | 0.42687 | 83.4435 | C
00010749 | LOCACAO DE ESCORA METALICA TELESCOPICA, COM ALTURA REGULAVEL DE *1,80* A *3,20* M, COM CAPACIDADE DE CARGA DE NO MINIMO 1000 KGF (10 KN), INCLUSO TRIPE E FORCADO | SINAPI | Equipamento | MES | 80.648 | 11.45 | 923.4196 | 0.41796 | 83.8614 | C
00006085 | SELADOR ACRILICO OPACO PREMIUM INTERIOR/EXTERIOR | SINAPI | Material | L | 116.16 | 7.89 | 916.5024 | 0.41483 | 84.2763 | C
00006117 | CARPINTEIRO AUXILIAR (HORISTA) | SINAPI | Mão de Obra | H | 55.4596 | 16.17 | 896.7816 | 0.4059 | 84.6822 | C
MAT066550 | Haste de aterramento cobreada, alta camada, de (5/8"x2,40m) | SCO | Material | un | 13 | 68.04 | 884.52 | 0.40035 | 85.0825 | C
I1142 | ESTUCADOR | SEINFRA | Mão de Obra | H | 40 | 20.77 | 830.8 | 0.37604 | 85.4585 | C
A.05.000.080373 | Plataforma articulada elétrica, autopropelida, com altura aproximada de 12,50m e capacidade para 227kg, ref. Z34/22 DC da Genie ou equivalente | SP OBRAS | Equipamento | UNMES | 0.1 | 8168.96 | 816.896 | 0.36974 | 85.8283 | C
F.04.000.026505 | Calço plástico para telha ondulada, 18 mm | SP OBRAS | Material | UN | 426 | 1.86 | 792.36 | 0.35864 | 86.1869 | C
00013279 | CHUMBADOR DE ACO TIPO PARABOLT, * 5/8" X 200* MM, COM PORCA E ARRUELA | SINAPI | Material | KG | 40 | 19.22 | 768.8 | 0.34797 | 86.5349 | C
00043489 | EPI - FAMILIA PEDREIRO - HORISTA (ENCARGOS COMPLEMENTARES - COLETADO CAIXA) | SINAPI | Encargos Complementares | H | 671.2514 | 1.09 | 731.664 | 0.33116 | 86.8661 | C
i48 | SERRALHEIRO | SANEAGO | Mão de Obra | H | 40 | 16.85 | 674 | 0.30506 | 87.1711 | C
I0040 | AJUDANTE DE ARMADOR/FERREIRO | SEINFRA | Mão de Obra | H | 40 | 16.77 | 670.8 | 0.30362 | 87.4747 | C
61070 | CARTUCHO PARA CONEXÃO EXOTÉRMICA CABO/HASTE | SIURB | Material | Un | 7 | 95.7 | 669.9 | 0.30321 | 87.778 | C
00043132 | ARAME RECOZIDO 16 BWG, D = 1,65 MM (0,016 KG/M) OU 18 BWG, D = 1,25 MM (0,01 KG/M) | SINAPI | Material | KG | 24.82 | 26.69 | 662.4458 | 0.29983 | 88.0778 | C
I006325 | PREFABRICACAO E USINAGEM DE PERFIS DE ACO | SBC | Material | KG | 72.96 | 8.16 | 595.3536 | 0.26947 | 88.3473 | C
Cotação 003 | Papelão alcatroado 15 cm | SMOP EDIF | Cotação | m | 500 | 1.15 | 575 | 0.26026 | 88.6075 | C
I00378S | Armador (horista) | ORSE | Mão de Obra | h | 36.6162 | 15.59 | 570.8464 | 0.25838 | 88.8659 | C
00036531 | RETROESCAVADEIRA SOBRE RODAS COM CARREGADEIRA, TRACAO 4 X 4, POTENCIA LIQUIDA 88 HP, PESO OPERACIONAL MINIMO DE 6674 KG, CAPACIDADE DA CARREGADEIRA DE 1,00 M3 E DA RETROESCAVADEIRA MINIMA DE 0,26 M3, PROFUNDIDADE DE ESCAVACAO MAXIMA DE 4,37 M | SINAPI | Equipamento | UN | 0.0010622 | 502743.87 | 534.0314 | 0.24171 | 89.1076 | C
00043491 | EPI - FAMILIA SERVENTE - HORISTA (ENCARGOS COMPLEMENTARES - COLETADO CAIXA) | SINAPI | Encargos Complementares | H | 447.0506 | 1.15 | 514.1082 | 0.23269 | 89.3403 | C
00006160 | SOLDADOR (HORISTA) | SINAPI | Mão de Obra | H | 21.5167 | 23.67 | 509.3013 | 0.23052 | 89.5708 | C
00040339 | LOCACAO DE CRUZETA PARA ESCORA METALICA | SINAPI | Equipamento | MES | 80.648 | 6.25 | 504.05 | 0.22814 | 89.799 | C
00043465 | FERRAMENTAS - FAMILIA PEDREIRO - HORISTA (ENCARGOS COMPLEMENTARES - COLETADO CAIXA) | SINAPI | Encargos Complementares | H | 671.2514 | 0.74 | 496.726 | 0.22483 | 90.0238 | C
00040287 | LOCACAO DE BARRA DE ANCORAGEM DE 0,80 A 1,20 M DE EXTENSAO, COM ROSCA DE 5/8", INCLUINDO PORCA E FLANGE | SINAPI | Equipamento | MES | 79.332 | 6.25 | 495.825 | 0.22442 | 90.2482 | C
I06111S | Servente de obras | ORSE | Mão de Obra | h | 41.2 | 11.65 | 479.98 | 0.21725 | 90.4655 | C
00004221 | OLEO DIESEL COMBUSTIVEL COMUM | SINAPI | Material | L | 61.9918 | 7.34 | 455.0195 | 0.20595 | 90.6714 | C
02020 | PEDREIRO (SGSP) | SIURB | Mão de Obra | H | 18.63 | 24.28 | 452.3364 | 0.20474 | 90.8761 | C
I021257 | ANDAIME DIAGONAL TUBULAR 2 QUADROS 1,50m x 1,50m | SBC | Material | M2/MES | 24 | 18 | 432 | 0.19553 | 91.0717 | C
I03777S | Lona plastica pesada preta, e = 150 micra | ORSE | Material | m2 | 220 | 1.89 | 415.8 | 0.1882 | 91.2599 | C
I8444 | DISTRIBUIDOR INTERNO ÓPTICO - D.I.O. PARA 12 FIBRAS MONO-MODO, COM CONCETORES ST, PADRÃO 19" | SEINFRA | Material | UN | 1 | 412.44 | 412.44 | 0.18668 | 91.4465 | C
00012869 | TELHADOR (HORISTA) | SINAPI | Mão de Obra | H | 21.3589 | 18.86 | 402.8295 | 0.18233 | 91.6289 | C
00043483 | EPI - FAMILIA CARPINTEIRO DE FORMAS - HORISTA (ENCARGOS COMPLEMENTARES - COLETADO CAIXA) | SINAPI | Encargos Complementares | H | 310.9899 | 1.26 | 391.8473 | 0.17736 | 91.8062 | C
55.10.88 | SERVENTE | SUDECAP | Mão de Obra | H | 25 | 15.52 | 388 | 0.17562 | 91.9818 | C
00004777 | CANTONEIRA ACO ABAS IGUAIS (QUALQUER BITOLA), ESPESSURA ENTRE 1/8" E 1/4" | SINAPI | Material | KG | 32.9756 | 11.68 | 385.155 | 0.17433 | 92.1562 | C
RSE003150 | Concreto armado, executado com concreto dosado para uma resistencia caracteristica a compressao de 15MPa, incluindo materiais para 1m3 de concreto, preparado segundo o item ET 05.20.0200, e colocacao segundo o item ET 05.25.0706; 12m2 de area moldada de formas segundo o item ET 15.10.0100, 60kg de aco CA-50A, inclusive mao-de-obra para corte, dobragem, montagem, tratamento de juntas de concretagem coforme o item 4.16.8 da (NBR-10839), e colocacao nas formas, exclusive escoramento. A utilizacao deste item e recomendada para quantidades inferiores a 20m3. | SCO | Material | m3 | 0.168 | 2224.36 | 373.6925 | 0.16914 | 92.3253 | C
I099050 | PEDREIRO | SBC | Mão de Obra | H | 21.033 | 17.5846 | 369.8569 | 0.1674 | 92.4927 | C
I099230 | SERRALHEIRO | SBC | Mão de Obra | H | 21.024 | 17.5846 | 369.6986 | 0.16733 | 92.6601 | C
02099 | SERVENTE (SGSP) | SIURB | Mão de Obra | H | 18.63 | 19.59 | 364.9617 | 0.16519 | 92.8252 | C
00043490 | EPI - FAMILIA PINTOR - HORISTA (ENCARGOS COMPLEMENTARES - COLETADO CAIXA) | SINAPI | Encargos Complementares | H | 230.5401 | 1.5 | 345.8102 | 0.15652 | 92.9818 | C
I06595 | Eletroduto corrugado flexivel Ø 1.1/2" em PEAD, tipo Kanaduto/SW (Kanaflex ou similar) | ORSE | Material | m | 60 | 5.72 | 343.2 | 0.15534 | 93.1371 | C
00043466 | FERRAMENTAS - FAMILIA PINTOR - HORISTA (ENCARGOS COMPLEMENTARES - COLETADO CAIXA) | SINAPI | Encargos Complementares | H | 230.5401 | 1.48 | 341.1994 | 0.15443 | 93.2915 | C
B.01.000.010143 | Operador | SP OBRAS | Mão de Obra | H | 9 | 37.0417 | 333.3753 | 0.15089 | 93.4424 | C
I010146 | SERVENTE (AUXILIAR DE OBRAS - SINDUSCON) | IOPES | Mão de Obra | H | 20.792 | 15.8478 | 329.5081 | 0.14914 | 93.5916 | C
MOD000950 | Eletricista - instalacao eletrica predial e industrial comum | SCO | Mão de Obra | h | 14 | 23.28 | 325.92 | 0.14752 | 93.7391 | C
00007307 | FUNDO ANTICORROSIVO PARA METAIS FERROSOS (ZARCAO) | SINAPI | Material | L | 8.0444 | 40.39 | 324.9151 | 0.14706 | 93.8862 | C
00002436 | ELETRICISTA (HORISTA) | SINAPI | Mão de Obra | H | 16.5813 | 19.28 | 319.687 | 0.1447 | 94.0309 | C
00004517 | SARRAFO *2,5 X 7,5* CM EM PINUS, MISTA OU EQUIVALENTE DA REGIAO - BRUTA | SINAPI | Material | M | 146.9562 | 2.14 | 314.4863 | 0.14234 | 94.1732 | C
I0121 | ARMADOR/FERREIRO | SEINFRA | Mão de Obra | H | 15 | 20.77 | 311.55 | 0.14101 | 94.3142 | C
RSE903150 | Concreto armado, executado com concreto dosado para uma resistencia caracteristica a compressao de 15MPa, incluindo materiais para 1m3 de concreto, preparado segundo o item ET 05.20.0200, e colocacao segundo o item ET 05.25.0706; 12m2 de area moldada de formas segundo o item ET 15.10.0100, 60kg de aco CA-50A, inclusive mao-de-obra para corte, dobragem, montagem, tratamento de juntas de concretagem coforme o item 4.16.8 da (NBR-10839), e colocacao nas formas, exclusive escoramento. A utilizacao deste item e recomendada para quantidades inferiores a 20m3.(desonerado) | SCO | Material | m3 | 0.144 | 2133.45 | 307.2168 | 0.13905 | 94.4533 | C
00007258 | TIJOLO CERAMICO MACICO COMUM *5 X 10 X 20* CM (L X A X C) | SINAPI | Material | UN | 448 | 0.67 | 300.16 | 0.13586 | 94.5891 | C
00044497 | MONTADOR DE ESTRUTURAS METALICAS HORISTA | SINAPI | Mão de Obra | H | 16.6428 | 18.01 | 299.7366 | 0.13567 | 94.7248 | C
I047862 | CAIXA POLIPROPILENO EQUIP 180X150X90MM TEL 902 | IOPES | Material | UN | 1 | 294.36 | 294.36 | 0.13323 | 94.858 | C
00006193 | TABUA NAO APARELHADA *2,5 X 20* CM, EM MACARANDUBA, ANGELIM OU EQUIVALENTE DA REGIAO - BRUTA | SINAPI | Material | M | 25.996 | 11.23 | 291.9351 | 0.13214 | 94.9902 | C
00004230 | OPERADOR DE MAQUINAS E TRATORES DIVERSOS (TERRAPLANAGEM) | SINAPI | Mão de Obra | H | 13.5769 | 21.5 | 291.9031 | 0.13212 | 95.1223 | C
I021258 | ALUGUEL ANDAIME TUBULAR 2 QUADROS DIAGONAIS DE 2,0m | SBC | Material | MES | 24 | 12.12 | 290.88 | 0.13166 | 95.2539 | C
I099662 | AJUDANTE DE SERRALHEIRO | SBC | Mão de Obra | H | 21.024 | 13.827 | 290.6988 | 0.13158 | 95.3855 | C
02041 | ELETRICISTA (SGSP) | SIURB | Mão de Obra | H | 10.8 | 26.73 | 288.684 | 0.13066 | 95.5162 | C
00034643 | CAIXA DE INSPECAO PARA ATERRAMENTO E PARA RAIOS, EM POLIPROPILENO, DIAMETRO = 300 MM X ALTURA = 400 MM | SINAPI | Material | UN | 6 | 47.96 | 287.76 | 0.13025 | 95.6464 | C
00005318 | DILUENTE AGUARRAS | SINAPI | Material | L | 11.8192 | 23.8 | 281.2968 | 0.12732 | 95.7737 | C
55.10.75 | PEDREIRO | SUDECAP | Mão de Obra | H | 12.5 | 22.1 | 276.25 | 0.12504 | 95.8988 | C
00000247 | AJUDANTE DE ELETRICISTA (HORISTA) | SINAPI | Mão de Obra | H | 16.5813 | 16.32 | 270.6064 | 0.12248 | 96.0213 | C
MOD900950 | Eletricista - instalacao eletrica predial e industrial comum (desonerado) | SCO | Mão de Obra | h | 12 | 21.09 | 253.08 | 0.11455 | 96.1358 | C
00043467 | FERRAMENTAS - FAMILIA SERVENTE - HORISTA (ENCARGOS COMPLEMENTARES - COLETADO CAIXA) | SINAPI | Encargos Complementares | H | 447.0506 | 0.56 | 250.3484 | 0.11331 | 96.2491 | C
00004234 | OPERADOR DE ESCAVADEIRA | SINAPI | Mão de Obra | H | 9.4641 | 25.59 | 242.1872 | 0.10962 | 96.3587 | C
MOD002450 | Servente | SCO | Mão de Obra | h | 14 | 16.85 | 235.9 | 0.10677 | 96.4655 | C
20001 | Servente | DEINFRA-SC | Mão de Obra | H | 15 | 15.1 | 226.5 | 0.10252 | 96.568 | C
00000367 | AREIA GROSSA - POSTO JAZIDA/FORNECEDOR (RETIRADO NA JAZIDA, SEM TRANSPORTE) | SINAPI | Material | M3 | 2.5091 | 85.09 | 213.4995 | 0.096634 | 96.6647 | C
00000142 | SELANTE ELASTICO MONOCOMPONENTE A BASE DE POLIURETANO (PU) PARA JUNTAS DIVERSAS | SINAPI | Material | 310ML | 6.1876 | 34.1 | 210.9968 | 0.095501 | 96.7602 | C
00004254 | OPERADOR DE GUINDASTE | SINAPI | Mão de Obra | H | 9.1889 | 21.79 | 200.2261 | 0.090626 | 96.8508 | C
00010478 | VERNIZ A BASE RESINA ALQUIDICA COM POLIURETANO PARA MADEIRA, COM FILTRO SOLAR, BRILHANTE, USO INTERNO E EXTERNO | SINAPI | Material | L | 5.3917 | 36.4 | 196.2572 | 0.08883 | 96.9396 | C
00040271 | LOCACAO DE APRUMADOR METALICO DE PILAR, COM ALTURA E ANGULO REGULAVEIS, EXTENSAO DE *1,50* A *2,80* M | SINAPI | Equipamento | MES | 11.76 | 16.25 | 191.1 | 0.086495 | 97.0261 | C
MOD902450 | Servente (desonerado) | SCO | Mão de Obra | h | 12 | 15.27 | 183.24 | 0.082938 | 97.1091 | C
I022502 | BLOCO DE CONCRETO 9 X 19 X 39CM - VEDACAO | IOPES | Material | UN | 75.6288 | 2.4 | 181.5091 | 0.082154 | 97.1912 | C
00002696 | ENCANADOR OU BOMBEIRO HIDRAULICO (HORISTA) | SINAPI | Mão de Obra | H | 8.7063 | 19.19 | 167.0743 | 0.075621 | 97.2668 | C
I10338 | Molde de solda exotérmica tipo "T" para cabo cobre nu 35 mm² | ORSE | Material | un | 1 | 164.31 | 164.31 | 0.07437 | 97.3412 | C
00000299 | ANEL BORRACHA, DN 100 MM, PARA TUBO SERIE REFORCADA ESGOTO PREDIAL | SINAPI | Material | UN | 48 | 3.42 | 164.16 | 0.074302 | 97.4155 | C
I43132S | Arame recozido 16 bwg, d = 1,65 mm (0,016 kg/m) ou 18 bwg, d = 1,25 mm (0,01 kg/m) | ORSE | Material | kg | 6.4 | 25 | 160 | 0.072419 | 97.4879 | C
00006110 | SERRALHEIRO (HORISTA) | SINAPI | Mão de Obra | H | 8.0752 | 19.09 | 154.1556 | 0.069774 | 97.5577 | C
02343 | ELETRODUTO DE PVC PRETO,RIGIDO ROSQUEAVEL,COM ROSCA EM AMBAS EXTREMIDADES,EM BARRAS DE 3 METROS,DE 1" | EMOP | Material | UN | 8 | 19.11 | 152.88 | 0.069196 | 97.6269 | C
61069 | CARTUCHO PARA CONEXÃO EXOTÉRMICA CABO/CABO | SIURB | Material | Un | 2 | 74.39 | 148.78 | 0.067341 | 97.6942 | C
00040304 | PREGO DE ACO POLIDO COM CABECA DUPLA 17 X 27 (2 1/2 X 11) | SINAPI | Material | KG | 6.0104 | 24.42 | 146.774 | 0.066433 | 97.7607 | C
00000246 | AUXILIAR DE ENCANADOR OU BOMBEIRO HIDRAULICO (HORISTA) | SINAPI | Mão de Obra | H | 8.7063 | 16.26 | 141.5648 | 0.064075 | 97.8247 | C
00043459 | FERRAMENTAS - FAMILIA CARPINTEIRO DE FORMAS - HORISTA (ENCARGOS COMPLEMENTARES - COLETADO CAIXA) | SINAPI | Encargos Complementares | H | 310.9899 | 0.45 | 139.9454 | 0.063342 | 97.8881 | C
00000252 | AJUDANTE DE SERRALHEIRO (HORISTA) | SINAPI | Mão de Obra | H | 8.0752 | 16.15 | 130.4145 | 0.059028 | 97.9471 | C
I010139 | PEDREIRO - (OFICIAL - SINDUSCON) | IOPES | Mão de Obra | H | 6.006 | 21.3534 | 128.2485 | 0.058048 | 98.0052 | C
00010997 | ELETRODO REVESTIDO AWS - E7018, DIAMETRO IGUAL A 4,00 MM | SINAPI | Material | KG | 1.7666 | 70.13 | 123.8882 | 0.056074 | 98.0612 | C
00006114 | AJUDANTE DE ARMADOR (HORISTA) | SINAPI | Mão de Obra | H | 8.1259 | 15.01 | 121.9693 | 0.055206 | 98.1164 | C
00037373 | SEGURO - HORISTA (COLETADO CAIXA) | SINAPI | Encargos Complementares | H | 2012.9846 | 0.06 | 120.7791 | 0.054667 | 98.1711 | C
I39017S | Espacador / distanciador circular com entrada lateral, em plastico, para vergalhao *4,2 a 12,5* mm, cobrimento 20 mm | ORSE | Material | un | 542.208 | 0.22 | 119.2858 | 0.053991 | 98.2251 | C
00010481 | VERNIZ MARITIMO PREMIUM PARA MADEIRA, COM FILTRO SOLAR, BRILHANTE, USO INTERNO E EXTERNO | SINAPI | Material | L | 3.6621 | 32.37 | 118.5428 | 0.053655 | 98.2787 | C
I03687 | Disjuntor bipolar 20 A, padrão DIN (linha branca), curva C, corrente de interrupção 5KA, ref.: Siemens 5SX1 ou similar. | ORSE | Material | un | 2 | 58.95 | 117.9 | 0.053364 | 98.3321 | C
00043488 | EPI - FAMILIA OPERADOR ESCAVADEIRA - HORISTA (ENCARGOS COMPLEMENTARES - COLETADO CAIXA) | SINAPI | Encargos Complementares | H | 150.4837 | 0.76 | 114.3676 | 0.051765 | 98.3839 | C
00001214 | CARPINTEIRO DE ESQUADRIAS (HORISTA) | SINAPI | Mão de Obra | H | 6.072 | 17.97 | 109.1138 | 0.049387 | 98.4333 | C
D00034 | Chapa de fo go no 26 (1,00x2,00m) | SEDOP | Material | Ch | 1 | 106.04 | 106.04 | 0.047996 | 98.4813 | C
00004251 | OPERADOR DE JATO ABRASIVO OU JATISTA | SINAPI | Mão de Obra | H | 4.5878 | 22.91 | 105.1054 | 0.047573 | 98.5288 | C
I006401 | DISSOLVENTE (AGUARRAS MINERAL) | SBC | Material | L | 2.4 | 42.9 | 102.96 | 0.046602 | 98.5754 | C
00037395 | PINO DE ACO COM FURO, HASTE = 27 MM (ACAO DIRETA) | SINAPI | Material | CENTO | 2.495 | 40.33 | 100.6234 | 0.045544 | 98.621 | C
I37370S | Alimentacao - horista (coletado caixa) | ORSE | Material | h | 42.1888 | 2.28 | 96.1905 | 0.043538 | 98.6645 | C
00043486 | EPI - FAMILIA ENGENHEIRO CIVIL - HORISTA (ENCARGOS COMPLEMENTARES - COLETADO CAIXA) | SINAPI | Encargos Complementares | H | 132 | 0.66 | 87.12 | 0.039432 | 98.7039 | C
00002705 | ENERGIA ELETRICA ATE 2000 KWH INDUSTRIAL, SEM DEMANDA | SINAPI | Especiais | KWH | 94.4316 | 0.92 | 86.877 | 0.039322 | 98.7433 | C
00020078 | PASTA LUBRIFICANTE PARA TUBOS E CONEXOES COM JUNTA ELASTICA, EMBALAGEM DE *400* GR (USO EM PVC, ACO, POLIETILENO E OUTROS) | SINAPI | Material | UN | 2.76 | 31.44 | 86.7744 | 0.039276 | 98.7825 | C
D00019 | Régua 3"x1" 4 m apar. | SEDOP | Material | Dz | 0.34 | 252 | 85.68 | 0.03878 | 98.8213 | C
00005068 | PREGO DE ACO POLIDO COM CABECA 17 X 21 (2 X 11) | SINAPI | Material | KG | 4.1882 | 19.79 | 82.8855 | 0.037515 | 98.8588 | C
P.30.000.049432 | Terminal de pressão para cabo 50mm² (1/0AWG) | SP OBRAS | Material | UN | 6 | 13.55 | 81.3 | 0.036798 | 98.8956 | C
00039017 | ESPACADOR / DISTANCIADOR CIRCULAR COM ENTRADA LATERAL, EM PLASTICO, PARA VERGALHAO *4,2 A 12,5* MM, COBRIMENTO 20 MM | SINAPI | Material | UN | 507.5098 | 0.16 | 81.2016 | 0.036753 | 98.9324 | C
00044499 | AJUDANTE DE ESTRUTURAS METALICAS HORISTA | SINAPI | Mão de Obra | H | 5.2306 | 14.67 | 76.7328 | 0.034731 | 98.9671 | C
95014 | BROCA (COROA + CÁLICE) DENTADA DIAMANTADA - DIÂMETRO=20MM (3/4") | SIURB | Serviço | Un | 0.22545 | 321.71 | 72.5295 | 0.032828 | 98.9999 | C
39055 | ADESIVO ESTRUTURAL, BI-COMPONENTE, A BASE DE RESINA EPOXI | SIURB | Material | Kg | 0.99 | 72.94 | 72.2106 | 0.032684 | 99.0326 | C
i12349 | ALIMENTACAO (ENCARGOS COMPLEMENTARES) *COLETADO CAIXA* | SANEAGO | Material | H | 40 | 1.62 | 64.8 | 0.02933 | 99.062 | C
I06114S | Ajudante de armador (horista) | ORSE | Mão de Obra | h | 5.9692 | 10.72 | 63.9897 | 0.028963 | 99.0909 | C
I00158 | Almoço (Participação do empregador) | ORSE | Material | un | 4.3163 | 14 | 60.4285 | 0.027351 | 99.1183 | C
12475 | Curva 180 Eletroduto Roscavel 1" | DEINFRA-SC | Material | UN | 8 | 6.71 | 53.68 | 0.024297 | 99.1426 | C
00004253 | OPERADOR DE GUINCHO OU GUINCHEIRO | SINAPI | Mão de Obra | H | 2.7548 | 19 | 52.342 | 0.023691 | 99.1663 | C
I2312 | ELETRICISTA | SEINFRA | Mão de Obra | H | 2.5 | 20.77 | 51.925 | 0.023502 | 99.1898 | C
58008 | TERMINAL DE PRESSÃO PARA CABO 35MM2 | SIURB | Material | Un | 6 | 8.61 | 51.66 | 0.023382 | 99.2132 | C
94300 | MARTELETE ROTATIVO 0,8 KW | SIURB | Equipamento | UN | 1.89 | 26.65 | 50.3685 | 0.022798 | 99.2359 | C
D00281 | Pernamanca 3" x 2" 4 m - madeira branca | SEDOP | Material | Dz | 0.32 | 152 | 48.64 | 0.022015 | 99.258 | C
I43489S | Epi - familia pedreiro - horista (encargos complementares -coletado caixa) | ORSE | Material | h | 42.1888 | 1.09 | 45.9858 | 0.020814 | 99.2788 | C
I099525 | FEITOR/ENCARREGADO | SBC | Mão de Obra | H | 1.488 | 30.0817 | 44.7616 | 0.02026 | 99.299 | C
I000050 | CIMENTO PORTLAND CP III 32RS NBR 11578 (quilo) | SBC | Material | KG | 59.52 | 0.72 | 42.8544 | 0.019397 | 99.3184 | C
I0042 | AJUDANTE DE ELETRICISTA | SEINFRA | Mão de Obra | H | 2.5 | 16.77 | 41.925 | 0.018976 | 99.3374 | C
00004720 | PEDRA BRITADA N. 0, OU PEDRISCO (4,8 A 9,5 MM) POSTO PEDREIRA/FORNECEDOR, SEM FRETE | SINAPI | Material | M3 | 0.5691 | 71.48 | 40.6793 | 0.018412 | 99.3558 | C
I000041 | FIBRA OPTICA - CONECTOR OPTICO SIMPLEX MM LC | SBC | Material | UN | 2 | 19.75 | 39.5 | 0.017878 | 99.3737 | C
I020508 | CIMENTO PORTLAND CP III - 40 | IOPES | Material | KG | 78.6562 | 0.49 | 38.5415 | 0.017445 | 99.3911 | C
i43124 | EPI - FAMILIA PEDREIRO - HORISTA (ENCARGOS COMPLEMENTARES - COLETADO CAIXA) | SANEAGO | Material | H | 40 | 0.95 | 38 | 0.017199 | 99.4083 | C
00010535 | BETONEIRA CAPACIDADE NOMINAL 400 L, CAPACIDADE DE MISTURA 280 L, MOTOR ELETRICO TRIFASICO 220/380 V POTENCIA 2 CV, SEM CARREGADOR | SINAPI | Equipamento | UN | 0.0078671 | 4699 | 36.9673 | 0.016732 | 99.4251 | C
02044 | AJUDANTE DE ELETRICISTA (SGSP) | SIURB | Mão de Obra | H | 1.8 | 19.56 | 35.208 | 0.015936 | 99.441 | C
00043484 | EPI - FAMILIA ELETRICISTA - HORISTA (ENCARGOS COMPLEMENTARES - COLETADO CAIXA) | SINAPI | Encargos Complementares | H | 32.1904 | 1.07 | 34.4437 | 0.01559 | 99.4566 | C
I37372S | Exames - horista (coletado caixa) | ORSE | Material | h | 42.1888 | 0.81 | 34.1729 | 0.015467 | 99.4721 | C
00043492 | EPI - FAMILIA SOLDADOR - HORISTA (ENCARGOS COMPLEMENTARES - COLETADO CAIXA) | SINAPI | Encargos Complementares | H | 21.3164 | 1.58 | 33.6799 | 0.015244 | 99.4873 | C
i12350 | TRANSPORTE (ENCARGOS COMPLEMENTARES) *COLETADO CAIXA* | SANEAGO | Material | H | 40 | 0.82 | 32.8 | 0.014846 | 99.5022 | C
I10492 | Cesta Básica | ORSE | Material | un | 0.1908 | 165 | 31.482 | 0.014249 | 99.5164 | C
I43465S | Ferramentas - familia pedreiro - horista (encargos complementares - coletado caixa) | ORSE | Material | h | 42.1888 | 0.74 | 31.2197 | 0.014131 | 99.5305 | C
I37371S | Transporte - horista (coletado caixa) | ORSE | Material | h | 42.1888 | 0.7 | 29.5322 | 0.013367 | 99.5439 | C
21453 | Instalador eletrico | DEINFRA-SC | Mão de Obra | H | 1.2 | 22.81 | 27.372 | 0.012389 | 99.5563 | C
I020503 | AREIA LAVADA MEDIA | IOPES | Material | M3 | 0.23381 | 112.86 | 26.3876 | 0.011943 | 99.5682 | C
B.01.000.010115 | Eletricista | SP OBRAS | Mão de Obra | H | 0.9 | 28.3918 | 25.5526 | 0.011566 | 99.5798 | C
00043460 | FERRAMENTAS - FAMILIA ELETRICISTA - HORISTA (ENCARGOS COMPLEMENTARES - COLETADO CAIXA) | SINAPI | Encargos Complementares | H | 32.1904 | 0.78 | 25.1085 | 0.011365 | 99.5912 | C
I021517 | ACO CA-50 DE 8.0MM | IOPES | Material | KG | 3.1395 | 7.48 | 23.4835 | 0.010629 | 99.6018 | C
I020519 | BRITA 3 | IOPES | Material | M3 | 0.18 | 130.12 | 23.4216 | 0.010601 | 99.6124 | C
i43135 | FERRAMENTAS - FAMILIA PEDREIRO - HORISTA (ENCARGOS COMPLEMENTARES - COLETADO CAIXA) | SANEAGO | Material | H | 40 | 0.58 | 23.2 | 0.010501 | 99.6229 | C
00043468 | FERRAMENTAS - FAMILIA SOLDADOR - HORISTA (ENCARGOS COMPLEMENTARES - COLETADO CAIXA) | SINAPI | Encargos Complementares | H | 21.3164 | 1.07 | 22.8085 | 0.010324 | 99.6332 | C
i12351 | EXAMES (ENCARGOS COMPLEMENTARES) *COLETADO CAIXA* | SANEAGO | Material | H | 40 | 0.55 | 22 | 0.0099576 | 99.6432 | C
I10761 | Refeição - café da manhã ( café com leite e dois pães com manteiga) | ORSE | Serviço | un | 4.3163 | 5 | 21.5816 | 0.0097682 | 99.6529 | C
I010101 | AJUDANTE (AJUDANTE PRATICO - SINDUSCON) | IOPES | Mão de Obra | H | 1.1212 | 18.0089 | 20.1916 | 0.0091391 | 99.6621 | C
21153 | Ajudante de instalador eletrico | DEINFRA-SC | Mão de Obra | H | 1.2 | 16.6 | 19.92 | 0.0090162 | 99.6711 | C
I02436S | Eletricista (horista) | ORSE | Mão de Obra | h | 1.2 | 16.5 | 19.8 | 0.0089618 | 99.6801 | C
00005061 | PREGO DE ACO POLIDO COM CABECA 18 X 27 (2 1/2 X 10) | SINAPI | Material | KG | 0.99307 | 19.45 | 19.3152 | 0.0087424 | 99.6888 | C
00020083 | SOLUCAO PREPARADORA / LIMPADORA PARA PVC, FRASCO COM 1000 CM3 | SINAPI | Material | UN | 0.21976 | 86.3 | 18.9653 | 0.008584 | 99.6974 | C
00034653 | DISJUNTOR TIPO DIN/IEC, MONOPOLAR DE 6 ATE 32A | SINAPI | Material | UN | 2 | 9.15 | 18.3 | 0.0082829 | 99.7057 | C
61073 | MOLDE CLASSE C PARA CONEXÃO EXOTÉRMICA | SIURB | Material | Un | 0.14 | 129.75 | 18.165 | 0.0082218 | 99.7139 | C
I02378 | Vale transporte | ORSE | Material | un | 3.9554 | 4.5 | 17.7993 | 0.0080563 | 99.722 | C
B.01.000.010116 | Ajudante eletricista | SP OBRAS | Mão de Obra | H | 0.9 | 19.468 | 17.5212 | 0.0079304 | 99.7299 | C
I099350 | CARPINTEIRO DE FORMAS | SBC | Mão de Obra | H | 0.969 | 17.5846 | 17.0395 | 0.0077124 | 99.7376 | C
I099550 | PINTOR | SBC | Mão de Obra | H | 0.969 | 17.5846 | 17.0395 | 0.0077124 | 99.7453 | C
I099200 | BOMBEIRO OU ENCANADOR | SBC | Mão de Obra | H | 0.969 | 17.5846 | 17.0395 | 0.0077124 | 99.753 | C
00043485 | EPI - FAMILIA ENCANADOR - HORISTA (ENCARGOS COMPLEMENTARES - COLETADO CAIXA) | SINAPI | Encargos Complementares | H | 17.1621 | 0.94 | 16.1324 | 0.0073018 | 99.7603 | C
00005104 | REBITE DE ALUMINIO VAZADO DE REPUXO, 3,2 X 8 MM (1KG = 1025 UNIDADES) | SINAPI | Material | KG | 0.18334 | 87.07 | 15.9631 | 0.0072252 | 99.7675 | C
I010115 | ELETRICISTA (OFICIAL - SINDUSCON) | IOPES | Mão de Obra | H | 0.7 | 21.3534 | 14.9474 | 0.0067655 | 99.7743 | C
P00019 | Tinta esmalte | SEDOP | Material | GL | 0.132 | 106.9 | 14.1108 | 0.0063868 | 99.7807 | C
I000015 | FERRAMENTA - VASSOURA PIACAVA QUADRADA GRANDE 120cm | SBC | Material | UN | 0.36 | 37.5 | 13.5 | 0.0061103 | 99.7868 | C
I11348 | Abraçadeira tipo U, d=1", p/ eletrodutos | ORSE | Material | un | 18 | 0.75 | 13.5 | 0.0061103 | 99.7929 | C
00036522 | COMPRESSOR DE AR REBOCAVEL, VAZAO 189 PCM, PRESSAO EFETIVA DE TRABALHO 102 PSI, MOTOR DIESEL, POTENCIA 63 CV | SINAPI | Equipamento | UN | 0.00018203 | 73199 | 13.3242 | 0.0060308 | 99.799 | C
I021259 | ALUGUEL MENSAL 4 SAPATAS PARA ANDAIME TUBULAR | SBC | Material | MES | 4 | 3.12 | 12.48 | 0.0056487 | 99.8046 | C
I00941 | Fardamento com mangas curta | ORSE | Material | un | 0.0636 | 174.01 | 11.067 | 0.0050091 | 99.8096 | C
00000122 | ADESIVO PLASTICO PARA PVC, FRASCO COM *850* GR | SINAPI | Material | UN | 0.134 | 76.17 | 10.2068 | 0.0046198 | 99.8142 | C
P00017 | Tinta anti-ferruginosa | SEDOP | Material | GL | 0.066 | 144.75 | 9.5535 | 0.0043241 | 99.8186 | C
I020505 | CAL HIDRATADO P/ ARGAMASSA CH III | IOPES | Material | KG | 10.98 | 0.8 | 8.784 | 0.0039758 | 99.8225 | C
00000132 | ADITIVO PLASTIFICANTE RETARDADOR DE PEGA E REDUTOR DE AGUA PARA CONCRETO, LIQUIDO E ISENTO DE CLORETOS | SINAPI | Material | L | 1.0839 | 7.31 | 7.9233 | 0.0035862 | 99.8261 | C
I020518 | BRITA 2 | IOPES | Material | M3 | 0.04797 | 130.12 | 6.2419 | 0.0028252 | 99.8289 | C
I0869 | CORTE DE SUPERFICIE C/DISCO DIAMANTADO | SEINFRA | Material | M2 | 10 | 0.57 | 5.7 | 0.0025799 | 99.8315 | C
00043461 | FERRAMENTAS - FAMILIA ENCANADOR - HORISTA (ENCARGOS COMPLEMENTARES - COLETADO CAIXA) | SINAPI | Encargos Complementares | H | 17.1621 | 0.32 | 5.4919 | 0.0024857 | 99.834 | C
00039813 | MAQUINA TIPO VASO/TANQUE/JATO DE PRESSAO PORTATIL PARA JATEAMENTO, CONTROLE AUTOMATICO E REMOTO, CAMARA DE 1 SAIDA, 280 L, DIAM. *670* MM, BICO JATO CURTO VENTURI DE 5/16", MANGUEIRA DE 1" DE 10 M, COMPLETA (VALVULAS POP UP E DOSADORA, FUNDO CONICO ETC) | SINAPI | Equipamento | UN | 0.00018203 | 28911.98 | 5.2628 | 0.002382 | 99.8364 | C
i19196 | CURSO DE CAPACITAÇÃO SERRALHEIRO (ENCARGOS COMPLEMENTARES - HORISTA) - CAIXA SINAPI | SANEAGO | Mão de Obra | H | 40 | 0.13 | 5.2 | 0.0023536 | 99.8387 | C
I10517 | Exames admissionais/demissionais (checkup) | ORSE | Serviço | cj | 0.01696 | 300 | 5.088 | 0.0023029 | 99.841 | C
00002692 | DESMOLDANTE PROTETOR PARA FORMAS DE MADEIRA, DE BASE OLEOSA EMULSIONADA EM AGUA | SINAPI | Material | L | 0.7264 | 6.83 | 4.9613 | 0.0022456 | 99.8433 | C
I010121 | ARMADOR (OFICIAL - SINDUSCON) | IOPES | Mão de Obra | H | 0.2184 | 21.3534 | 4.6636 | 0.0021108 | 99.8454 | C
I010111 | CARPINTEIRO (OFICIAL - SINDUSCON) | IOPES | Mão de Obra | H | 0.2028 | 21.3534 | 4.3305 | 0.00196 | 99.8474 | C
I005264 | ACIDO MURIATICO | SBC | Material | L | 0.24 | 16.9 | 4.056 | 0.0018358 | 99.8492 | C
D00082 | Prego 2"x11 | SEDOP | Material | KG | 0.2 | 18.4 | 3.68 | 0.0016656 | 99.8509 | C
87050 | SOLVENTE PARA MATERIAIS BASE EPÓXI | SIURB | Serviço | L | 0.09 | 37.06 | 3.3354 | 0.0015097 | 99.8524 | C
61072 | MOLDE CLASSE B PARA CONEXÃO EXOTÉRMICA | SIURB | Material | Un | 0.04 | 83.25 | 3.33 | 0.0015072 | 99.8539 | C
I001500 | ESTOPA COMUM EMBALAGEM 200 GRAMAS | SBC | Material | UN | 0.36 | 9.09 | 3.2724 | 0.0014811 | 99.8554 | C
I000100 | AREIA GROSSA LAVADA | SBC | Material | M3 | 0.032 | 90.67 | 2.9014 | 0.0013132 | 99.8567 | C
I10599 | Protetor solar fps 30 com 120ml | ORSE | Material | un | 0.07632 | 35.9 | 2.7399 | 0.0012401 | 99.8579 | C
I020517 | BRITA 1 | IOPES | Material | M3 | 0.020514 | 130.12 | 2.6693 | 0.0012082 | 99.8591 | C
00038383 | LIXA D'AGUA EM FOLHA, GRAO 100 | SINAPI | Material | UN | 1.1256 | 2.37 | 2.6677 | 0.0012074 | 99.8603 | C
00013896 | VIBRADOR DE IMERSAO, DIAMETRO DA PONTEIRA DE *45* MM, COM MOTOR ELETRICO TRIFASICO DE 2 HP (2 CV) | SINAPI | Equipamento | UN | 0.0011271 | 2280.39 | 2.5703 | 0.0011634 | 99.8615 | C
I37373S | Seguro - horista (coletado caixa) | ORSE | Material | h | 42.1888 | 0.06 | 2.5313 | 0.0011457 | 99.8626 | C
i12352 | SEGURO (ENCARGOS COMPLEMENTARES) *COLETADO CAIXA* | SANEAGO | Material | H | 40 | 0.06 | 2.4 | 0.0010863 | 99.8637 | C
I10362 | Seguro de vida e acidente em grupo | ORSE | Serviço | un | 0.1908 | 12.54 | 2.3926 | 0.0010829 | 99.8648 | C
00001570 | TERMINAL A COMPRESSAO EM COBRE ESTANHADO PARA CABO 2,5 MM2, 1 FURO E 1 COMPRESSAO, PARA PARAFUSO DE FIXACAO M5 | SINAPI | Material | UN | 2 | 1.17 | 2.34 | 0.0010591 | 99.8659 | C
I020988 | TABUA DE MADEIRA PINUS 30 X 2.5 CM | IOPES | Material | M | 0.156 | 14.33 | 2.2355 | 0.0010118 | 99.8669 | C
I080125 | BETONEIRA 320 L (E301) (PRODUTIVO) | IOPES | Equipamento | CHP | 0.055692 | 39.57 | 2.2037 | 0.00099745 | 99.8679 | C
I12893S | Bota de seguranca com biqueira de aco e colarinho acolchoado | ORSE | Material | par | 0.0338 | 60.96 | 2.0604 | 0.0009326 | 99.8688 | C
00014618 | SERRA CIRCULAR DE BANCADA COM MOTOR ELETRICO, POTENCIA DE *1600* W, PARA DISCO DE DIAMETRO DE 10" (250 MM) | SINAPI | Equipamento | UN | 0.0011979 | 1369.15 | 1.64 | 0.00074231 | 99.8695 | C
I02711S | Carrinho de mao de aco capacidade 50 a 60 l, pneu com camara | ORSE | Material | un | 0.00824 | 194.5 | 1.6027 | 0.0007254 | 99.8703 | C
00043464 | FERRAMENTAS - FAMILIA OPERADOR ESCAVADEIRA - HORISTA (ENCARGOS COMPLEMENTARES - COLETADO CAIXA) | SINAPI | Encargos Complementares | H | 150.4837 | 0.01 | 1.5048 | 0.00068112 | 99.8709 | C
00043462 | FERRAMENTAS - FAMILIA ENGENHEIRO CIVIL - HORISTA (ENCARGOS COMPLEMENTARES - COLETADO CAIXA) | SINAPI | Encargos Complementares | H | 132 | 0.01 | 1.32 | 0.00059746 | 99.8715 | C
00036397 | BETONEIRA, CAPACIDADE NOMINAL 600 L, CAPACIDADE DE MISTURA 360L, MOTOR ELETRICO TRIFASICO 220/380V, POTENCIA 4CV, EXCLUSO CARREGADOR | SINAPI | Equipamento | UN | 6.6735e-05 | 19114.57 | 1.2756 | 0.00057736 | 99.8721 | C
61075 | ALICATE PARA MOLDE CLASSE C (CONEXÃO EXOTÉRMICA) | SIURB | Material | Un | 0.014 | 89.82 | 1.2575 | 0.00056916 | 99.8727 | C
I027010 | ARAME RECOZIDO N.18 BWG | IOPES | Material | KG | 0.0546 | 21.21 | 1.1581 | 0.00052416 | 99.8732 | C
00036487 | GUINCHO ELETRICO DE COLUNA, CAPACIDADE 400 KG, COM MOTO FREIO, MOTOR TRIFASICO DE 1,25 CV | SINAPI | Equipamento | UN | 0.00026283 | 4389.68 | 1.1537 | 0.0005222 | 99.8737 | C
I12892S | Luva raspa de couro, cano curto (punho *7* cm) | ORSE | Material | par | 0.09752 | 11.43 | 1.1147 | 0.00050451 | 99.8742 | C
I10596 | Protetor auricular | ORSE | Material | un | 0.1908 | 4.9 | 0.93492 | 0.00042316 | 99.8747 | C
I006760 | FERRAMENTA - PALHA DE ACO No. 2 GROSSA | SBC | Material | UN | 0.36 | 2.49 | 0.8964 | 0.00040573 | 99.8751 | C
I028008 | DESMOLDANTE PARA FORMAS | IOPES | Material | L | 0.0624 | 12.35 | 0.77064 | 0.00034881 | 99.8754 | C
I020985 | SARRAFO DE MADEIRA PINUS 10 X 2.5CM | IOPES | Material | M | 0.078 | 7.52 | 0.58656 | 0.00026549 | 99.8757 | C
I026569 | PREGO 18X27 | IOPES | Material | KG | 0.0234 | 18.51 | 0.43313 | 0.00019604 | 99.8759 | C
61074 | ALICATE PARA MOLDE CLASSE B (CONEXÃO EXOTÉRMICA) | SIURB | Material | Un | 0.004 | 82.02 | 0.32808 | 0.00014849 | 99.876 | C
I12895S | Capacete de seguranca aba frontal com suspensao de polietileno, sem jugular (classe b) | ORSE | Material | un | 0.02544 | 12.7 | 0.32309 | 0.00014624 | 99.8762 | C
I10788 | Pá quadrada | ORSE | Material | un | 0.00824 | 36.9 | 0.30406 | 0.00013762 | 99.8763 | C
I01651 | Óculos branco proteção | ORSE | Material | pr | 0.03392 | 6 | 0.20352 | 9.2117e-05 | 99.8764 | C
I04728 | Talhadeira chata 10" | ORSE | Material | un | 0.01236 | 13.85 | 0.17119 | 7.7482e-05 | 99.8765 | C
I12894S | Capa para chuva em pvc com forro de poliester, com capuz (amarela ou azul) | ORSE | Material | un | 0.00848 | 16.51 | 0.14 | 6.3369e-05 | 99.8765 | C
I04729 | Marreta 1 kg com cabo | ORSE | Material | un | 0.00412 | 31.5 | 0.12978 | 5.8741e-05 | 99.8766 | C
I11241 | Alicate volt-amperimetro | ORSE | Material | un | 0.00024 | 160 | 0.0384 | 1.7381e-05 | 99.8766 | C
00004222 | GASOLINA COMUM | SINAPI | Material | L | 0.0062565 | 5.95 | 0.037226 | 1.6849e-05 | 99.8766 | C
00013458 | COMPACTADOR DE SOLOS DE PERCURSAO (SOQUETE) COM MOTOR A GASOLINA 4 TEMPOS DE 4 HP (4 CV) | SINAPI | Equipamento | UN | 1.1159e-06 | 14373.78 | 0.016039 | 7.2597e-06 | 99.8766 | C
I11240 | Alicate com isolamento | ORSE | Material | un | 0.00024 | 43.9 | 0.010536 | 4.7688e-06 | 99.8767 | C
I11242 | Chave inglesa 12" | ORSE | Material | un | 0.00012 | 52.69 | 0.0063228 | 2.8618e-06 | 99.8767 | C
I10579 | Chave de fenda chata 30 cm | ORSE | Material | un | 0.00024 | 22.89 | 0.0054936 | 2.4865e-06 | 99.8767 | C
EVE000050 | 3% incidente sobre mao de obra direta com Encargos Sociais para cobrir despesas relativa a equipamentos de protecao individual, uniformes e ferramentas | SCO | Eventuais | % | 13 | 0 | 0 | 0 | 99.8767 | C
[6 empty] | Subtotal até 99,88% |  | 220664.36
[6 empty] | Outros: |  | 52396.13
[6 empty] | Valor total do Orçamento: |  | 273060.49

## CRONOGRAMA
ITEM | DESCRIÇÃO | VALOR (R$) | MÊS 1 | MÊS 2 | MÊS 3 | Total parcela
1 | SERVIÇOS INICIAIS | 17726.66 | 34% | 33% | 33% | 100%
|  |  | 6027.06 | 5849.8 | 5849.8 | 17726.66
2 | FUNDAÇÕES | 2183.64 | 100% |  |  | 100%
|  |  | 2183.64 |  |  | 2183.64
3 | ESTRUTURA EM H | 35059.86 | 70% | 20% | 10% | 100%
|  |  | 24541.9 | 7011.97 | 3505.99 | 35059.86
4 | FECHAMENTO ALVENARIA | 23202.41 |  | 90% | 10% | 100%
|  |  |  | 20882.17 | 2320.24 | 23202.41
5 | ARQUIBANCADA ALVENARIA | 44563.08 | 40% | 50% | 10% | 100%
|  |  | 17825.23 | 22281.54 | 4456.31 | 44563.08
6 | FECHAMENTO EM POLIPROPILENO | 38047.89 |  | 10% | 90% | 100%
|  |  |  | 3804.79 | 34243.1 | 38047.89
7 | ALAMBRADO | 891 | 40% |  | 60% | 100%
|  |  | 356.4 |  | 534.6 | 891
8 | PINTURAS PILARES existentes | 2693.04 |  |  | 100% | 100%
[5 empty] | 2693.04 | 2693.04
9 | INSTALAÇÕES ELÉTRICAS E SPDA | 19931.02 | 33% | 33% | 34% | 100%
|  |  | 6577.24 | 6577.24 | 6776.54 | 19931.02
10 | DRENAGEM | 15514.4 | 33.09% | 33.16% | 33.75% | 100%
|  |  | 5134.15 | 5145.27 | 5234.98 | 15514.4
11 | SERVIÇOS EXTRAS | 4590.06 |  |  | 100% | 100%
[5 empty] | 4590.06 | 4590.06
12 | APARELHOS ESPORTIVOS | 6819.6 |  |  | 100% | 100%
[5 empty] | 6819.6 | 6819.6
13 | REDE LÓGICA | 5253.95 |  |  | 100% | 100%
[5 empty] | 5253.95 | 5253.95
14 | RECONSTRUÇÃO DAS CALÇADAS | 3893.4 |  |  | 100% | 100%
[5 empty] | 3893.4 | 3893.4
15 | SERVIÇOS FINAIS | 566.85 |  |  | 100% | 100%
[5 empty] | 566.85 | 566.85
16 | Benefícios e Despesas Indiretas (BDI) | 52123.63 | 28.35% | 32.39% | 39.26% | 100%
|  |  | 14777.05 | 16882.84 | 20463.74 | 52123.63
|  | 273060.49 | 77422.67 | 88435.62 | 107202.2 | 273060.49
|  |  | 77422.67 | 165858.29 | 273060.49

## CRONOGRAMA INSUMOS
CÓDIGO | DESCRIÇÃO | UNIDADE | QTD. MÊS 1 | QTD. MÊS 2 | QTD. MÊS 3 | TOTAL
00000032 | ACO CA-50, 6,3 MM, VERGALHAO | KG | 177.81 | 50.8 | 25.4 | 254.01
00000122 | ADESIVO PLASTICO PARA PVC, FRASCO COM *850* GR | UN | 0.05 | 0.04 | 0.04 | 0.13
00000132 | ADITIVO PLASTIFICANTE RETARDADOR DE PEGA E REDUTOR DE AGUA PARA CONCRETO, LIQUIDO E ISENTO DE CLORETOS | L | 0.43 | 0.54 | 0.11 | 1.08
00000142 | SELANTE ELASTICO MONOCOMPONENTE A BASE DE POLIURETANO (PU) PARA JUNTAS DIVERSAS | 310ML | 2.04 | 2.04 | 2.1 | 6.18
00000246 | AUXILIAR DE ENCANADOR OU BOMBEIRO HIDRAULICO (HORISTA) | H | 2.89 | 2.94 | 2.87 | 8.7
00000247 | AJUDANTE DE ELETRICISTA (HORISTA) | H | 0.03 | 0.03 | 16.51 | 16.57
00000252 | AJUDANTE DE SERRALHEIRO (HORISTA) | H | 2.66 | 2.66 | 2.75 | 8.07
00000299 | ANEL BORRACHA, DN 100 MM, PARA TUBO SERIE REFORCADA ESGOTO PREDIAL | UN | 15.84 | 16.32 | 15.84 | 48
00000367 | AREIA GROSSA - POSTO JAZIDA/FORNECEDOR (RETIRADO NA JAZIDA, SEM TRANSPORTE) | M3 | 0.78 | 1.47 | 0.25 | 2.5
00000370 | AREIA MEDIA - POSTO JAZIDA/FORNECEDOR (RETIRADO NA JAZIDA, SEM TRANSPORTE) | M3 | 6.17 | 13.74 | 2.23 | 22.14
00000378 | ARMADOR (HORISTA) | H | 34.74 | 9.93 | 4.96 | 49.63
00000654 | BLOCO DE VEDACAO DE CONCRETO 19 X 19 X 39 CM (CLASSE C - NBR 6136) | UN | 750.72 | 938.4 | 187.68 | 1876.8
00001106 | CAL HIDRATADA CH-I PARA ARGAMASSAS | KG | 921.42 | 2054.54 | 330.65 | 3306.61
00001213 | CARPINTEIRO DE FORMAS (HORISTA) | H | 132.77 | 75.28 | 23.12 | 231.17
00001214 | CARPINTEIRO DE ESQUADRIAS (HORISTA) | H | 2.06 | 2 | 2 | 6.06
00001345 | CHAPA/PAINEL DE MADEIRA COMPENSADA PLASTIFICADA (MADEIRITE PLASTIFICADO) PARA FORMA DE CONCRETO, DE 2200 x 1100 MM, E = *17* MM | M2 | 20.4 | 8.98 | 3.27 | 32.65
00001379 | CIMENTO PORTLAND COMPOSTO CP II-32 | KG | 1492.18 | 3100.78 | 510.34 | 5103.3
00001527 | CONCRETO USINADO BOMBEAVEL, CLASSE DE RESISTENCIA C25, COM BRITA 0 E 1, SLUMP = 100 +/- 20 MM, INCLUI SERVICO DE BOMBEAMENTO (NBR 8953) | M3 | 11.19 | 6.39 | 1.96 | 19.54
00001570 | TERMINAL A COMPRESSAO EM COBRE ESTANHADO PARA CABO 2,5 MM2, 1 FURO E 1 COMPRESSAO, PARA PARAFUSO DE FIXACAO M5 | UN | 0.66 | 0.66 | 0.68 | 2
00002436 | ELETRICISTA (HORISTA) | H | 0.03 | 0.03 | 16.51 | 16.57
00002692 | DESMOLDANTE PROTETOR PARA FORMAS DE MADEIRA, DE BASE OLEOSA EMULSIONADA EM AGUA | L | 0.43 | 0.23 | 0.07 | 0.73
00002696 | ENCANADOR OU BOMBEIRO HIDRAULICO (HORISTA) | H | 2.89 | 2.94 | 2.87 | 8.7
00002705 | ENERGIA ELETRICA ATE 2000 KWH INDUSTRIAL, SEM DEMANDA | KWH | 11.23 | 24.51 | 58.7 | 94.44
00002706 | ENGENHEIRO CIVIL DE OBRA JUNIOR | H | 45.42 | 44.08 | 44.08 | 133.58
00004221 | OLEO DIESEL COMBUSTIVEL COMUM | L | 56.78 | 0.52 | 4.69 | 61.99
00004222 | GASOLINA COMUM | L |  |  |  | 0
00004230 | OPERADOR DE MAQUINAS E TRATORES DIVERSOS (TERRAPLANAGEM) | H | 8.88 | 3.32 | 1.36 | 13.56
00004234 | OPERADOR DE ESCAVADEIRA | H | 9.46 |  |  | 9.46
00004251 | OPERADOR DE JATO ABRASIVO OU JATISTA | H |  | 0.46 | 4.12 | 4.58
00004253 | OPERADOR DE GUINCHO OU GUINCHEIRO | H | 0.8 | 0.83 | 1.11 | 2.74
00004254 | OPERADOR DE GUINDASTE | H |  | 0.92 | 8.26 | 9.18
00004491 | PONTALETE *7,5 X 7,5* CM EM PINUS, MISTA OU EQUIVALENTE DA REGIAO - BRUTA | M | 130.71 | 41.27 | 19.11 | 191.09
00004517 | SARRAFO *2,5 X 7,5* CM EM PINUS, MISTA OU EQUIVALENTE DA REGIAO - BRUTA | M | 87.98 | 44.29 | 14.69 | 146.96
00004720 | PEDRA BRITADA N. 0, OU PEDRISCO (4,8 A 9,5 MM) POSTO PEDREIRA/FORNECEDOR, SEM FRETE | M3 | 0.23 | 0.28 | 0.06 | 0.57
00004750 | PEDREIRO (HORISTA) | H | 150.35 | 353.69 | 104.3 | 608.34
00004777 | CANTONEIRA ACO ABAS IGUAIS (QUALQUER BITOLA), ESPESSURA ENTRE 1/8" E 1/4" | KG |  | 3.3 | 29.68 | 32.98
00004783 | PINTOR (HORISTA) | H | 60.67 | 105.39 | 67.25 | 233.31
00005061 | PREGO DE ACO POLIDO COM CABECA 18 X 27 (2 1/2 X 10) | KG | 0.33 | 0.33 | 0.34 | 1
00005068 | PREGO DE ACO POLIDO COM CABECA 17 X 21 (2 X 11) | KG | 2.59 | 1.18 | 0.41 | 4.18
00005104 | REBITE DE ALUMINIO VAZADO DE REPUXO, 3,2 X 8 MM (1KG = 1025 UNIDADES) | KG | 0.06 | 0.06 | 0.06 | 0.18
00005318 | DILUENTE AGUARRAS | L | 0.44 | 1.61 | 9.77 | 11.82
00006085 | SELADOR ACRILICO OPACO PREMIUM INTERIOR/EXTERIOR | L | 28.24 | 55.14 | 32.79 | 116.17
00006110 | SERRALHEIRO (HORISTA) | H | 2.66 | 2.75 | 2.66 | 8.07
00006111 | SERVENTE DE OBRAS | H | 123.8 | 255.72 | 75.23 | 454.75
00006114 | AJUDANTE DE ARMADOR (HORISTA) | H | 5.69 | 1.63 | 0.81 | 8.13
00006117 | CARPINTEIRO AUXILIAR (HORISTA) | H | 29.96 | 19.97 | 5.55 | 55.48
00006160 | SOLDADOR (HORISTA) | H |  | 2.15 | 19.36 | 21.51
00006193 | TABUA NAO APARELHADA *2,5 X 20* CM, EM MACARANDUBA, ANGELIM OU EQUIVALENTE DA REGIAO - BRUTA | M | 18.2 | 5.2 | 2.6 | 26
00007258 | TIJOLO CERAMICO MACICO COMUM *5 X 10 X 20* CM (L X A X C) | UN |  | 403.2 | 44.8 | 448
00007292 | TINTA ESMALTE SINTETICO PREMIUM BRILHANTE | L |  | 2.77 | 24.9 | 27.67
00007307 | FUNDO ANTICORROSIVO PARA METAIS FERROSOS (ZARCAO) | L |  | 0.81 | 7.24 | 8.05
00007356 | TINTA LATEX ACRILICA PREMIUM, COR BRANCO FOSCO | L | 35.3 | 68.91 | 60.09 | 164.3
00009841 | TUBO PVC, SERIE R, DN 100 MM, PARA ESGOTO OU AGUAS PLUVIAIS PREDIAIS (NBR 5688) | M | 9.43 | 9.16 | 9.16 | 27.75
00010478 | VERNIZ A BASE RESINA ALQUIDICA COM POLIURETANO PARA MADEIRA, COM FILTRO SOLAR, BRILHANTE, USO INTERNO E EXTERNO | L | 2.16 | 2.7 | 0.54 | 5.4
00010481 | VERNIZ MARITIMO PREMIUM PARA MADEIRA, COM FILTRO SOLAR, BRILHANTE, USO INTERNO E EXTERNO | L | 1.46 | 1.83 | 0.37 | 3.66
00010535 | BETONEIRA CAPACIDADE NOMINAL 400 L, CAPACIDADE DE MISTURA 280 L, MOTOR ELETRICO TRIFASICO 220/380 V POTENCIA 2 CV, SEM CARREGADOR | UN |  |  |  | 0
00010749 | LOCACAO DE ESCORA METALICA TELESCOPICA, COM ALTURA REGULAVEL DE *1,80* A *3,20* M, COM CAPACIDADE DE CARGA DE NO MINIMO 1000 KGF (10 KN), INCLUSO TRIPE E FORCADO | MES | 32.26 | 40.32 | 8.06 | 80.64
00010997 | ELETRODO REVESTIDO AWS - E7018, DIAMETRO IGUAL A 4,00 MM | KG |  | 0.17 | 1.59 | 1.76
00012626 | SUPORTE METALICO PARA CALHA PLUVIAL, ZINCADO, DOBRADO, DIAMETRO ENTRE 119 E 170 MM, PARA DRENAGEM PREDIAL | UN | 50.16 | 50.16 | 51.68 | 152
00012869 | TELHADOR (HORISTA) | H | 7.05 | 7.05 | 7.26 | 21.36
00013279 | CHUMBADOR DE ACO TIPO PARABOLT, * 5/8" X 200* MM, COM PORCA E ARRUELA | KG | 8 | 12 | 20 | 40
00013388 | SOLDA EM BARRA DE ESTANHO-CHUMBO 50/50 | KG | 2.27 | 2.27 | 2.34 | 6.88
00013458 | COMPACTADOR DE SOLOS DE PERCURSAO (SOQUETE) COM MOTOR A GASOLINA 4 TEMPOS DE 4 HP (4 CV) | UN |  |  |  | 0
00013896 | VIBRADOR DE IMERSAO, DIAMETRO DA PONTEIRA DE *45* MM, COM MOTOR ELETRICO TRIFASICO DE 2 HP (2 CV) | UN |  |  |  | 0
00014618 | SERRA CIRCULAR DE BANCADA COM MOTOR ELETRICO, POTENCIA DE *1600* W, PARA DISCO DE DIAMETRO DE 10" (250 MM) | UN |  |  |  | 0
00020078 | PASTA LUBRIFICANTE PARA TUBOS E CONEXOES COM JUNTA ELASTICA, EMBALAGEM DE *400* GR (USO EM PVC, ACO, POLIETILENO E OUTROS) | UN | 0.91 | 0.94 | 0.91 | 2.76
00020083 | SOLUCAO PREPARADORA / LIMPADORA PARA PVC, FRASCO COM 1000 CM3 | UN | 0.07 | 0.07 | 0.07 | 0.21
00034548 | TELA DE ACO SOLDADA GALVANIZADA/ZINCADA PARA ALVENARIA, FIO D = *1,20 A 1,70* MM, MALHA 15 X 15 MM, (C X L) *50 X 17,5* CM | M | 23.18 | 71.13 | 10.48 | 104.79
00034643 | CAIXA DE INSPECAO PARA ATERRAMENTO E PARA RAIOS, EM POLIPROPILENO, DIAMETRO = 300 MM X ALTURA = 400 MM | UN | 1.98 | 1.98 | 2.04 | 6
00034653 | DISJUNTOR TIPO DIN/IEC, MONOPOLAR DE 6 ATE 32A | UN | 0.66 | 0.66 | 0.68 | 2
00036397 | BETONEIRA, CAPACIDADE NOMINAL 600 L, CAPACIDADE DE MISTURA 360L, MOTOR ELETRICO TRIFASICO 220/380V, POTENCIA 4CV, EXCLUSO CARREGADOR | UN |  |  |  | 0
00036487 | GUINCHO ELETRICO DE COLUNA, CAPACIDADE 400 KG, COM MOTO FREIO, MOTOR TRIFASICO DE 1,25 CV | UN |  |  |  | 0
00036522 | COMPRESSOR DE AR REBOCAVEL, VAZAO 189 PCM, PRESSAO EFETIVA DE TRABALHO 102 PSI, MOTOR DIESEL, POTENCIA 63 CV | UN |  |  |  | 0
00036531 | RETROESCAVADEIRA SOBRE RODAS COM CARREGADEIRA, TRACAO 4 X 4, POTENCIA LIQUIDA 88 HP, PESO OPERACIONAL MINIMO DE 6674 KG, CAPACIDADE DA CARREGADEIRA DE 1,00 M3 E DA RETROESCAVADEIRA MINIMA DE 0,26 M3, PROFUNDIDADE DE ESCAVACAO MAXIMA DE 4,37 M | UN |  |  |  | 0
00036785 | GRANALHA DE ACO, ANGULAR (GRIT), PARA JATEAMENTO, PENEIRA 1,41 A 1,19 MM (SAE G16) | SC25KG |  | 0.67 | 6.07 | 6.74
00037370 | ALIMENTACAO - HORISTA (COLETADO CAIXA) | H | 595.17 | 894.11 | 391.61 | 1880.89
00037371 | TRANSPORTE - HORISTA (COLETADO CAIXA) | H | 595.17 | 894.11 | 391.61 | 1880.89
00037372 | EXAMES - HORISTA (COLETADO CAIXA) | H | 640.05 | 937.67 | 435.17 | 2012.89
00037373 | SEGURO - HORISTA (COLETADO CAIXA) | H | 640.05 | 937.67 | 435.17 | 2012.89
00037395 | PINO DE ACO COM FURO, HASTE = 27 MM (ACAO DIRETA) | CENTO | 0.55 | 1.69 | 0.25 | 2.49
00037411 | TELA DE ACO SOLDADA GALVANIZADA/ZINCADA PARA ALVENARIA, FIO D = *1,24 MM, MALHA 25 X 25 MM | M2 | 12.57 | 35.31 | 5.32 | 53.2
00037594 | BLOCO CERAMICO / TIJOLO VAZADO PARA ALVENARIA DE VEDACAO, FUROS NA VERTICAL, 19 X 19 X 39 CM (NBR 15270) | UN |  | 1364.76 | 151.64 | 1516.4
00037666 | OPERADOR DE BETONEIRA ESTACIONARIA / MISTURADOR | H | 25.7 | 55.54 | 9.04 | 90.28
00038383 | LIXA D'AGUA EM FOLHA, GRAO 100 | UN | 0.38 | 0.37 | 0.37 | 1.12
00038423 | CURVA DE PVC, 90 GRAUS, SERIE R, DN 100 MM, PARA ESGOTO OU AGUAS PLUVIAIS PREDIAIS | UN | 7.92 | 8.16 | 7.92 | 24
00039017 | ESPACADOR / DISTANCIADOR CIRCULAR COM ENTRADA LATERAL, EM PLASTICO, PARA VERGALHAO *4,2 A 12,5* MM, COBRIMENTO 20 MM | UN | 355.26 | 101.51 | 50.75 | 507.52
00039813 | MAQUINA TIPO VASO/TANQUE/JATO DE PRESSAO PORTATIL PARA JATEAMENTO, CONTROLE AUTOMATICO E REMOTO, CAMARA DE 1 SAIDA, 280 L, DIAM. *670* MM, BICO JATO CURTO VENTURI DE 5/16", MANGUEIRA DE 1" DE 10 M, COMPLETA (VALVULAS POP UP E DOSADORA, FUNDO CONICO ETC) | UN |  |  |  | 0
00040271 | LOCACAO DE APRUMADOR METALICO DE PILAR, COM ALTURA E ANGULO REGULAVEIS, EXTENSAO DE *1,50* A *2,80* M | MES | 8.23 | 2.35 | 1.18 | 11.76
00040275 | LOCACAO DE VIGA SANDUICHE METALICA VAZADA PARA TRAVAMENTO DE PILARES, ALTURA DE *8* CM, LARGURA DE *6* CM E EXTENSAO DE 2 M | MES | 26.19 | 16.82 | 4.78 | 47.79
00040287 | LOCACAO DE BARRA DE ANCORAGEM DE 0,80 A 1,20 M DE EXTENSAO, COM ROSCA DE 5/8", INCLUINDO PORCA E FLANGE | MES | 45.86 | 25.54 | 7.93 | 79.33
00040304 | PREGO DE ACO POLIDO COM CABECA DUPLA 17 X 27 (2 1/2 X 11) | KG | 3.54 | 1.88 | 0.59 | 6.01
00040339 | LOCACAO DE CRUZETA PARA ESCORA METALICA | MES | 32.26 | 40.32 | 8.06 | 80.64
00040535 | PERFIL "U" SIMPLES DE ACO GALVANIZADO DOBRADO 75 X *40* MM, E = 2,65 MM | KG |  | 40.5 | 364.5 | 405
00040598 | PERFIL UDC ("U" DOBRADO DE CHAPA) SIMPLES DE ACO LAMINADO, GALVANIZADO, ASTM A36, 127 X 50 MM, E= 3 MM | KG |  | 68.3 | 614.7 | 683
00040783 | CALHA QUADRADA DE CHAPA DE ACO GALVANIZADA NUM 24, CORTE 50 CM | M | 26.47 | 26.47 | 27.27 | 80.21
00043055 | ACO CA-50, 12,5 MM OU 16,0 MM, VERGALHAO | KG | 586.94 | 167.7 | 83.85 | 838.49
00043083 | PERFIL "U" ENRIJECIDO DE ACO GALVANIZADO, DOBRADO, 150 X 60 X 20 MM, E = 3,00 MM OU 200 X 75 X 25 MM, E = 3,75 MM | KG |  | 8.97 | 80.73 | 89.7
00043132 | ARAME RECOZIDO 16 BWG, D = 1,65 MM (0,016 KG/M) OU 18 BWG, D = 1,25 MM (0,01 KG/M) | KG | 17.38 | 4.96 | 2.48 | 24.82
00043459 | FERRAMENTAS - FAMILIA CARPINTEIRO DE FORMAS - HORISTA (ENCARGOS COMPLEMENTARES - COLETADO CAIXA) | H | 170.16 | 103.28 | 37.55 | 310.99
00043460 | FERRAMENTAS - FAMILIA ELETRICISTA - HORISTA (ENCARGOS COMPLEMENTARES - COLETADO CAIXA) | H | 0.06 | 0.06 | 32.06 | 32.18
00043461 | FERRAMENTAS - FAMILIA ENCANADOR - HORISTA (ENCARGOS COMPLEMENTARES - COLETADO CAIXA) | H | 5.7 | 5.79 | 5.66 | 17.15
00043462 | FERRAMENTAS - FAMILIA ENGENHEIRO CIVIL - HORISTA (ENCARGOS COMPLEMENTARES - COLETADO CAIXA) | H | 44.88 | 43.56 | 43.56 | 132
00043464 | FERRAMENTAS - FAMILIA OPERADOR ESCAVADEIRA - HORISTA (ENCARGOS COMPLEMENTARES - COLETADO CAIXA) | H | 44.48 | 62.81 | 43.16 | 150.45
00043465 | FERRAMENTAS - FAMILIA PEDREIRO - HORISTA (ENCARGOS COMPLEMENTARES - COLETADO CAIXA) | H | 193.14 | 364.5 | 113.62 | 671.26
00043466 | FERRAMENTAS - FAMILIA PINTOR - HORISTA (ENCARGOS COMPLEMENTARES - COLETADO CAIXA) | H | 59.94 | 104.14 | 66.44 | 230.52
00043467 | FERRAMENTAS - FAMILIA SERVENTE - HORISTA (ENCARGOS COMPLEMENTARES - COLETADO CAIXA) | H | 121.72 | 251.4 | 73.97 | 447.09
00043468 | FERRAMENTAS - FAMILIA SOLDADOR - HORISTA (ENCARGOS COMPLEMENTARES - COLETADO CAIXA) | H |  | 2.13 | 19.19 | 21.32
00043483 | EPI - FAMILIA CARPINTEIRO DE FORMAS - HORISTA (ENCARGOS COMPLEMENTARES - COLETADO CAIXA) | H | 170.16 | 103.28 | 37.55 | 310.99
00043484 | EPI - FAMILIA ELETRICISTA - HORISTA (ENCARGOS COMPLEMENTARES - COLETADO CAIXA) | H | 0.06 | 0.06 | 32.06 | 32.18
00043485 | EPI - FAMILIA ENCANADOR - HORISTA (ENCARGOS COMPLEMENTARES - COLETADO CAIXA) | H | 5.7 | 5.79 | 5.66 | 17.15
00043486 | EPI - FAMILIA ENGENHEIRO CIVIL - HORISTA (ENCARGOS COMPLEMENTARES - COLETADO CAIXA) | H | 44.88 | 43.56 | 43.56 | 132
00043488 | EPI - FAMILIA OPERADOR ESCAVADEIRA - HORISTA (ENCARGOS COMPLEMENTARES - COLETADO CAIXA) | H | 44.48 | 62.81 | 43.16 | 150.45
00043489 | EPI - FAMILIA PEDREIRO - HORISTA (ENCARGOS COMPLEMENTARES - COLETADO CAIXA) | H | 193.14 | 364.5 | 113.62 | 671.26
00043490 | EPI - FAMILIA PINTOR - HORISTA (ENCARGOS COMPLEMENTARES - COLETADO CAIXA) | H | 59.94 | 104.14 | 66.44 | 230.52
00043491 | EPI - FAMILIA SERVENTE - HORISTA (ENCARGOS COMPLEMENTARES - COLETADO CAIXA) | H | 121.72 | 251.4 | 73.97 | 447.09
00043492 | EPI - FAMILIA SOLDADOR - HORISTA (ENCARGOS COMPLEMENTARES - COLETADO CAIXA) | H |  | 2.13 | 19.19 | 21.32
00044474 | GUINDASTE HIDRAULICO AUTOPROPELIDO, COM LANCA TELESCOPICA 40 M, CAPACIDADE MAXIMA 60 T, POTENCIA 260 KW, TRACAO 6 X 6 | UN |  |  |  | 0
00044497 | MONTADOR DE ESTRUTURAS METALICAS HORISTA | H |  | 1.67 | 14.97 | 16.64
00044499 | AJUDANTE DE ESTRUTURAS METALICAS HORISTA | H |  | 0.52 | 4.71 | 5.23
02020 | PEDREIRO (SGSP) | H | 14.9 | 3.11 | 0.62 | 18.63
02041 | ELETRICISTA (SGSP) | H | 3.56 | 3.56 | 3.67 | 10.79
02044 | AJUDANTE DE ELETRICISTA (SGSP) | H | 0.59 | 0.59 | 0.61 | 1.79
02099 | SERVENTE (SGSP) | H | 14.9 | 3.11 | 0.62 | 18.63
02343 | ELETRODUTO DE PVC PRETO,RIGIDO ROSQUEAVEL,COM ROSCA EM AMBAS EXTREMIDADES,EM BARRAS DE 3 METROS,DE 1" | UN | 2.64 | 2.64 | 2.72 | 8
11333 | Tabua Madeira 2,5 a 30cm -qualidade | M | 46.4 | 58 | 11.6 | 116
12475 | Curva 180 Eletroduto Roscavel 1" | UN | 2.64 | 2.64 | 2.72 | 8
20001 | Servente | H | 6 |  | 9 | 15
21153 | Ajudante de instalador eletrico | H | 0.4 | 0.4 | 0.41 | 1.21
21453 | Instalador eletrico | H | 0.4 | 0.4 | 0.41 | 1.21
39055 | ADESIVO ESTRUTURAL, BI-COMPONENTE, A BASE DE RESINA EPOXI | Kg | 0.79 | 0.17 | 0.03 | 0.99
55.10.75 | PEDREIRO | H | 5 |  | 7.5 | 12.5
55.10.88 | SERVENTE | H | 10 |  | 15 | 25
58008 | TERMINAL DE PRESSÃO PARA CABO 35MM2 | Un | 1.98 | 1.98 | 2.04 | 6
61069 | CARTUCHO PARA CONEXÃO EXOTÉRMICA CABO/CABO | Un | 0.66 | 0.66 | 0.68 | 2
61070 | CARTUCHO PARA CONEXÃO EXOTÉRMICA CABO/HASTE | Un | 2.31 | 2.31 | 2.38 | 7
61072 | MOLDE CLASSE B PARA CONEXÃO EXOTÉRMICA | Un | 0.01 | 0.01 | 0.01 | 0.03
61073 | MOLDE CLASSE C PARA CONEXÃO EXOTÉRMICA | Un | 0.05 | 0.05 | 0.05 | 0.15
61074 | ALICATE PARA MOLDE CLASSE B (CONEXÃO EXOTÉRMICA) | Un |  |  |  | 0
61075 | ALICATE PARA MOLDE CLASSE C (CONEXÃO EXOTÉRMICA) | Un |  |  |  | 0
87050 | SOLVENTE PARA MATERIAIS BASE EPÓXI | L | 0.07 | 0.02 |  | 0.09
94300 | MARTELETE ROTATIVO 0,8 KW | UN | 1.51 | 0.32 | 0.06 | 1.89
95014 | BROCA (COROA + CÁLICE) DENTADA DIAMANTADA - DIÂMETRO=20MM (3/4") | Un | 0.18 | 0.04 | 0.01 | 0.23
A.05.000.080373 | Plataforma articulada elétrica, autopropelida, com altura aproximada de 12,50m e capacidade para 227kg, ref. Z34/22 DC da Genie ou equivalente | UNMES |  |  | 0.1 | 0.1
B.01.000.010111 | Carpinteiro | H |  | 5.68 | 51.12 | 56.8
B.01.000.010112 | Ajudante de carpinteiro | H |  | 5.68 | 51.12 | 56.8
B.01.000.010115 | Eletricista | H | 0.3 | 0.3 | 0.31 | 0.91
B.01.000.010116 | Ajudante eletricista | H | 0.3 | 0.3 | 0.31 | 0.91
B.01.000.010143 | Operador | H |  |  | 9 | 9
Cotação 003 | Papelão alcatroado 15 cm | m |  |  | 500 | 500
D00019 | Régua 3"x1" 4 m apar. | Dz | 0.12 | 0.11 | 0.11 | 0.34
D00034 | Chapa de fo go no 26 (1,00x2,00m) | Ch | 0.34 | 0.33 | 0.33 | 1
D00082 | Prego 2"x11 | KG | 0.07 | 0.07 | 0.07 | 0.21
D00281 | Pernamanca 3" x 2" 4 m - madeira branca | Dz | 0.11 | 0.11 | 0.11 | 0.33
E.03.000.026504 | Gancho de 1/4´ com porca e arruela, 550 mm | UN |  | 42.6 | 383.4 | 426
E.19.000.025645 | Telha ondulada translúcida em polipropileno, 244x110cm, espessura 1,10mm, ref. 177 Esaf, Atco ou equivalente | UN |  | 6.11 | 54.95 | 61.06
EVE000050 | 3% incidente sobre mao de obra direta com Encargos Sociais para cobrir despesas relativa a equipamentos de protecao individual, uniformes e ferramentas | % | 4.29 | 4.29 | 4.42 | 13
F.04.000.026505 | Calço plástico para telha ondulada, 18 mm | UN |  | 42.6 | 383.4 | 426
I000015 | FERRAMENTA - VASSOURA PIACAVA QUADRADA GRANDE 120cm | UN |  |  | 0.36 | 0.36
I000041 | FIBRA OPTICA - CONECTOR OPTICO SIMPLEX MM LC | UN |  |  | 2 | 2
I000050 | CIMENTO PORTLAND CP III 32RS NBR 11578 (quilo) | KG | 19.64 | 19.64 | 20.24 | 59.52
I000100 | AREIA GROSSA LAVADA | M3 | 0.01 | 0.01 | 0.01 | 0.03
I000237 | FIBRA OPTICA - SERVICOS DE FUSAO EM FIBRA OPTICA SM E MM | UN |  |  | 8 | 8
I001500 | ESTOPA COMUM EMBALAGEM 200 GRAMAS | UN |  |  | 0.36 | 0.36
I00158 | Almoço (Participação do empregador) | un | 0.08 | 0.08 | 4.15 | 4.31
I00378S | Armador (horista) | h | 14.65 | 18.31 | 3.66 | 36.62
I0040 | AJUDANTE DE ARMADOR/FERREIRO | H |  |  | 40 | 40
I0042 | AJUDANTE DE ELETRICISTA | H |  |  | 2.5 | 2.5
I005264 | ACIDO MURIATICO | L |  |  | 0.24 | 0.24
I006325 | PREFABRICACAO E USINAGEM DE PERFIS DE ACO | KG |  | 7.3 | 65.66 | 72.96
I006401 | DISSOLVENTE (AGUARRAS MINERAL) | L |  |  | 2.4 | 2.4
I006760 | FERRAMENTA - PALHA DE ACO No. 2 GROSSA | UN |  |  | 0.36 | 0.36
I00941 | Fardamento com mangas curta | un |  |  | 0.06 | 0.06
I010101 | AJUDANTE (AJUDANTE PRATICO - SINDUSCON) | H | 0.37 | 0.37 | 0.38 | 1.12
I010111 | CARPINTEIRO (OFICIAL - SINDUSCON) | H | 0.07 | 0.07 | 0.07 | 0.21
I010115 | ELETRICISTA (OFICIAL - SINDUSCON) | H | 0.23 | 0.23 | 0.24 | 0.7
I010121 | ARMADOR (OFICIAL - SINDUSCON) | H | 0.07 | 0.07 | 0.07 | 0.21
I010139 | PEDREIRO - (OFICIAL - SINDUSCON) | H | 1.98 | 1.98 | 2.04 | 6
I010146 | SERVENTE (AUXILIAR DE OBRAS - SINDUSCON) | H | 6.86 | 6.86 | 7.07 | 20.79
I0121 | ARMADOR/FERREIRO | H |  |  | 15 | 15
I012620 | CABO DE COBRE NU MEIO DURO 7 FIOS 35mm2 | M | 64.45 | 64.45 | 66.4 | 195.3
I013015 | PERFIL "L" ABAS IGUAIS 1.1/4"x1/8" (1,50kg/m) | KG |  | 7.3 | 65.66 | 72.96
I01651 | Óculos branco proteção | pr |  |  | 0.03 | 0.03
I020503 | AREIA LAVADA MEDIA | M3 | 0.08 | 0.08 | 0.08 | 0.24
I020505 | CAL HIDRATADO P/ ARGAMASSA CH III | KG | 3.62 | 3.62 | 3.73 | 10.97
I020508 | CIMENTO PORTLAND CP III - 40 | KG | 25.96 | 25.96 | 26.74 | 78.66
I020517 | BRITA 1 | M3 | 0.01 | 0.01 | 0.01 | 0.03
I020518 | BRITA 2 | M3 | 0.02 | 0.02 | 0.02 | 0.06
I020519 | BRITA 3 | M3 | 0.06 | 0.06 | 0.06 | 0.18
I020985 | SARRAFO DE MADEIRA PINUS 10 X 2.5CM | M | 0.03 | 0.03 | 0.03 | 0.09
I020988 | TABUA DE MADEIRA PINUS 30 X 2.5 CM | M | 0.05 | 0.05 | 0.05 | 0.15
I021257 | ANDAIME DIAGONAL TUBULAR 2 QUADROS 1,50m x 1,50m | M2/MES | 8.4 | 3.6 | 12 | 24
I021258 | ALUGUEL ANDAIME TUBULAR 2 QUADROS DIAGONAIS DE 2,0m | MES | 8.4 | 3.6 | 12 | 24
I021259 | ALUGUEL MENSAL 4 SAPATAS PARA ANDAIME TUBULAR | MES | 1.4 | 0.6 | 2 | 4
I021517 | ACO CA-50 DE 8.0MM | KG | 1.04 | 1.04 | 1.07 | 3.15
I022502 | BLOCO DE CONCRETO 9 X 19 X 39CM - VEDACAO | UN | 24.96 | 24.96 | 25.71 | 75.63
I02378 | Vale transporte | un | 0.06 | 0.06 | 3.83 | 3.95
I02436S | Eletricista (horista) | h | 0.4 | 0.4 | 0.41 | 1.21
I026569 | PREGO 18X27 | KG | 0.01 | 0.01 | 0.01 | 0.03
I027010 | ARAME RECOZIDO N.18 BWG | KG | 0.02 | 0.02 | 0.02 | 0.06
I02711S | Carrinho de mao de aco capacidade 50 a 60 l, pneu com camara | un |  |  | 0.01 | 0.01
I028008 | DESMOLDANTE PARA FORMAS | L | 0.02 | 0.02 | 0.02 | 0.06
I036477 | CABO FIBRA OPTICA MONOMODO (SM) 4FO INT/EXT | M |  |  | 306 | 306
I03687 | Disjuntor bipolar 20 A, padrão DIN (linha branca), curva C, corrente de interrupção 5KA, ref.: Siemens 5SX1 ou similar. | un | 0.66 | 0.66 | 0.68 | 2
I03777S | Lona plastica pesada preta, e = 150 micra | m2 |  |  | 220 | 220
I04728 | Talhadeira chata 10" | un |  |  | 0.01 | 0.01
I04729 | Marreta 1 kg com cabo | un |  |  |  | 0
I047862 | CAIXA POLIPROPILENO EQUIP 180X150X90MM TEL 902 | UN | 0.33 | 0.33 | 0.34 | 1
I06111S | Servente de obras | h | 0.4 | 0.4 | 40.41 | 41.21
I06114S | Ajudante de armador (horista) | h | 2.39 | 2.98 | 0.6 | 5.97
I06595 | Eletroduto corrugado flexivel Ø 1.1/2" em PEAD, tipo Kanaduto/SW (Kanaflex ou similar) | m | 19.8 | 19.8 | 20.4 | 60
I071707 | ALUGUEL MENSAL CONTAINER P/ ALMOX 6.00X2.40X2.40M | MS | 1.02 | 0.99 | 0.99 | 3
I080125 | BETONEIRA 320 L (E301) (PRODUTIVO) | CHP | 0.02 | 0.02 | 0.02 | 0.06
I0869 | CORTE DE SUPERFICIE C/DISCO DIAMANTADO | M2 |  |  | 10 | 10
I099050 | PEDREIRO | H | 6.62 | 6.62 | 7.79 | 21.03
I099200 | BOMBEIRO OU ENCANADOR | H |  |  | 0.97 | 0.97
I099230 | SERRALHEIRO | H |  | 2.1 | 18.92 | 21.02
I099250 | ELETRICISTA | H | 28.85 | 28.85 | 60.99 | 118.69
I099350 | CARPINTEIRO DE FORMAS | H |  |  | 0.97 | 0.97
I099525 | FEITOR/ENCARREGADO | H | 0.49 | 0.49 | 0.51 | 1.49
I099550 | PINTOR | H |  |  | 0.97 | 0.97
I099662 | AJUDANTE DE SERRALHEIRO | H |  | 2.1 | 18.92 | 21.02
I099806 | AJUDANTE DE ELETRICISTA | H | 28.85 | 28.85 | 60.02 | 117.72
I099900 | SERVENTE | H | 66.34 | 57.99 | 99.99 | 224.32
I10338 | Molde de solda exotérmica tipo "T" para cabo cobre nu 35 mm² | un | 0.33 | 0.33 | 0.34 | 1
I10362 | Seguro de vida e acidente em grupo | un |  |  | 0.18 | 0.18
I10492 | Cesta Básica | un |  |  | 0.18 | 0.18
I10517 | Exames admissionais/demissionais (checkup) | cj |  |  | 0.02 | 0.02
I10579 | Chave de fenda chata 30 cm | un |  |  |  | 0
I10596 | Protetor auricular | un |  |  | 0.18 | 0.18
I10599 | Protetor solar fps 30 com 120ml | un |  |  | 0.07 | 0.07
I10761 | Refeição - café da manhã ( café com leite e dois pães com manteiga) | un | 0.08 | 0.08 | 4.15 | 4.31
I10788 | Pá quadrada | un |  |  | 0.01 | 0.01
I11240 | Alicate com isolamento | un |  |  |  | 0
I11241 | Alicate volt-amperimetro | un |  |  |  | 0
I11242 | Chave inglesa 12" | un |  |  |  | 0
I11348 | Abraçadeira tipo U, d=1", p/ eletrodutos | un | 5.94 | 5.94 | 6.12 | 18
I1142 | ESTUCADOR | H |  |  | 40 | 40
I12892S | Luva raspa de couro, cano curto (punho *7* cm) | par |  |  | 0.09 | 0.09
I12893S | Bota de seguranca com biqueira de aco e colarinho acolchoado | par |  |  | 0.03 | 0.03
I12894S | Capa para chuva em pvc com forro de poliester, com capuz (amarela ou azul) | un |  |  | 0.01 | 0.01
I12895S | Capacete de seguranca aba frontal com suspensao de polietileno, sem jugular (classe b) | un |  |  | 0.02 | 0.02
I2312 | ELETRICISTA | H |  |  | 2.5 | 2.5
I37370S | Alimentacao - horista (coletado caixa) | h | 16.88 | 21.09 | 4.22 | 42.19
I37371S | Transporte - horista (coletado caixa) | h | 16.88 | 21.09 | 4.22 | 42.19
I37372S | Exames - horista (coletado caixa) | h | 16.88 | 21.09 | 4.22 | 42.19
I37373S | Seguro - horista (coletado caixa) | h | 16.88 | 21.09 | 4.22 | 42.19
I39017S | Espacador / distanciador circular com entrada lateral, em plastico, para vergalhao *4,2 a 12,5* mm, cobrimento 20 mm | un | 216.88 | 271.1 | 54.22 | 542.2
I43059S | Aco ca-60, 4,2 mm, ou 5,0 mm, ou 6,0 mm, ou 7,0 mm, vergalhao | kg | 109.57 | 136.96 | 27.39 | 273.92
I43132S | Arame recozido 16 bwg, d = 1,65 mm (0,016 kg/m) ou 18 bwg, d = 1,25 mm (0,01 kg/m) | kg | 2.56 | 3.2 | 0.64 | 6.4
I43465S | Ferramentas - familia pedreiro - horista (encargos complementares - coletado caixa) | h | 16.88 | 21.09 | 4.22 | 42.19
I43489S | Epi - familia pedreiro - horista (encargos complementares -coletado caixa) | h | 16.88 | 21.09 | 4.22 | 42.19
I8444 | DISTRIBUIDOR INTERNO ÓPTICO - D.I.O. PARA 12 FIBRAS MONO-MODO, COM CONCETORES ST, PADRÃO 19" | UN |  |  | 1 | 1
I9058 | ARGAMASSA POLIMÉRICA RP PLUS BOTAMENT, COMPOSTO POR PONTE DE ADERÊNCIA E PINTURA PROTETORA CONTRA A CORROSÃO, P/ REPAROS SEMI-PROFUNDOS | KG |  |  | 450 | 450
INS-084970 | PAR DE TABELAS DE BASQUETE DE VIDRO TEMPERADO, COM AROS E REDES - FORNECIMENTO E INSTALAÇÃO | PAR |  |  | 1 | 1
MAT066550 | Haste de aterramento cobreada, alta camada, de (5/8"x2,40m) | un | 4.29 | 4.29 | 4.42 | 13
MOD000950 | Eletricista - instalacao eletrica predial e industrial comum | h | 4.62 | 4.62 | 4.76 | 14
MOD002450 | Servente | h | 4.62 | 4.62 | 4.76 | 14
MOD900950 | Eletricista - instalacao eletrica predial e industrial comum (desonerado) | h | 3.96 | 3.96 | 4.08 | 12
MOD902450 | Servente (desonerado) | h | 3.96 | 3.96 | 4.08 | 12
P.30.000.049432 | Terminal de pressão para cabo 50mm² (1/0AWG) | UN | 1.98 | 1.98 | 2.04 | 6
P00017 | Tinta anti-ferruginosa | GL | 0.02 | 0.02 | 0.02 | 0.06
P00019 | Tinta esmalte | GL | 0.04 | 0.04 | 0.04 | 0.12
RSE003150 | Concreto armado, executado com concreto dosado para uma resistencia caracteristica a compressao de 15MPa, incluindo materiais para 1m3 de concreto, preparado segundo o item ET 05.20.0200, e colocacao segundo o item ET 05.25.0706; 12m2 de area moldada de formas segundo o item ET 15.10.0100, 60kg de aco CA-50A, inclusive mao-de-obra para corte, dobragem, montagem, tratamento de juntas de concretagem coforme o item 4.16.8 da (NBR-10839), e colocacao nas formas, exclusive escoramento. A utilizacao deste item e recomendada para quantidades inferiores a 20m3. | m3 | 0.06 | 0.06 | 0.06 | 0.18
RSE903150 | Concreto armado, executado com concreto dosado para uma resistencia caracteristica a compressao de 15MPa, incluindo materiais para 1m3 de concreto, preparado segundo o item ET 05.20.0200, e colocacao segundo o item ET 05.25.0706; 12m2 de area moldada de formas segundo o item ET 15.10.0100, 60kg de aco CA-50A, inclusive mao-de-obra para corte, dobragem, montagem, tratamento de juntas de concretagem coforme o item 4.16.8 da (NBR-10839), e colocacao nas formas, exclusive escoramento. A utilizacao deste item e recomendada para quantidades inferiores a 20m3.(desonerado) | m3 | 0.05 | 0.05 | 0.05 | 0.15
i12349 | ALIMENTACAO (ENCARGOS COMPLEMENTARES) *COLETADO CAIXA* | H |  |  | 40 | 40
i12350 | TRANSPORTE (ENCARGOS COMPLEMENTARES) *COLETADO CAIXA* | H |  |  | 40 | 40
i12351 | EXAMES (ENCARGOS COMPLEMENTARES) *COLETADO CAIXA* | H |  |  | 40 | 40
i12352 | SEGURO (ENCARGOS COMPLEMENTARES) *COLETADO CAIXA* | H |  |  | 40 | 40
i19196 | CURSO DE CAPACITAÇÃO SERRALHEIRO (ENCARGOS COMPLEMENTARES - HORISTA) - CAIXA SINAPI | H |  |  | 40 | 40
i43124 | EPI - FAMILIA PEDREIRO - HORISTA (ENCARGOS COMPLEMENTARES - COLETADO CAIXA) | H |  |  | 40 | 40
i43135 | FERRAMENTAS - FAMILIA PEDREIRO - HORISTA (ENCARGOS COMPLEMENTARES - COLETADO CAIXA) | H |  |  | 40 | 40
i48 | SERRALHEIRO | H |  |  | 40 | 40

## BDI
COD | DESCRIÇÃO | %
Benefício
L | Lucro | 7.4
S + G | Garantia/seguros | 0.85
| TOTAL | 8.25
Despesas Indiretas
R | Riscos | 1.27
DF | Despesas financeiras | 1.23
AC | Administração central | 4
| TOTAL | 6.5
I | Impostos
| COFINS | 3
| PIS | 0.65
| ISS | 3
| TOTAL | 6.65
BDI = 23,59%
(1+AC+S+R+G)*(1+DF)*(1+L)/(1-I)-1

## ENCARGOS SOCIAIS
COD | DESCRIÇÃO | HORA % | MES %
A | GRUPO A
A1 | INSS | 20 | 20
A2 | SESI | 1.5 | 1.5
A3 | SENAI | 1 | 1
A4 | INCRA | 0.2 | 0.2
A5 | SEBRAE | 0.6 | 0.6
A6 | Salário Educação | 2.5 | 2.5
A7 | Seguro Contra Acidentes de Trabalho | 3 | 3
A8 | FGTS | 8 | 8
A9 | SECONCI | 0 | 0
| TOTAL | 36.8 | 36.8
B | GRUPO B
B1 | Repouso Semanal Remunerado | 17.91 | 0
B2 | Feriados | 3.96 | 0
B3 | Auxílio - Enfermidade | 0.91 | 0.7
B4 | 13º Salário | 10.91 | 8.33
B5 | Licença PaternidadE | 0.07 | 0.05
B6 | Faltas Justificadas | 0.73 | 0.56
B7 | Dias de Chuvas | 1.64 | 0
B8 | Auxílio Acidente de Trabalho | 0.11 | 0.08
B9 | Férias Gozadas | 9.99 | 7.63
B10 | Salário Maternidade | 0.03 | 0.02
| TOTAL | 46.26 | 17.37
C | GRUPO C
C1 | Aviso Prévio Indenizado | 6.5 | 4.97
C2 | Aviso Prévio Trabalhado | 0.15 | 0.12
C3 | Férias Indenizadas | 3.65 | 2.79
C4 | Depósito Rescisão Sem Justa Causa | 5.17 | 3.95
C5 | Indenização Adicional | 0.55 | 0.42
| TOTAL | 16.02 | 12.25
D | GRUPO D
D1 | Reincidência de Grupo A sobre Grupo B | 17.02 | 6.39
D2 | Reincidência de Grupo A sobre Aviso Prévio Trabalhado e Reincidência do FGTS sobre Aviso Prévio Indenizado | 0.58 | 0.44
| TOTAL | 17.6 | 6.83
Horista = 116,68% Mensalista = 73,25%
A + B + C + D
COD | DESCRIÇÃO | HORA % | MES %
A | GRUPO A
A1 | INSS | 20 | 20
A2 | SESI | 1.5 | 1.5
A3 | SENAI | 1 | 1
A4 | INCRA | 0.2 | 0.2
A5 | SEBRAE | 0.6 | 0.6
A6 | Salário Educação | 2.5 | 2.5
A7 | Seguro Contra Acidentes de Trabalho | 3 | 3
A8 | FGTS | 8 | 8
A9 | SECONCI | 0 | 0
| TOTAL | 36.8 | 36.8
B | GRUPO B
B1 | Repouso Semanal Remunerado | 18.07 | 0
B2 | Feriados | 4.84 | 0
B3 | Auxílio - Enfermidade | 0.93 | 0.69
B4 | 13º Salário | 11.2 | 8.33
B5 | Licença PaternidadE | 0.09 | 0.06
B6 | Faltas Justificadas | 0.75 | 0.56
B7 | Dias de Chuvas | 1.65 | 0
B8 | Auxílio Acidente de Trabalho | 0.13 | 0.09
B9 | Férias Gozadas | 13.12 | 9.77
B10 | Salário Maternidade | 0.03 | 0.02
| TOTAL | 50.81 | 19.52
C | GRUPO C
C1 | Aviso Prévio Indenizado | 8.57 | 6.38
C2 | Aviso Prévio Trabalhado | 0.46 | 0.34
C3 | Férias Indenizadas | 1.92 | 1.43
C4 | Depósito Rescisão Sem Justa Causa | 5.32 | 3.96
C5 | Indenização Adicional | 0.72 | 0.54
| TOTAL | 16.99 | 12.65
D | GRUPO D
D1 | Reincidência de Grupo A sobre Grupo B | 18.7 | 7.18
D2 | Reincidência de Grupo A sobre Aviso Prévio Trabalhado e Reincidência do FGTS sobre Aviso Prévio Indenizado | 0.85 | 0.64
| TOTAL | 19.55 | 7.82
Horista = 124,15% Mensalista = 76,79%
A + B + C + D
COD | DESCRIÇÃO | HORA % | MES %
A | GRUPO A
A1 | INSS | 20 | 0
A8 | FGTS | 8 | 0
A6 | Salário Educação | 2.5 | 0
A2 | SESI | 1.5 | 0
A3 | SENAI | 1 | 0
A5 | SEBRAE | 0.6 | 0
A4 | INCRA | 0.2 | 0
A7 | Seguro Contra Acidentes de Trabalho (INSS) | 3 | 0
A9 | SECONCI | 1 | 0
| TOTAL | 37.8 | 0
B | GRUPO B
B1 | Repouso Semanal Remunerado | 22.9 | 0
B2 | Auxílio Infermidade | 1.71 | 0
B4 | 13o. Salário | 10.57 | 0
B5 | Dias de chuva/faltas justificadas/acidentes de trabalho/greves/falta ou atraso na entrega de materiais ou serviços na obra/outras dificuldades (* | 4.91 | 0
B3 | Licença Paternidade | 1.71 | 0
| TOTAL | 41.8 | 0
C | GRUPO C
C1 | Depósito Rescisão Sem Justa Causa | 4.54 | 0
C2 | Aviso-prévio indenizado (*) | 6.36 | 0
C3 | Férias indenizada | 14.06 | 0
| TOTAL | 24.96 | 0
D | GRUPO D
D1 | Reincidência de A sobre B | 15.8 | 0
D2 | Reincidência de A2 sobre C2 | 0.51 | 0
| TOTAL | 16.31 | 0
Horista = 120,87% Mensalista = 0,00%
A + B + C + D
COD | DESCRIÇÃO | HORA % | MES %
A | GRUPO A
A1 | INSS | 20 | 20
A2 | SESI | 1.5 | 1.5
A3 | SENAI | 1 | 1
A4 | INCRA | 0.2 | 0.2
A5 | SEBRAE | 0.6 | 0.6
A6 | Salário Educação | 2.5 | 2.5
A7 | Seguro Contra Acidentes de Trabalho | 3 | 3
A8 | FGTS | 8 | 8
A9 | SECONCI | 0 | 0
| TOTAL | 36.8 | 36.8
B | GRUPO B
B1 | Repouso Semanal Remunerado | 17.86 | 0
B2 | Feriados | 3.93 | 0
B3 | Auxílio - Enfermidade | 0.85 | 0.66
B4 | 13º Salário | 10.82 | 8.33
B5 | Licença PaternidadE | 0.07 | 0.06
B6 | Faltas Justificadas | 0.72 | 0.56
B7 | Dias de Chuvas | 1.45 | 0
B8 | Auxílio Acidente de Trabalho | 0.1 | 0.08
B9 | Férias Gozadas | 9.01 | 6.94
B10 | Salário Maternidade | 0.03 | 0.02
| TOTAL | 44.84 | 16.65
C | GRUPO C
C1 | Aviso Prévio Indenizado | 4.76 | 3.67
C2 | Aviso Prévio Trabalhado | 0.11 | 0.09
C3 | Férias Indenizadas | 4.35 | 3.35
C4 | Depósito Rescisão Sem Justa Causa | 3.33 | 2.56
C5 | Indenização Adicional | 0.4 | 0.31
| TOTAL | 12.95 | 9.98
D | GRUPO D
D1 | Reincidência de Grupo A sobre Grupo B | 16.5 | 6.13
D2 | Reincidência de Grupo A sobre Aviso Prévio Trabalhado e Reincidência do FGTS sobre Aviso Prévio Indenizado | 0.42 | 0.33
| TOTAL | 16.92 | 6.46
Horista = 111,51% Mensalista = 69,89%
A + B + C + D
COD | DESCRIÇÃO | HORA % | MES %
A | GRUPO A
A1 | INSS | 20 | 20
A2 | SESI | 1.5 | 1.5
A3 | SENAI | 1 | 1
A4 | INCRA | 0.2 | 0.2
A5 | SEBRAE | 0.6 | 0.6
A6 | Salário Educação | 2.5 | 2.5
A7 | Seguro Contra Acidentes de Trabalho | 3 | 3
A8 | FGTS | 8 | 8
A9 | SECONCI | 1 | 1
| TOTAL | 37.8 | 37.8
B | GRUPO B
B1 | Repouso Semanal Remunerado | 17.83 | 0
B2 | Feriados | 3.71 | 0
B3 | Auxílio - Enfermidade | 0.93 | 0.71
B4 | 13º Salário | 10.92 | 8.33
B5 | Licença PaternidadE | 0.07 | 0.06
B6 | Faltas Justificadas | 0.73 | 0.56
B7 | Dias de Chuvas | 1.38 | 0
B8 | Auxílio Acidente de Trabalho | 0.11 | 0.09
B9 | Férias Gozadas | 10.87 | 8.3
B10 | Salário Maternidade | 0.03 | 0.02
| TOTAL | 46.58 | 18.07
C | GRUPO C
C1 | Aviso Prévio Indenizado | 6.29 | 4.8
C2 | Aviso Prévio Trabalhado | 0.15 | 0.11
C3 | Férias Indenizadas | 2.83 | 2.16
C4 | Depósito Rescisão Sem Justa Causa | 4.6 | 3.51
C5 | Indenização Adicional | 0.53 | 0.4
| TOTAL | 14.4 | 10.98
D | GRUPO D
D1 | Reincidência de Grupo A sobre Grupo B | 17.61 | 6.83
D2 | Reincidência de Grupo A sobre Aviso Prévio Trabalhado e Reincidência do FGTS sobre Aviso Prévio Indenizado | 0.56 | 0.43
| TOTAL | 18.17 | 7.26
Horista = 116,95% Mensalista = 74,11%
A + B + C + D
COD | DESCRIÇÃO | HORA % | MES %
A | GRUPO A
A1 | INSS | 20 | 20
A2 | SESI | 1.5 | 1.5
A3 | SENAI | 1 | 1
A4 | INCRA | 0.2 | 0.2
A5 | SEBRAE | 0.6 | 0.6
A6 | Salário Educação | 2.5 | 2.5
A7 | Seguro Contra Acidentes de Trabalho | 3 | 3
A8 | FGTS | 8 | 8
A9 | SECONCI | 0 | 0
| TOTAL | 36.8 | 36.8
B | GRUPO B
B1 | Repouso Semanal Remunerado | 17.93 | 0
B2 | Feriados | 4.24 | 0
B3 | Auxílio - Enfermidade | 0.87 | 0.67
B4 | 13º Salário | 10.78 | 8.33
B5 | Licença PaternidadE | 0.07 | 0.06
B6 | Faltas Justificadas | 0.72 | 0.56
B7 | Dias de Chuvas | 1.53 | 0
B8 | Auxílio Acidente de Trabalho | 0.11 | 0.08
B9 | Férias Gozadas | 7.74 | 5.98
B10 | Salário Maternidade | 0.03 | 0.03
| TOTAL | 44.02 | 15.71
C | GRUPO C
C1 | Aviso Prévio Indenizado | 4.49 | 3.47
C2 | Aviso Prévio Trabalhado | 0.11 | 0.08
C3 | Férias Indenizadas | 5.05 | 3.9
C4 | Depósito Rescisão Sem Justa Causa | 3.65 | 2.82
C5 | Indenização Adicional | 0.38 | 0.29
| TOTAL | 13.68 | 10.56
D | GRUPO D
D1 | Reincidência de Grupo A sobre Grupo B | 16.2 | 5.78
D2 | Reincidência de Grupo A sobre Aviso Prévio Trabalhado e Reincidência do FGTS sobre Aviso Prévio Indenizado | 0.4 | 0.31
| TOTAL | 16.6 | 6.09
Horista = 111,10% Mensalista = 69,16%
A + B + C + D
COD | DESCRIÇÃO | HORA % | MES %
A | GRUPO A
A1 | INSS | 0 | 0
A2 | SESI | 1.5 | 1.5
A3 | SENAI | 1 | 1
A4 | INCRA | 0.2 | 0.2
A5 | SEBRAE | 0.6 | 0.6
A6 | Salário Educação | 2.5 | 2.5
A7 | Seguro Contra Acidentes de Trabalho | 3 | 3
A8 | FGTS | 8 | 8
A9 | SECONCI | 0 | 0
| TOTAL | 16.8 | 16.8
B | GRUPO B
B1 | Repouso Semanal Remunerado | 18.12 | 0
B2 | Feriados | 4.15 | 0
B3 | Auxílio - Enfermidade | 0.87 | 0.66
B4 | 13º Salário | 11.11 | 8.33
B5 | Licença PaternidadE | 0.07 | 0.06
B6 | Faltas Justificadas | 0.74 | 0.56
B7 | Dias de Chuvas | 2.72 | 0
B8 | Auxílio Acidente de Trabalho | 0.11 | 0.08
B9 | Férias Gozadas | 11.24 | 8.43
B10 | Salário Maternidade | 0.03 | 0.02
| TOTAL | 49.16 | 18.14
C | GRUPO C
C1 | Aviso Prévio Indenizado | 5.75 | 4.32
C2 | Aviso Prévio Trabalhado | 0.14 | 0.1
C3 | Férias Indenizadas | 3.1 | 2.32
C4 | Depósito Rescisão Sem Justa Causa | 3.31 | 2.49
C5 | Indenização Adicional | 0.48 | 0.36
| TOTAL | 12.78 | 9.59
D | GRUPO D
D1 | Reincidência de Grupo A sobre Grupo B | 8.26 | 3.05
D2 | Reincidência de Grupo A sobre Aviso Prévio Trabalhado e Reincidência do FGTS sobre Aviso Prévio Indenizado | 0.48 | 0.36
| TOTAL | 8.74 | 3.41
Horista = 87,48% Mensalista = 47,94%
A + B + C + D
COD | DESCRIÇÃO | HORA % | MES %
A | GRUPO A
A1 | INSS | 0 | 0
A2 | SESI | 1.5 | 1.5
A3 | SENAI | 1 | 1
A4 | INCRA | 0.2 | 0.2
A5 | SEBRAE | 0.6 | 0.6
A6 | Salário Educação | 2.5 | 2.5
A7 | Seguro Contra Acidentes de Trabalho | 3 | 3
A8 | FGTS | 8 | 8
A9 | SECONCI | 0 | 0
| TOTAL | 16.8 | 16.8
B | GRUPO B
B1 | Repouso Semanal Remunerado | 17.84 | 0
B2 | Feriados | 3.71 | 0
B3 | Auxílio - Enfermidade | 0.87 | 0.67
B4 | 13º Salário | 10.8 | 8.33
B5 | Licença PaternidadE | 0.07 | 0.06
B6 | Faltas Justificadas | 0.72 | 0.56
B7 | Dias de Chuvas | 1.55 | 0
B8 | Auxílio Acidente de Trabalho | 0.11 | 0.08
B9 | Férias Gozadas | 8.71 | 6.73
B10 | Salário Maternidade | 0.03 | 0.03
| TOTAL | 44.41 | 16.46
C | GRUPO C
C1 | Aviso Prévio Indenizado | 5.4 | 4.17
C2 | Aviso Prévio Trabalhado | 0.13 | 0.1
C3 | Férias Indenizadas | 4.85 | 3.75
C4 | Depósito Rescisão Sem Justa Causa | 3.9 | 3.01
C5 | Indenização Adicional | 0.45 | 0.35
| TOTAL | 14.73 | 11.38
D | GRUPO D
D1 | Reincidência de Grupo A sobre Grupo B | 7.46 | 2.77
D2 | Reincidência de Grupo A sobre Aviso Prévio Trabalhado e Reincidência do FGTS sobre Aviso Prévio Indenizado | 0.45 | 0.35
| TOTAL | 7.91 | 3.12
Horista = 83,85% Mensalista = 47,76%
A + B + C + D
COD | DESCRIÇÃO | HORA % | MES %
A | GRUPO A
A1 | INSS | 0 | 0
A2 | SESI | 1.5 | 1.5
A3 | SENAI | 1 | 1
A4 | INCRA | 0.2 | 0.2
A5 | SEBRAE | 0.6 | 0.6
A6 | Salário Educação | 2.5 | 2.5
A7 | Seguro Contra Acidentes de Trabalho | 3 | 3
A8 | FGTS | 8 | 8
A9 | SECONCI | 1.2 | 1.2
| TOTAL | 18 | 18
B | GRUPO B
B1 | Repouso Semanal Remunerado | 17.76 | 0
B2 | Feriados | 3.68 | 0
B3 | Auxílio - Enfermidade | 0.86 | 0.66
B4 | 13º Salário | 10.92 | 8.33
B5 | Licença PaternidadE | 0.07 | 0.06
B6 | Faltas Justificadas | 0.73 | 0.56
B7 | Dias de Chuvas | 1.06 | 0
B8 | Auxílio Acidente de Trabalho | 0.1 | 0.08
B9 | Férias Gozadas | 11.57 | 8.83
B10 | Salário Maternidade | 0.03 | 0.02
| TOTAL | 46.78 | 18.54
C | GRUPO C
C1 | Aviso Prévio Indenizado | 5.89 | 4.5
C2 | Aviso Prévio Trabalhado | 0.14 | 0.11
C3 | Férias Indenizadas | 2.34 | 1.78
C4 | Depósito Rescisão Sem Justa Causa | 3.24 | 2.47
C5 | Indenização Adicional | 0.5 | 0.38
| TOTAL | 12.11 | 9.24
D | GRUPO D
D1 | Reincidência de Grupo A sobre Grupo B | 8.42 | 3.34
D2 | Reincidência de Grupo A sobre Aviso Prévio Trabalhado e Reincidência do FGTS sobre Aviso Prévio Indenizado | 0.5 | 0.38
| TOTAL | 8.92 | 3.72
Horista = 85,81% Mensalista = 49,50%
A + B + C + D
COD | DESCRIÇÃO | HORA % | MES %
A | GRUPO A
A1 | INSS | 20 | 20
A2 | SESI | 1.5 | 1.5
A3 | SENAI | 1 | 1
A4 | INCRA | 0.2 | 0.2
A5 | SEBRAE | 0.6 | 0.6
A6 | Salário Educação | 2.5 | 2.5
A7 | Seguro Contra Acidentes de Trabalho | 3 | 3
A8 | FGTS | 8 | 8
A9 | SECONCI | 0 | 0
| TOTAL | 36.8 | 36.8
B | GRUPO B
B1 | Repouso Semanal Remunerado | 17.91 | 0
B2 | Feriados | 4.24 | 0
B3 | Auxílio - Enfermidade | 0.91 | 0.69
B4 | 13º Salário | 10.89 | 8.33
B5 | Licença PaternidadE | 0.08 | 0.06
B6 | Faltas Justificadas | 0.73 | 0.56
B7 | Dias de Chuvas | 1.36 | 0
B8 | Auxílio Acidente de Trabalho | 0.12 | 0.09
B9 | Férias Gozadas | 9.59 | 7.34
B10 | Salário Maternidade | 0.03 | 0.02
| TOTAL | 45.86 | 17.09
C | GRUPO C
C1 | Aviso Prévio Indenizado | 5.21 | 3.99
C2 | Aviso Prévio Trabalhado | 0.35 | 0.27
C3 | Férias Indenizadas | 3.51 | 2.69
C4 | Depósito Rescisão Sem Justa Causa | 4.31 | 3.3
C5 | Indenização Adicional | 0.44 | 0.34
| TOTAL | 13.82 | 10.59
D | GRUPO D
D1 | Reincidência de Grupo A sobre Grupo B | 16.88 | 6.29
D2 | Reincidência de Grupo A sobre Aviso Prévio Trabalhado e Reincidência do FGTS sobre Aviso Prévio Indenizado | 0.55 | 0.42
| TOTAL | 17.43 | 6.71
Horista = 113,91% Mensalista = 71,19%
A + B + C + D
COD | DESCRIÇÃO | HORA % | MES %
A | GRUPO A
A1 | INSS | 20 | 20
A2 | SESI | 1.5 | 1.5
A3 | SENAI | 1 | 1
A4 | INCRA | 0.2 | 0.2
A5 | SEBRAE | 0.6 | 0.6
A6 | Salário Educação | 2.5 | 2.5
A7 | Seguro Contra Acidentes de Trabalho | 3 | 3
A8 | FGTS | 8 | 8
A9 | SECONCI | 0 | 0
| TOTAL | 36.8 | 36.8
B | GRUPO B
B1 | Repouso Semanal Remunerado | 17.93 | 0
B2 | Feriados | 4.24 | 0
B3 | Auxílio - Enfermidade | 0.85 | 0.66
B4 | 13º Salário | 10.81 | 8.33
B5 | Licença PaternidadE | 0.07 | 0.06
B6 | Faltas Justificadas | 0.72 | 0.56
B7 | Dias de Chuvas | 1.53 | 0
B8 | Auxílio Acidente de Trabalho | 0.1 | 0.08
B9 | Férias Gozadas | 8.14 | 6.28
B10 | Salário Maternidade | 0.03 | 0.02
| TOTAL | 44.42 | 15.99
C | GRUPO C
C1 | Aviso Prévio Indenizado | 4.5 | 3.47
C2 | Aviso Prévio Trabalhado | 0.11 | 0.08
C3 | Férias Indenizadas | 4.78 | 3.68
C4 | Depósito Rescisão Sem Justa Causa | 3.48 | 2.69
C5 | Indenização Adicional | 0.38 | 0.29
| TOTAL | 13.25 | 10.21
D | GRUPO D
D1 | Reincidência de Grupo A sobre Grupo B | 16.35 | 5.88
D2 | Reincidência de Grupo A sobre Aviso Prévio Trabalhado e Reincidência do FGTS sobre Aviso Prévio Indenizado | 0.4 | 0.31
| TOTAL | 16.75 | 6.19
Horista = 111,22% Mensalista = 69,19%
A + B + C + D
COD | DESCRIÇÃO | HORA % | MES %
A | GRUPO A
A1 | Previdencia Social | 20 | 20
A2 | FGTS | 8 | 8
A3 | Salário Educaçao | 2.5 | 2.5
A4 | SESI | 1.5 | 1.5
A5 | SENAI | 1 | 1
A6 | SEBRAE | 0.6 | 0.6
A7 | INCRA | 0.2 | 0.2
A8 | Seguro contra risco e acidente de trabalho (INSS) | 3 | 3
A9 | SECONCI | 1 | 1
| TOTAL | 37.8 | 37.8
B | GRUPO B
B1 | 13º Salário | 10.97 | 12.65
B2 | Férias | 0 | 16.87
B3 | Faltas Abonadas Legalmente | 0.73 | 0.84
B4 | Aviso Prévio | 0 | 1.04
B5 | Auxílio Enfermidade | 0.23 | 0.27
B6 | Licença Paternidade | 0.24 | 0.28
B7 | Descanso semanal remunerado (DSR) | 17.5 | 0
B8 | Feriados que coincidem com dias úteis | 3.86 | 0
B9 | Dias de Chuva e outras dificuldades | 1.49 | 0
B10 | Acidente de Trabalho | 2.59 | 0
| TOTAL | 37.61 | 31.95
C | GRUPO C
C1 | Depósito por despedida sem justa causa | 5.5 | 5.36
C2 | Férias indenizadas | 14.62 | 0
C3 | Aviso prévio indenizado | 13.36 | 0
C4 | Indenização Adicional ( Lei 7.238 / 84) | 1.11 | 1.05
| TOTAL | 34.59 | 6.41
D | GRUPO D
D1 | Reincidência de Grupo A sobre Grupo B | 14.22 | 12.08
| TOTAL | 14.22 | 12.08
E | GRUPO E
E1 | Vale refeição | 22.53 | 9.01
E2 | Vale transporte | 8.96 | 1.99
E3 | Seguro de vida coletivo | 1.16 | 0.46
E4 | EPI's | 0.93 | 0
| TOTAL | 33.58 | 11.46
Horista = 157,80% Mensalista = 99,70%
A + B + C + D + E
COD | DESCRIÇÃO | HORA % | MES %
A | GRUPO A
A1 | INSS | 20 | 20
A2 | SESI | 1.5 | 1.5
A3 | SENAI | 1 | 1
A4 | INCRA | 0.2 | 0.2
A5 | SEBRAE | 0.6 | 0.6
A6 | Salário Educação | 2.5 | 2.5
A7 | Seguro Contra Acidentes de Trabalho | 3 | 3
A8 | FGTS | 8 | 8
A9 | SECONCI | 1 | 1
| TOTAL | 37.8 | 37.8
B | GRUPO B
B1 | Repouso Semanal Remunerado | 17.94 | 0
B2 | Feriados | 3.98 | 0
B3 | Auxílio - Enfermidade | 0.93 | 0.71
B4 | 13º Salário | 10.88 | 8.33
B5 | Licença PaternidadE | 0.07 | 0.06
B6 | Faltas Justificadas | 0.73 | 0.56
B7 | Dias de Chuvas | 1.81 | 0
B8 | Auxílio Acidente de Trabalho | 0.11 | 0.09
B9 | Férias Gozadas | 9.1 | 6.97
B10 | Salário Maternidade | 0.03 | 0.02
| TOTAL | 45.58 | 16.74
C | GRUPO C
C1 | Aviso Prévio Indenizado | 5.65 | 4.33
C2 | Aviso Prévio Trabalhado | 0.13 | 0.1
C3 | Férias Indenizadas | 4.44 | 3.4
C4 | Depósito Rescisão Sem Justa Causa | 4.92 | 3.77
C5 | Indenização Adicional | 0.48 | 0.36
| TOTAL | 15.62 | 11.96
D | GRUPO D
D1 | Reincidência de Grupo A sobre Grupo B | 17.23 | 6.33
D2 | Reincidência de Grupo A sobre Aviso Prévio Trabalhado e Reincidência do FGTS sobre Aviso Prévio Indenizado | 0.5 | 0.38
| TOTAL | 17.73 | 6.71
Horista = 116,73% Mensalista = 73,21%
A + B + C + D
COD | DESCRIÇÃO | HORA % | MES %
A | GRUPO A
A1 | INSS | 20 | 20
A2 | SESI | 1.5 | 1.5
A3 | SENAI | 1 | 1
A4 | INCRA | 0.2 | 0.2
A5 | SEBRAE | 0.6 | 0.6
A6 | Salário Educação | 2.5 | 2.5
A7 | Seguro Contra Acidentes de Trabalho | 3 | 3
A8 | FGTS | 8 | 8
A9 | SECONCI | 0 | 0
| TOTAL | 36.8 | 36.8
B | GRUPO B
B1 | Repouso Semanal Remunerado | 18.07 | 0
B2 | Feriados | 5.08 | 0
B3 | Auxílio - Enfermidade | 0.93 | 0.71
B4 | 13º Salário | 10.9 | 8.33
B5 | Licença PaternidadE | 0.07 | 0.06
B6 | Faltas Justificadas | 0.73 | 0.56
B7 | Dias de Chuvas | 1.49 | 0
B8 | Auxílio Acidente de Trabalho | 0.11 | 0.09
B9 | Férias Gozadas | 8.26 | 6.31
B10 | Salário Maternidade | 0.03 | 0.02
| TOTAL | 45.67 | 16.08
C | GRUPO C
C1 | Aviso Prévio Indenizado | 4.9 | 3.75
C2 | Aviso Prévio Trabalhado | 0.12 | 0.09
C3 | Férias Indenizadas | 4.95 | 3.78
C4 | Depósito Rescisão Sem Justa Causa | 4.7 | 3.6
C5 | Indenização Adicional | 0.41 | 0.32
| TOTAL | 15.08 | 11.54
D | GRUPO D
D1 | Reincidência de Grupo A sobre Grupo B | 16.81 | 5.92
D2 | Reincidência de Grupo A sobre Aviso Prévio Trabalhado e Reincidência do FGTS sobre Aviso Prévio Indenizado | 0.44 | 0.33
| TOTAL | 17.25 | 6.25
Horista = 114,80% Mensalista = 70,67%
A + B + C + D