## Planilha1
Lista de itens institucionais IFRS
MATERIAL PARA LABORATÓRIO - DIVERSOS
No | Descrição dos itens | No Catálogo de materiais | Unidade de medida
1 | 1,6-diaminohexano, grau de pureza acima de 90%, 250 gramas, CAS 124-09-4. | 3011000000161 | FRASCO
2 | Acetato de Etila; aspecto físico líquido; incolor; odor característico; fórmula química: CH3COOC2H5; massa molecular: 88,11 g/mol; densidade a 20 °C: 0,9 g/mL; Cas nº 141-78-6; grau de pureza mínima de 99,8 %; resíduo de evaporação máximo 3mg/L; para uso em Cromatografia líquida de alta eficiência (HPLC/MS). Prazo de validade: mínimo de 2 anos a partir da data de entrega Acompanha FispQ. Embalagem: Frasco de 1 Litro | 3035000000009 | LITRO
3 | Acetona. Sinônimo propanona, fórmula química C3H6O, massa molar 58,08 g/mol, número de referência química CAS 67-64-1, grau de pureza mínimo de 99%, fornecido com ficha de informações de segurança de produtos químicos (FISPQ), data de fabricação não anterior à 6 meses da data de entrega ou prazo de validade mínimo de 3 anos a contar da data de entrega. Produto controlado pela Polícia Federal. Embalagem: Frasco de vidro cor âmbar de 1 Litro. | 3011000000010 | LITRO
4 | Acetonitrila (CH3CN) para uso em cromatografia (LCMS/ CGMS), ≥ 99,9%, peso molecular 41,05g/mol. CAS number [75-05-8]. Validade 2 anos a partir da data de entrega. acompanha FispQ. Embalagem: Frasco de 1000mL. | 3011000000042 | LITRO
5 | Ácido Acético. Sinônimo ácido acético glacial, fórmula química C2H4O2, massa molar 60,05 g/mol, número de referência química CAS 64-19-7, grau de pureza mínimo de 99,7%, características adicionais reagente P.A., ACS, , fornecido com ficha de informações de segurança de produtos químicos (FISPQ), data de fabricação não anterior à 6 meses da data de entrega ou prazo de validade mínimo de 3 anos a contar da data de entrega. Produto controlado pela Polícia Federal. Embalagem: Frasco de vidro de 1 Litro. | 3011000000060 | LITRO
6 | Ácido Ascórbico. Fórmula química C6H8O6 (Ácido D-isoascórbico ou Eritórbico). Peso molecular 176,12. Pureza mínima de 98%. Característica adicional: pó branco cristalino, número de referência químicaCAS 89-65-6. Prazo de validade: mínimo de 2 anos a partir da data de entrega Acompanha FispQ. Farsco de 250 gramas. | 3011000000162 | FRASCO
7 | Ácido Bórico. Fórmula química H3BO3, massa molar 61,83 g/mol, número de referência química CAS 10043-35-3, grau de pureza mínimo de 99,8%, fornecido com ficha de informações de segurança de produtos químicos (FISPQ), data de fabricação não anterior à 6 meses da data de entrega ou prazo de validade mínimo de 3 anos a contar da data de entrega. Embalagem: frasco de 1 kg. | 3011000000084 | FRASCO
8 | Ácido Cítrico. Sinônimo ácido 2-hidroxi-1,2,3-propanotricarboxílico, fórmula química C6H8O7, massa molar 192,12 g/mol, grau de pureza mínimo de 99,5%, número de referência química CAS 77-92-9, características adicionais reagente P.A., ACS, fornecido com ficha de informações de segurança de produtos químicos (FISPQ), data de fabricação não anterior à 6 meses da data de entrega ou prazo de validade mínimo de 3 anos a contar da data de entrega. Embalagem: Frasco de 500 gramas. | 3011000000299 | FRASCO
9 | Ácido Clorídrico. Sinônimo ácido muriático, fórmula química HCl, massa molar 36,46 g/mol, número de referência química CAS 7647-01-0, grau de pureza mínimo de 33%, características adicionais reagente P.A., ACS, , fornecido com ficha de informações de segurança de produtos químicos (FISPQ), data de fabricação não anterior à 6 meses da data de entrega ou prazo de validade mínimo de 3 anos a contar da data de entrega. Produto Controlado pela Polícia Federal. Embalagem: Frasco de 1 Litro. | 3011000000035 | LITRO
10 | Ácido Fluorídrico 48% PA. CAS Nº 7664-39-3. Adicional: prazo de validade mínimo de 2 anos a partir da data de entrega. O produto deve ser entregue na instituição e acompanhado da FISPQ. Embalagem: Frasco de 1000 mL. | 3011000000163 | FRASCO
11 | Ácido Fórmico. Reagente PA/ACS. Para uso em HPLC. Fórmula química CH2O2, massa molar 46,03 g/mol, número de referência química CAS 64-18-6, grau de pureza mínimo de 98%, , Frasco de 1000mL, acompanha FispQ. Embalagem: Frasco de 1 Litro. | 3011000000164 | LITRO
12 | Acido Galico (H20) purissimo. Fórmula: C7H6O5.H2O / Peso Molecular: 188,14 Dosagem min. 99% / Perda por secagem (100 °C) MAx. 10% / Cinzas de Sulfato MAx. 0,05% / Sulfato (SO4) MAx. 0,005% / Acido TAnico Passa teste ONU:NT Classe: NT CAS: [149-91-7] PT.FUSAO: 251ºC PT.EBULICAO: ND PT.FULGOR:ND IND REFRACAO: ND PT.EBULICAO: ND PT.FULGOR:ND IND REFRACAO: ND. fornecido com ficha de informações de segurança de produtos químicos (FISPQ), data de fabricação não anterior à 6 meses da data de entrega ou prazo de validade mínimo de 3 anos a contar da data de entrega. Embalagem: Frasco 250 gramas. | 3011000000165 | FRASCO
13 | Ácido Gliberélico, aspecto físico pó branco ou esbranquiçado, fórmula química C19H22O6 (GIBERELINA A3), peso molecular 346,37, grau de pureza teor mínimo de 90, número de referência química CAS 77-06-5 Embalagem: Frasco com 5gramas. | 3011000000166 | FRASCO
14 | Ácido Nítrico. Fórmula química HNO3, massa molar 63,01 g/mol, número de referência química CAS 7697-37-2, grau de pureza mínimo de 69%, características adicionais reagente P.A., ACS, fornecido com ficha de informações de segurança de produtos químicos (FISPQ), data de fabricação não anterior à 6 meses da data de entrega ou prazo de validade mínimo de 3 anos a contar da data de entrega. Embalagem: Frasco de 1 Litro. | 3011000000061 | LITRO
15 | Ácido orto-fosfórico, fórmula química H3PO4, massa molar 98,00 g/mol, número de referência química CAS 7664-38-2, grau de pureza mínimo de 85%, características adicionais reagente P.A., ACS, fornecido com ficha de informações de segurança de produtos químicos (FISPQ), data de fabricação não anterior à 6 meses da data de entrega ou prazo de validade mínimo de 3 anos a contar da data de entrega. Embalagem: Frasco de vidro de 1 Litro. | 3011000000167 | LITRO
16 | Ácido Oxálico, reagente P.A. ACS dihidratado, fórmula química C2H2O4. 2H2O, peso molecular 126,07, grau de pureza mínima de 98%, número de referência química CAS: 144-62-4]. Adicional: prazo de validade mínimo de 2 anos após data de entrega. Embalagem: Frasco com 1000 gramas. | 3011000000055 | QUILO
17 | Ácido Pícrico (C6H3N3O7). CAS No: 88-89-1. Adicional: prazo de validade mínimo de 2 anos a partir da data de entrega. O produto deve ser entregue na instituição e acompanhado da FISPQ. Embalagem: Frasco de 1000 mL. | 3011000000075 | LITRO
18 | Ácido Salicílico. Fórmula química C7H6O3, massa molar 138,12 g/mol, número de referência química CAS 69-72-7, grau de pureza mínimo de 98%, característica adicional reagente P.A., fornecido com ficha de informações de segurança de produtos químicos (FISPQ), data de fabricação não anterior à 6 meses da data de entrega ou prazo de validade mínimo de 3 anos a contar da data de entrega. Embalagem: Frasco de 250 gramas. | 3011000000056 | FRASCO
19 | Ácido Sulfúrico. Fórmula química H2SO4, massa molar de 98,08 g/mol, número de referência química CAS 7664-93-9, grau de pureza mínimo de 96%, características adicionais reagente P.A., ACS, fornecido com ficha de informações de segurança de produtos químicos (FISPQ), data de fabricação não anterior à 6 meses da data de entrega ou prazo de validade mínimo de 3 anos a contar da data de entrega. Produto controlado pela Polícia Federal. Embalagem: Frasco de 1 Litro. | 3011000000058 | LITRO
20 | Ácido Tricloroacético. Fórmula química Cl3CCOOH, massa molar 163,39 g/mol, número de referência química CAS 76-03-9, grau de pureza mínimo de 99%, características adicionais reagente P.A., ACS., fornecido com ficha de informações de segurança de produtos químicos (FISPQ), data de fabricação não anterior à 6 meses da data de entrega ou prazo de validade mínimo de 3 anos a contar da data de entrega. Embalagem: Frasco de 250 gramas. | 3011000000058 | FRASCO
21 | Ágar Batata/Potato Dextrose, Ágar BDA acidificado para contagem de placas de leveduras e bolores em análise de alimentos e produtos lacticínios. COMPOSIÇÃO g/l: infusão de batata: 200.00. Dextrose: 20.00. Agar: 15.00 pH final: 5.6 ± 0.2. Solidificação: firme, comparável com um gel de agar 1.5% coloração: cor âmbar claro. Transparência: claro a levemente opalescente. A empresa deve apresentar classificação, rotulagem preventiva e ficha com dados de segurança de produtos químicos de acordo com a NBR 14725/2010. O produto deverá ser entregue com no mínimo 75% do seu prazo de validade em vigor. Embalagem: Frasco de 500 gramas com tampa rosqueável e lacre de segurança. | 3011000000168 | FRASCO
22 | Ágar Bile Vermelho Violeta (VRBA) Usado para a detecção e enumeração de Enterobacteriaceae. COMPOSIÇÃO g/L: Digestão pancreática de gelatina: 7.00; Extrato de levedura: 3.00; Cloreto de sódio: 5.00; Sais biliares: 1.50; Vermelho neutro: 0.03; Cristal violeta: 0.002; Agar: 15.00. pH final (25°C): 7.4 ± 0.2. SOLIDIFICAÇÃO: Firme, comparável com um gel de Agar 1.5%. TRANSPARÊNCIA: O gel é claro a levemente opalescente. A empresa deve apresentar classificação, rotulagem preventiva e ficha com dados de segurança de produtos químicos de acordo com a NBR 14725/2010. O produto deverá ser entregue com no mínimo 75% da sua data de validade. Embalagem: Frasco de 500gramas. | 3011000000134 | FRASCO
23 | Ágar BPLS para seleção e isolamento de Salmonella. Data de fabricação não anterior à 6 meses da data de entrega ou prazo de validade mínimo de 3 anos após a entrega. Embalagem: Frasco com 500 gramas. | 3011000000169 | FRASCO
24 | Agar CLED (Agar de cistina lactose deficiente em electrólitos), utilizado para bacteriologia urinária: isolamento e diferenciação de patógenos urinários. COMPOSIÇÃO g/L: Digestão Peptica de Tecido Animal: 4.00; Caseína Enzimática Hidrolisada: 4.00; Extrato de Bife: 3.00; Lactose: 10.00; L-Cistina: 0.128; Azul de Bromotimol: 0.02; Agar: 15.00; pH final (25°C): 7.3 ± 0.2. A empresa deve apresentar classificação, rotulagem preventiva e ficha com dados de segurança de produtos químicos de acordo com a NBR 14725/2010. O produto deverá ser entregue com no mínimo 75% da sua data de validade. Embalagem: APRESENTAÇÃO Frasco de 500 gramas com tampa rosqueável e lacre de segurança. | 3011000000170 | FRASCO
25 | Ágar Listéria de acordo com Ottaviani e Agosti (ALOA) para análise de Listéria. Data de fabricação não anterior à 6 meses da data de entrega ou prazo de validade mínimo de 3 anos após a entrega. Embalagem: Frasco com 500 gramas. | 3011000000171 | FRASCO
26 | Ágar Manitol Gema de Ovo Polimixina (MYP) com suplementos adicionados de telurito é usado para o isolamento e identificação das espécies de Bacillus e Staphylococcus patogênicos. Sinônimos: Ágar MYP Base, Ágar Gema de Ovo Polimixina Vermelho Fenol, Ágar Manitol Gema Polimixina, Phenol Red Egg Yolk Polymyxin Ágar Base. Composição em g/L: Digestão Peptica de Tecido Animal: 10.00; Extrato de Carne: 1.00; D-Manitol: 10.00; Cloreto de Sódio: 10.00; Vermelho Fenol: 0.025; Ágar: 15.00; pH final: 7.1 ± 0.2. Solidificação: Firme, comparável a gel de Ágar 1.5%. A empresa deve apresentar classificação, rotulagem preventiva e ficha com dados de segurança de produtos químicos de acordo com a NBR 14725/2010. Na embalagem deverá constar data de fabricação, prazo de validade e número do lote. O produto deverá ser entregue com no mínimo 75% da sua data de validade. Embalagem: Frasco com 500 gramas. | 3011000000172 | FRASCO
27 | Ágar Nitrato Motilidade Usado para isolar e detectar Clostridium perfringens baseando-se no teste de motilidade e nitrato. COMPOSIÇÃO em g/L: Digestão Péptica de tecido animal: 5.0, Extrato de carne bovina: 3.00, Galactose: 5.0, Nitrato de Potássio: 1.00, Fosfato Dissódico: 2.5, Agar: 3.0, pH Final (a 25ºC): 7.1 ± 0.2. Solidificação: Semi-sólido, comparável com gel agar 0.3%. A empresa deve apresentar classificação, rotulagem preventiva e ficha com dados de segurança de produtos químicos de acordo com a NBR 14725/2010. O produto deverá ser entregue com no mínimo 75% da sua data de entrega. Embalagem: Frasco de 500 gramas com tampa rosqueável e lacre de segurança. | 3011000000173 | FRASCO
28 | Ágar Salmonella, Shigella P.A., Ágar Salmonella, Shigella P.A., utilizado como meio diferencial e seletivo para isolamento de espécies Salmonella e Shigella de espécimes patológicas, alimentos suspeitos e para teste de limite microbiano, estado sólido, pó livre circulante homogêneo, amarelo rosado. Composição em g/L: Digestão peptica de tecido animal: 5,00; Extrato de carne bovina: 5,00; Lactose: 10,00; Mistura de Sais Biliares: 8,50; Citrato de sódio: 10,00; Tiosulfato de sódio: 8,50; Citrato férrico: 1,00; Verde Brilhante: 0,00033; Vermelho Neutro: 0,025; Agar: 15,00; pH Final (a 25ºC): 7,0 ± 0,2. Apresentação: Frasco contendo 500g. A empresa deve apresentar classificação, rotulagem preventiva e ficha com dados de segurança de produtos químicos de acordo com a NBR 14725/2010. Na embalagem deverá constar data de fabricação, prazo de validade e número do lote. O produto deverá ser entregue com no mínimo 75% da sua data de validade. Embalagem: Frasco 500gramas. | 3011000000174 | FRASCO
29 | Ágar sangue de carneiro para teste de hemólise. Data de fabricação não anterior à 6 meses da data de entrega ou prazo de validade mínimo de 3 anos após a entrega. Embalagem: Frasco com 500 gramas. | 3011000000175 | FRASCO
30 | Ágar seletivo para Listéria PALCAM. Data de fabricação não anterior à 6 meses da data de entrega ou prazo de validade mínimo de 3 anos após a entrega. Embalagem: Frasco com 500 gramas. | 3011000000176 | FRASCO
31 | Ágar triptona-soja-extrato de levadura (TSYEA) para análise de Listéria. Data de fabricação não anterior à 6 meses da data de entrega ou prazo de validade mínimo de 3 anos após a entrega. Embalagem: Frasco com 500 gramas. | 3011000000177 | FRASCO
32 | Ágar TSC (agar triptose sulfito cicloserina) para isolamento e enumeração de Clostridium perfringens. Data de fabricação não anterior à 6 meses da data de entrega ou prazo de validade mínimo de 3 anos após a entrega. Embalagem: Frasco com 500 gramas | 3011000000178 | FRASCO
33 | Ágar XLD para seleção e isolamento de Salmonella. Data de fabricação não anterior à 6 meses da data de entrega ou prazo de validade mínimo de 3 anos após a entrega. Embalagem: Frasco com 500 gramas. | 3011000000179 | FRASCO
34 | Ágar-Ágar Tipo I para uso em trabalhos rotineiros bacteriológicos em laboratórios, meios de cultura para tecidos vegetais, preparações laboratoriais. Número de referência química CAS n° 9002-18-0. Composição: Nitrogênio total: máximo de 5,0%; Umidade: máximo de 20,0%; Cinzas: máximo 5.0%; Resíduo insolúvel em água destilada: máximo de 5,0%; Temperatura de solidificação: 42 – 45ºC; Temperatura de derretimento do gel: 90-95ºC; Viscosidade: 75-120cps; pH (solução 1,5%): 6.5 ± 0.5. A empresa deve apresentar classificação, rotulagem preventiva e ficha com dados de segurança de produtos químicos de acordo com a NBR 14725/2010. Na embalagem deverá constar data de fabricação, prazo de validade e número do lote. O produto deverá ser entregue com no mínimo 75% da sua data de validade. Embalagem: Frasco com 500 gramas. | 3011000000180 | FRASCO
35 | Água deionizada. Número de referência química CAS 7732-18-5, data de fabricação não anterior à 2 meses da data de entrega ou prazo de validade mínimo de 1 ano a contar da data de entrega. Embalagem: bombona de 5 L. | 3011000000181 | BOMBONA
36 | Água Peptonada. Utilizado como meio de pré-enriquecimento para espécies de Salmonella danificadas de alimentos. SIMILARIDADE: Água peptonada tamponada, Buffered Peptone Water. COMPOSIÇÃO EM g/L: Peptona Proteose: 10.00; Cloreto de Sódio: 5.00; Fosfato Monopotássico: 1.50; Fosfato Dissódico: 3.50, pH final (25°C): 7.2 ± 0.2. A empresa deve apresentar classificação, rotulagem preventiva e ficha com dados de segurança de produtos químicos de acordo com a NBR 14725/2010. O produto deverá ser entregue com no mínimo 75% da sua data de validade. Embalagem: Frasco de 500 gramas com tampa rosqueável e lacre de segurança. | 3011000000182 | FRASCO
37 | Agulha em aço inoxidável para coluna de 0,32 mm. Para injeção ON-COLUNM. Embalagem: caixa com 3 unidades. | 3035000000141 | CAIXA
38 | Alaranjado de Metila, Sinônimo metilorange, fórmula química C14H14N3NaO3S, massa molar 327,34 g/mol, número de referência química CAS 547-58-0, índice internacional de corantes C.I. 13025, características adicionais reagente indicador ACS, frasco de vidro de 25 g, fornecido com ficha de informações de segurança de produtos químicos (FISPQ), data de fabricação não anterior à 6 meses da data de entrega ouprazo de validade mínimo de 3 anos a contar da data de entrega. Embalagem: Frasco de 25 g ramas. | 3011000000003 | FRASCO
39 | Alça espalhadora de Drigalski, em vidro borossilicato, diâmetro de 6 mm, extremidade pá triangular livre de pontas e imperfeições, largura do triângulo 45 mm de base, comprimento da haste 17 cm, comprimento total de 20 cm, margem possível de variação das dimensões de 10%. | 3035000000076 | UNIDADE
40 | Álcool Ácido para Coloração, Álcool Ácido para coloração, etanol 970 ml/L de CAS 64-17-5 (50), Acido clorídrico 30 mL/L de CAS 7647-01-0, fornecido com ficha de informações de segurança de produtos químicos (FISPQ), data de fabricação não anterior à 6 meses da data de entrega ou prazo de validade mínimo de 3 anos a contar da data de entrega. Embalagem: Frasco de 1 Litro. | 3011000000183 | LITRO
41 | Álcool Amílico. Fórmula química C5H12O, massa molar 88,15 g/mol, número de referência química CAS 123-51-3, grau de pureza mínimo de 98%, características adicionais reagente P.A., ACS, fornecido com ficha de informações de segurança de produtos químicos (FISPQ), data de fabricação não anterior à 6 meses da data de entrega ou prazo de validade mínimo de 3 anos a contar da data de entrega. Embalagem: frasco de 1 litro. | 3011000000184 | LITRO
42 | Álcool Caprílico, aspecto físico líquido límpido, incolor,penetrante odor aromático, fórmula química ch3(ch2)7oh (1-octanol), peso molecular 130,23, grau de pureza pureza mínima de 99%, característica adicional reagente acs, número de referência química cas 111-87-5. Embalagem: Frasco de 1 itro. | 3011000000185 | LITRO
43 | Álcool Etílico 70%. Fórmula química C2H6O, massa molar de 46,06 g/mol, número de referência química CAS 64-17-5, características adicionais solução 70%, fornecido com ficha de informações de segurança de produtos químicos (FISPQ), data de fabricação não anterior à 6 meses da data de entrega ou prazo de validade mínimo de 3 anos a contar da data de entrega. Embalagem: frasco de 1 litro. | 3022000000032 | LITRO
44 | Álcool Etílico Absoluto, Sinônimo etanol, fórmula química C2H6O, massa molar 46,06 g/mol, número de referência química CAS 64-17-5, grau de pureza mínimo de 99,7%, características adicionais reagente P.A., frasco de 1 L, fornecido com ficha de informações de segurança de produtos químicos (FISPQ), data de fabricação não anterior à 6 meses da data de entrega ou prazo de validade mínimo de 3 anos a contar da data de entrega. Embalagem: Frasco de 1 Litro. | 3011000000086 | LITRO
45 | Álcool Etílico Hidratado. Para limpeza de ambientes, 95ºGL, data de fabricação não anterior à 6 meses da data de entrega ou prazo de validade mínimo de 2 anos a contar da data de entrega. Embalagem: frasco 1 L. | 3011000000141 | FRASCO
46 | Álcool Etílico. Fórmula química C2H6O, massa molar 46,06 g/mol, número de referência química CAS 64-17-5, grau de pureza mínimo de 95%, características adicionais reagente P.A., fornecido com ficha de informações de segurança de produtos químicos (FISPQ), data de fabricação não anterior à 6 meses da data de entrega ou prazo de validade mínimo de 3 anos a contar da data de fabricação. Embalagem: frasco de 1 Litro. | 3011000000141 | LITRO
47 | Álcool isopropílico (Isopropanol); aspecto físico líquido; incolor; odor característico; fórmula química: (CH3)CHOH; peso molecular: 60,10 g/mol; densidade a 25 °C: 0,785g/mL; Cas nº 67-63-0; grau de pureza mínima de 99,5 %; resíduo de evaporação máximo 0.0005%; para uso em Cromatografia líquida de alta eficiência (HPLC/MS). Prazo de validade: mínimo de 2 anos a partir da data de entrega Acompanha FispQ. Embalagem: Frasco de 1 Litro. | 3022000000029 | LITRO
48 | Álcool metílico (Metanol )grau HPLC. Fórmula química CH4O, massa molar 32,04 g/mol, número de referência química CAS 67-56-1, grau de pureza mínimo de 99,9%, máximo conteúdo de água de 0,02 %, fornecido com ficha de informações de segurança de produtos químicos (FISPQ), data de fabricação não anterior à 6 meses da data de entrega ou prazo de validade mínimo de 3 anos a contar da data de entrega. Embalagem: frasco de 1 L. | 3011000000090 | FRASCO
49 | Álcool Metílico. Sinônimo metanol, fórmula química CH3OH, massa molar 32,04 g/mol, número de referência química CAS 67-56-1, grau de pureza mínimo de 99,8%, características adicionais reagente P.A. ACS., fornecido com ficha de informações de segurança de produtos químicos (FISPQ), data de fabricação não anterior à 6 meses da data de entrega ou prazo de validade mínimo de 3 anos a contar da data de entrega. Embalagem: frasco de 1 Litro. | 3011000000090 | LITRO
50 | Alfa- amilase. contendo alfa-amilase termoestável, data de fabricação não anterior à 6 meses da data de entrega ou prazo de validade mínimo de 3 anos a contar da data de entrega. Embalagem: Frasco de 20 Ml. | 3011000000186 | FRASCO
51 | Alumínio metálico em pó, fórmula química Al, peso molecular 26,98 g/mol, número de referência química CAS 7429-90-5, frasco 500 g. | 3011000000187 | FRASCO
52 | Amarelo Crepúsculo, Fórmula química C16H10N2Na2O7S2, massa molar 452,37 g/mol, número de referência química CAS 2783-94-0, índice internacional de corantes C.I. 15985, caractrerísticas adicionais reagente P.A., frasco de vidro de 25 g, fornecido com ficha de informações de segurança de produtos químicos (FISPQ), data de fabricação não anterior à 6 meses da data de entrega ou prazo de validade mínimo de 3 anos a contar da data de entrega. Emblagem: Frasco de 25 gramas. | 3011000000188 | FRASCO
53 | Anel de ferro com mufa utilizado no suporte universal para sustentação de funil de separação, com diâmetro 13 cm. | 3035000000142 | UNIDADE
54 | Anel de ferro com mufa utilizado no suporte universal para sustentação de funil de separação, com diâmetro 7 cm. | 3035000000143 | UNIDADE
55 | Anel de ferro com mufa, fabricado em alumínio , utilizado como suporte para funis de todos os tipos. Com mufa, para ser acoplado no suporte universal.Diâmetro 10cm | 3035000000144 | UNIDADE
56 | Anti soro Salmonella polivalente. Data de fabricação não anterior à 6 meses da data de entrega ou prazo de validade mínimo de 3 anos após a entrega. Embalagem: Frasco com 3 mL | 3011000000189 | FRASCO
57 | Aparelho Clevenger. Aparelho para extração de óleo essencial tipo clevenger, completo, condensador tipo dedo frio, juntas 24/40, com balão de 2 litros, em vidro borossilicato, termoresistente, graduado, com torneira de vidro. | 3035000000145 | UNIDADE
58 | Azometina, Fórmula química C17H12NNaO8S2.H2O, massa molar 463,41 g/mol, número de referência química CAS 206752-32-1, características adicionais reagente P.A., fornecido com ficha de informações de segurança de produtos químicos (FISPQ), data de fabricação não anterior à 6 meses da data de entrega ou prazo de validade mínimo de 3 anos a contar da data de entrega. Embalagem: frasco de vidro de 5 gramas. | 3011000000190 | FRASCO
59 | Azul de Anilina, Sinônimo azul de algodão, água azul para microscopia, fórmula química C37H27N3O9S3Na2, massa molar 799,80 g/mol, número de referência química CAS 28983-56-4, índice internacional de corantes C.I. 42780, características adicionais reagente P.A., para microscopia, frasco de vidro de 25 g, fornecido com ficha de informações de segurança de produtos químicos (FISPQ), data de fabricação não anterior à 6 meses da data de entrega ou prazo de validade mínimo de 3 anos a contar da data de entrega. Embalagem: Frasco de 25 g ramas. | 3011000000191 | FRASCO
60 | Azul de Astra, sinônimo Azul básico 140. Fórmula química C47H52CuN14O6S3, massa molar 1068,75 g/mol, número de referência química 82864-57-1, índice internacional de corantes C.I. 743516, características adicionais reagente P.A., frasco de vidro de 25 g, fornecido com ficha de informações de segurança de produtos químicos (FISPQ), data de fabricação não anterior à 6 meses da data de entrega ou prazo de validade mínimo de 3 anos a contar da data de entrega. Embalagem: Frasco de 25 gramas. | 3011000000192 | FRASCO
61 | Azul de Bromofenol, Fórmula química C19H10Br4O5S, massa molar 669,96 g/mol, número de referência química CAS 115-39-9, características adicionais reagente P.A., frasco de vidro de 25 g, fornecido com ficha de informações de segurança de produtos químicos (FISPQ), data de fabricação não anterior à 6 meses da data de entrega ou prazo de validade mínimo de 3 anos a contar da data de entrega. Embalagem: Frasco 25g ramas. | 3011000000193 | FRASCO
62 | Azul de Bromotimol, Fórmula química C27H28Br2O5S, massa molar 624,38 g/mol, número de referência química CAS 76-59-5, características adicionais reagente P.A., frasco de vidro de 25 g, fornecido com ficha de informações de segurança de produtos químicos (FISPQ), data de fabricação não anterior à 6 meses da data de entrega ou prazo de validade mínimo de 3 anos a contar da data de entrega. Embalagem: Frasco de 25 gramas. | 3011000000194 | FRASCO
63 | Azul de Cresil Brilhante. Sinônimo azul brilhante C, fórmula química C17H20N3OCl .1/2ZnCl2, massa molar 385,96 g/mol, número de referência química CAS 81029-05-2, índice internacional de corantes C.I. 51010, características adicionais reagente P.A., fornecido com ficha de informações de segurança de produtos químicos (FISPQ), data de fabricação não anterior a 6 meses da data de entrega ou prazo de validade mínimo de 3 anos a contar da data de entrega. Embalagem: frasco de vidro de 25 gramas. | 3011000000195 | FRASCO
64 | Azul de Metileno, Frasco de 25 g. Fórmula química C16H18N3SCl.xH2O, massa molar 319,86 g/mol, número de referência química CAS 61-73-4, índice internacional de corantes C.I. 52015, características adicionais reagente P.A., indicador, frasco de vidro de 25 g, fornecido com ficha de informações de segurança de produtos químicos (FISPQ), data de fabricação não anterior à 6 meses da data de entrega ou prazo de validade mínimo de 3 anos a contar da data de entrega. | 3011000000196 | FRASCO
65 | Azul de Timol, Frasco de 25 g . Fórmula química C27H30O5S, massa molar 466,59 g/mol, número de referência química CAS 76-61-9, características adicionais reagente P.A., indicador, frasco de vidro de 25 g, fornecido com ficha de informações de segurança de produtos químicos (FISPQ), data de fabricação não anterior à 6 meses da data de entrega ou prazo de validade mínimo de 3 anos a contar da data de entrega. | 3011000000197 | FRASCO
66 | Azul de Toluidina O, Frasco de 25 g . Fórmula química C15H16ClN3S, massa molar 305,82 g/mol, número de referência química CAS 92-31-9, índice internacional de corantes C.I. 52040, características adicionais reagente P.A., para microscopia, frasco de vidro de 25 g, fornecido com ficha de informações de segurança de produtos químicos (FISPQ), data de fabricação não anterior à 6 meses da data de entrega ou prazo de validade mínimo de 3 anos a contar da data de entrega. | 3011000000198 | FRASCO
67 | Azul de Tripan, Frasco de 25 g. Sinônimo azul de tripano, fórmula química C34H24N6Na4O14S4, massa molar 960, 79 g/mol, número de referência química CAS 72-57-1, grau de pureza mínimo de 80%, índice internacional de corantes C.I. 23850, características adicionais reagente para microscopia, frasco de vidro de 25 g, fornecido com ficha de informações de segurança de produtos químicos (FISPQ), data de fabricação não anterior à 6 meses da data de entrega ou prazo de validade mínimo de 3 anos a contar da data de entrega. | 3011000000199 | FRASCO
68 | Balão de laboratório. Balão de laboratório com fundo redondo, em vidro borossilicato, capacidade 1000 mL, com uma junta esmerilhada 24/40. | 3035000000146 | UNIDADE
69 | Balão volumétrico , material vidro borossilicato, material tampa polipropileno, capacidade 1 L, modelo fundo chato | 3035000000147 | UNIDADE
70 | Balão volumétrico , material vidro borossilicato, material tampa polipropileno, capacidade 500 ml, modelo fundo chato. | 3035000000078 | UNIDADE
71 | Bálsamo do Canadá, Frasco de 100 Ml. Número de referência química CAS: 8007-47-4, características adicionais para colagem de componentes ópticos, índice de refração é de 1,545-1,546 a 20°C, ponto de amolecimento de 65-70°C, frasco de 100 mL, fornecido com ficha de informações de segurança de produtos químicos (FISPQ), data de fabricação não anterior à 6 meses da data de entrega ou prazo de validade mínimo de 3 anos a contar da data de entrega. | 3011000000200 | FRASCO
72 | Barrilete para água destilada, em plástico PVC 100% rígido, com visor de nível graduado em mangueira cristal removível, tampa removível e torneira de escoamento. Capacidade 10 litros. | 5234000000483 | UNIDADE
73 | Bastão de vidro; com comprimento de 30 centímetros; com espessura de 5 mm; acondicionado em embalagem apropriada para o produto - rotulo com nr. de lote, data de fabricação e procedência. | 3035000000148 | UNIDADE
74 | Bequer de vidro; de 100 mL com bico e graduado; vidro borossilicato com certificado do fabricante; forma baixa; incolor e transparente; altura aproximada de 145 mm; diâmetro externo aproximado de 105 mm; espessura da parede lateral de no mínimo 2 mm; espessura da parede do fundo (base) de no mínimo 2,3 mm; a borda (orla) e o bico devem ser reforçados e piropolidos (flambados); peso aproximado de 250 gramas; escala de graduação de 10 a 90ml; inscrições de capacidade/volume nominal, marca do fabricante, tipo de vidro; com tarja branca fosca para identificação e código do produto (fabricante); as inscrições devem ser permanentes e legíveis, resistente a corrosivos e abrasivos; o produto deve ser homogêneo sem impurezas visíveis, isento de bolhas, lascas ou trincas (Copo de Griffin); Referência de Fabricação: ASTM E-960. | 3035000000029 | UNIDADE
75 | Bequer de vidro; de 1000ml com bico e graduado; vidro borossilicato com certificado do fabricante; forma baixa; incolor e transparente; altura aproximada de 145 mm; diâmetro externo aproximado de 105 mm; espessura da parede lateral de no mínimo 2 mm; espessura da parede do fundo (base) de no mínimo 2,3 mm; a borda (orla) e o bico devem ser reforçados e piropolidos (flambados); peso aproximado de 250 gramas; escala de graduação de 100 a 900ml; inscrições de capacidade/volume nominal, marca do fabricante, tipo de vidro; com tarja branca fosca para identificação e código do produto (fabricante); as inscrições devem ser permanentes e legíveis, resistente a corrosivos e abrasivos; o produto deve ser homogêneo sem impurezas visíveis, isento de bolhas, lascas ou trincas. | 3035000000028 | UNIDADE
76 | Bequer de vidro; de 600 ml com bico e graduado; vidro borossilicato com certificado do fabricante; forma baixa; incolor e transparente; altura aproximada de 145 mm; diâmetro externo aproximado de 105 mm; espessura da parede lateral de no mínimo 2 mm; espessura da parede do fundo (base) de no mínimo 2,3 mm; a borda (orla) e o bico devem ser reforçados e piropolidos (flambados); peso aproximado de 250 gramas; escala de graduação de 100 a 900ml; inscrições de capacidade/volume nominal, marca do fabricante, tipo de vidro; com tarja branca fosca para identificação e código do produto (fabricante); as inscrições devem ser permanentes e legíveis, resistente a corrosivos e abrasivos; o produto deve ser homogêneo sem impurezas visíveis, isento de bolhas, lascas ou trincas. | 3035000000149 | UNIDADE
77 | Bequer de vidro;de 250ml com bico e graduado; vidro boro silicato com certificado do fabricante; forma baixa; incolor e transparente; altura aproximada de 88 mm; diâmetro externo aproximado de 68,3 mm; espessura da parede lateral de no mínimo 1,8 mm; espessura da parede do fundo (base) de no mínimo 1,75 mm; a borda (orla) e o bico devem ser reforçados e piropolidos (flambados); peso aproximado de 78,9 gramas; escala de graduação de 50 a 200ml; inscrições de capacidade/volume nominal, marca do fabricante, tipo de vidro; com tarja branca fosca para identificação e código do produto (fabricante); as inscrições devem ser permanentes e legíveis, resistente a corrosivos e abrasivos; o produto deve ser homogêneo sem impurezas visíveis, isento de bolhas, lascas ou trincas. | 3035000000081 | UNIDADE
78 | Bicarbonato de Sódio. Sinônimo hidrogenocarbonato de sódio, fórmula química NaHCO3, massa molar 84,01 g/mol, número de referência química CAS 144-55-8, grau de pureza mínimo 99,7%, características adicionais reagente P.A., fornecido com ficha de informações de segurança de produtos químicos (FISPQ), data de fabricação não anterior à 6 meses da data de entrega ou prazo de validade mínimo de 3 nos a contar da data de entrega. Embalagem: frasco de 500 gramas. | 3011000000142 | FRASCO
79 | Biftalato de Potássio. Sinônimo hidrogenoftalato de potássio, fórmula química C8H5KO4, massa molar 204,22 g/mol, número de referência química CAS 877-24-7, grau de pureza mínimo de 99,95%, características adicionais reagente padrão primário P.A. ACS, fornecido com ficha de informações de segurança de produtos químicos (FISPQ), data de fabricação não anterior à 6 meses da data de entrega ou prazo de validade mínimo de 3 anos a contar da data de entrega. Embalagem: frasco de 100 gramas. | 3011000000201 | FRASCO
80 | Bombona. Material polietileno, capacidade 5 L, com tampa, aplicação laboratório. | 3028000000126 | UNIDADE
81 | Bureta Graduada de Vidro com Torneira de Teflon - 10ml Capacidade 10ml. Subdivisão 1/20ml. Limite De Erro(+-ml) 0,02ml Torneira de Teflon | 3035000000150 | UNIDADE
82 | Cabo para bisturí nº 3, em aço inoxidável. Comprimento 12,5 cm. | 3035000000151 | UNIDADE
83 | Cabo para bisturí nº 4, em aço inoxidável. Comprimento 12,5 cm. | 3035000000064 | UNIDADE
84 | Caldo de enriquecimento seletivo para Salmonella RAPPAPORT e VASSILIADIS (caldo RVS). Data de fabricação não anterior à 6 meses da data de entrega ou prazo de validade mínimo de 3 anos após a entrega. Embalagem: Frasco com 500 gramas. | 3011000000202 | FRASCO
85 | Caldo Demi-Fraser meio seletivo de enriquecimento primário para análise de Listéria. Data de fabricação não anterior à 6 meses da data de entrega ou prazo de validade mínimo de 3 anos após a entrega. Embalagem: Frasco com 500 gramas. | 3011000000203 | FRASCO
86 | Caldo Escherichia Coli (Caldo EC),.Caldo Escherichia Coli (Caldo EC) para enumeração seletiva de coliformes fecais e não fecais em água, esgoto e frutos do mar. Sinônimos: EC Medium. Meio EC, EC Broth; Bacto EC Medium. Composição em g/L: Caseína Enzimática Hidrolizada: 20.00; Mistura de Sais Biliares: 1.50; Fosfato Monopotássico: 1.50; Lactose: 5.00; Fosfato Dipotássico: 4.00; Cloreto de Sódio: 5.00; pH final: 6.9 ± 0.2. Apresentação: Frasco com 500 g. A empresa deve apresentar classificação, rotulagem preventiva e ficha com dados de segurança de produtos químicos de acordo com a NBR 14725/2010. Na embalagem deverá constar data de fabricação, prazo de validade e número do lote. O produto deverá ser entregue com no mínimo 75% da sua data de validade. Embalagem: Frasco 500 gramas. | 3011000000204 | UNIDADE
87 | Caldo Fraser meio de cultura de enriquecimento secundário para análise de Listéria. Data de fabricação não anterior à 6 meses da data de entrega ou prazo de validade mínimo de 3 anos após a entrega. Embalagem: Frasco com 500 gramas. | 3011000000205 | FRASCO
88 | Caldo infusão cérebro-coração. Prazo de validade: mínimo de 2 anos a partir da data de entrega Acompanha FispQ. Embalagem: Frasco de 500 gramas. | 3011000000206 | FRASCO
89 | Caldo Lactosado Bile Verde Brilhante. Caldo Lactosado Bile Verde Brilhante para a confirmação de testes presuntivos para organismos coliformes em analises bacteriológicas de água, águas residuais, alimentos, leite e lacticinios; ISO 4831:2006. Sinônimos: Brilliant Green Bile Broth 2%, Brilliant Green Bile Agar, Bile Brilhant Green Agar, Caldo Verde Brilhante Bile 2%. Composição em g/L: Bile de Boi: 20.00; Digestão Peptica de tecido animal: 10.00; Lactose: 10.00; Verde Brilhante: 0.0133; pH final: 7.2 ± 0.2. A empresa deve apresentar classificação, rotulagem preventiva e ficha com dados de segurança de produtos químicos de acordo com a NBR 14725/2010. Na embalagem deverá constar data de fabricação, prazo de validade e número do lote. O produto deverá ser entregue com no mínimo 75% da sua data de validade. Embalagem: Frasco 500gramas. | 3011000000207 | FRASCO
90 | Caldo Lactose. Usado para detecção de bactérias coliformes em água, alimentos e laticínios. SINÔNIMO: Caldo Lactosado. COMPOSIÇÃO EM g/L: Digestão Peptica de TecidoAnimal: 5.00; Lactose: 5.00; Extrato de Bife: 3.00, pH FINAL: 6.9 ± 0.2. A empresa deve apresentar classificação, rotulagem preventiva e ficha com dados de segurança de produtos químicos de acordo com a NBR 14725/2010. O produto deverá ser entregue com no mínimo 75% da sua data de entrega. Embalagem: Frasco de 500 gramas com tampa rosqueável e lacre de segurança. | 3011000000208 | FRASCO
91 | Caldo Lauril Triptose. Especificação Utilizado para a detecção de coliformes em água, lacticínios e alimentos. SIMILARIDADE: Caldo Lauril Sulfato de Sódio; Caldo Lauril Sulfato. COMPOSIÇÃO EM g/L: Triptose: 20.00; Fosfato Dipotássico: 2.75; Cloreto de Sodio: 5.00; Lactose: 5.00; Fosfato Monopotássico: 2.75; Lauril Sulfato de Sódio: 0.10; pH FINAL: 6.8 ± 0.2. A empresa deve apresentar classificação, rotulagem preventiva e ficha com dados de segurança de produtos químicos de acordo com a NBR 14725/2010. O produto deverá ser entregue com no mínimo 75% da sua data de validade. Embalagem: Frasco de 500 gramas com tampa rosqueável e lacre de segurança. | 3011000000209 | FRASCO
92 | Caldo MUELLER-KAUFFMANN TETRATIONATO-NOVOBIOCINA (MKTTn) meio seletivo para Salmonella. Data de fabricação não anterior à 6 meses da data de entrega ou prazo de validade mínimo de 3 anos após a entrega. Embalagem: Frasco com 500 gramas. | 3011000000210 | FRASCO
93 | Cálice de precipitação ou sedimentação. De vidro graduado. Capacidade 125 mL. | 3035000000152 | UNIDADE
94 | Câmara de contagem Neubauer. Espelhada, resolução 0,0025 mm2, profundidade 0,100 mm. | 3011000000211 | UNIDADE
95 | Capilares descartáveis intraEND, com certificado de conformidade, sem marca anelada. DIN ISO7550. Capacidade de 5µL, comp. aprox. 29mm. Embalagem: caixa com 250 unidades. | 3035000000153 | CAIXA
96 | Carbonato de Sódio. Fórmula química Na2CO3, massa molar 105,99 g/mol, número de referência química CAS 497-19-8, grau de pureza mínimo de 99,9%, características adicionais reagente P.A., fornecido com ficha de informações de segurança de produtos químicos (FISPQ), data de fabricação não anterior à 6 meses da data de entrega ou prazo de validade mínimo de 3 nos a contar da data de entrega. Produto controlado pela Polícia Federal. Embalagem: frasco de 500 g,ramas. | 3011000000146 | FRASCO
97 | Cartucho de celulose para extração de gordura, tipo Goldfish/Soxhlet tamanho 33 x 80mm (diâmetro x comprimento), espessura 1,5mm. Cor Branca. Embalagem: Caixa com 25 unidades. | 3035000000154 | CAIXA
98 | Cloral Hidratado. Fórmula química C2H3Cl3O2, grau de pureza mínima 99%, número CAS: 302-17-0.Vencimento mínimo de 2 anos a partir da data de entrega. Embalagem: Frasco com 500 gramas. | 3011000000212 | FRASCO
99 | Cloreto de Alumínio. Fórmula química AlCl3, massa molar 133,34 g/mol, número de referência química CAS 7446-70-0, grau de pureza mínimo de 99%, características adicionais reagente P.A., fornecido com ficha de informações de segurança de produtos químicos (FISPQ), data de fabricação não anterior à 6 meses da data de entrega ou prazo de validade mínimo de 3 nos a contar da data de entrega. Embalagem: frasco de 500 gramas. | 3011000000213 | FRASCO
100 | Cloreto de Amônio. Fórmula química NH4Cl, massa molar 53,49 g/mol, número de referência química CAS 12125-02-9, teor de pureza mínimo de 99,5%, características adicionais reagente P.A., frasco de 500 g, fornecido com ficha de informações de segurança de produtos químicos FISPQ), data de fabricação não anterior à 6 meses da data de entrega ou prazo de validade mínimo de 3 nos a contar da data de entrega. Embalagem: Frasco de 500 gramas. | 3011000000214 | FRASCO
101 | Cloreto de Bário. Fórmula química BaCl2, massa molar 208,23 g/mol, número de referência química CAS 10361-37-2, grau de pureza mínimo de 99%, características adicionais reagente P.A., fornecido com ficha de informações de segurança de produtos químicos (FISPQ), data de fabricação não anterior à 6 meses da data de entrega ou prazo de validade mínimo de 3 nos a contar da data de fabricação. Embalagem: Frasco de 500 gramas. | 3011000000215 | FRASCO
102 | Cloreto de Cálcio. Fórmula: CaCl2.2H2O, peso Molecular 147,02; aspecto físico pó, grau de pureza mínima 99%, testado para Cultura de tecidos vegetais, CAS 10035-04-08, Vencimento mínimo de 2 anos a partir da data de entrega. Embalagem: Frasco com 500gramas. | 3011000000216 | FRASCO
103 | Cloreto de Cobre. Fórmula: CuCl2, peso molecular 134,45, aspecto físico pó, grau de pureza mínima 99%, CAS 7447-39-4. Vencimento mínimo de 2 anos a partir da data de entrega. Embalagem: Frasco com 250gramas. | 3011000000217 | FRASCO
104 | Cloreto de Ferro (II) Tetrahidratado, 99%. CAS Nº 13478-10-9. Fornecido com ficha de informações de segurança de produtos químicos (FISPQ), data de fabricação não anterior à 6 meses da data de entrega ou prazo de validade mínimo de 3 nos a contar da data de fabricação. Emabalgem: Frasco com 250 gramas. | 3011000000218 | FRASCO
105 | Cloreto de Ferro III, Sinônimo cloreto férrico, fórmula química FeCl3, massa molar 162,20 g/mol, número de referência química CAS 7705-08-0, grau de pureza mínimo de 98%, características adicionais reagente P.A.,fornecido com ficha de informações de segurança de produtos químicos (FISPQ), data de fabricação não anterior à 6 meses da data de entrega ou prazo de validade mínimo de 3 nos a contar da data de entrega. Embalagem: Frasco de 250 gramas. | 3011000000219 | FRASCO
106 | Cloreto de Lítio, composição química LiCl, aspecto físico pó branco, innodoro, peso molecular 42,39 G/MOL, teor de pureza mínima de 99%, característica adicional P.A. ACS, número de referência CAS 7447-41-8 . Vencimento mínimo de 2 anos a partir da data de entrega. Embalagem: Frasco com 100 gramas | 3011000000220 | FRASCO
107 | Cloreto de Manganês. Fórmula: MnCl2, peso molecular 125,84, aspecto físico pó, grau de pureza mínima 99%, testado para cultura de tecidos vegetais, CAS 7773-01-5, Vencimento mínimo de 2 anos a partir da data de entrega. Embalagem: frasco com 250gramas. | 3011000000221 | FRASCO
108 | Cloreto de potássio , aspecto físico pó ou cristal branco, inodoro, fórmula química KCl, massa molecular 74,55 g/mol, grau de pureza pureza mínima de 99%, característica adicional reagente P.A. ACS ISO, número de referência química CAS 7447-40-7 | 3011000000088 | QUILO
109 | cloreto de Sebacoila, grau de pureza acima de 90%, 250 gramas, CAS 111-19-3 | 3011000000222 | FRASCO
110 | Cloreto de Sódio. Fórmula química NaCl, massa molar 58,45 g/mol, número de referência química CAS 7647-14-5, grau de pureza mínimo de 99%, características adicionais reagente P.A., fornecido com ficha de informações de segurança de produtos químicos (FISPQ), data de fabricação não anterior à 6 meses da data de entrega ou prazo de validade mínimo de 3 nos a contar da data de entrega. Embalagem: frasco de 500 gramas. | 3011000000223 | FRASCO
111 | Cloreto de Tetrazólio-Nitroazul, . Sinônimo NBT, fórmula química C40H30Cl2N10O6, massa molar 817,64 g/mol, número de referência química CAS 298-83-9, grau de pureza mínimo de 98%, frasco de vidro de 100 mg, fornecido com ficha de informações de segurança de produtos químicos (FISPQ), data de fabricação não anterior à 6 meses da data de entrega ou prazo de validade mínimo de 2 nos a contar da data de entrega. Deve ser entregue conforme as condições de acondicionamento determinadas pelo fabricante. Embalagem: Frasco de 100 mg | 3011000000224 | FRASCO
112 | Cloreto de Zinco, reagente P.A., aspecto físico grânulo branco cristalino, higroscópico, inodoro, peso molecular 136,29, fórmula química ZnCl2 anidro, grau de pureza mínima de 97%, número de referência química CAS: [7646-85-7]. Adicional: prazo de validade mínimo de 2 anos após data de entrega. Embalagem: Frasco com 500 gramas. | 3011000000225 | FRASCO
113 | Clorofórmio, aspecto físico líquido, peso molecular 119,38, fórmula química CHCL3, grau de pureza pureza mínima de 99, número de referência química CAS 67-66-3. Embalagem: Frasco de 1 litro . | 3011000000103 | LITRO
114 | Cobre metalico em pó P.A., fórmula química Cu, peso molecular 63,54 g/mol, número de referência química CAS 7440-50-8, frasco 500g | 3011000000226 | FRASCO
115 | Coletor Rígido para material Perfurocortante. Fabricado em Polietileno Rígido, Translúcido, sistema de fechamento que garante a vedação da tampa, evitando o escape do resíduo, Capacidade de 7 litros. Desconectador de agulha no bocal da tampa. Resistentes a perfuração, ruptura e vazamentos, atendendo a normativa regulamentadora NR-32 do MT e RDC 302. | 3035000000155 | UNIDADE
116 | Coletor Rígido para material Perfurocortante. Fabricado em Polietileno Rígido, Translúcido, sistema de fechamento que garante a vedação da tampa, evitando o escape do resíduo, Capacidade de 3 litros. Desconectador de agulha no bocal da tampa. Resistentes a perfuração, ruptura e vazamentos, atendendo a normativa regulamentadora NR-32 do MT e RDC 302. | 3035000000156 | UNIDADE
117 | Coluna cromatográfica com torneira de teflon. Coluna cromatográfica, material vidro borossilicato, comprimento 300 mm, diâmetro 30 mm, características adicionais com torneira de teflon. | 3035000000157 | UNIDADE
118 | Conexão/adaptadores para mangueiras de diam. int. 3-17 mm. Comprimento 110mm. Reta, em PP, de cor natural, diferentes diâmetros internos. Embalagem: pacote com 10 unidades. | 3035000000158 | PACOTE
119 | Conexão/adaptadores para mangueiras de diâmetro int. 6-10mm. Comprimento 55mm. Reta, em PP, de cor natural. Embalagem: pacote com 10 unidades. | 3035000000159 | PACOTE
120 | Conexões em forma de L, em PP, cor natural, para mangueiras com diâmetro interno 8-9mm. Comprimento 30mm. Embalagem com 20 unidades. | 3035000000160 | PACOTE
121 | Conexões em forma de Y, em PP, transparente, para mangueiras com diâmetro interno 6-7mm. Comprimento total 54mm. Embalagem com 20 unidades. | 3035000000161 | PACOTE
122 | Corante de Giemsa. Destinado ao uso principal em hematologia, na coloração de células sanguíneas em esfregaços de sangue periférico, de medula ou deoutra natureza. Com a seguinte característica: solução a 0,6 % de corante de Giemsa em mistura de metanol absoluto e glicerol puro, fornecido com ficha de informações de segurança de produtos químicos (FISPQ), data de fabricação não anterior à 6 meses da data de entrega ou prazo de validade mínimo de 3 anos a contar da data de entrega. Embalagem: Frasco de 500 Ml. | 3011000000228 | FRASCO
123 | Corante de Leishman. Solução de eosina-azul de metileno segundo Leishman modificada para microscopia, (Corante Eosina Azul de Metileno, segundo Leishman, pronto para uso). A empresa deve apresentar classificação, rotulagem preventiva e ficha com dados de segurança de produtos químicos de acordo com a NBR 14725/2010. Data de fabricação não anterior a 6 meses da data de entrega ou prazo de validade mínimo de 3 anos. Embalagem: Frasco de 1 Litro. | 3011000000229 | FRASCO
124 | Corante, tipo carmim BPC 54 (Lacado de ácido carmínico com cálcio e alumínio), aspecto físico pó, características adicionais CI 75470 CAS Nº 1390-65-4, fórmula molecular C44H37AlCaO27.3H2O; massa molecular 1118,78g/mol, frasco com 5 gramas. | 3011000000230 | UNIDADE
125 | Corante, tipo resazurina sódica. Aspecto físico: pó. Prazo de validade: mínimo de 2 anos a partir da data de entrega Acompanha FispQ. Embalagem: Frasco de 100 gramas. | 3011000000231 | FRASCO
126 | Criobox para 100 tubos de até 2 ml. Tampa dobradiça, identificação numérica, para armazenamento em freezer e geladeira. Resistente a temperaturas de -186 a +121 °C. Disposição 10x10. Confeccionada em plástico. | 3035000000162 | UNIDADE
127 | Criobox para 81 tubos de até 2 ml. Tampa destacável (sem dobradiça), identificação numérica, para armazenamento em freezer e geladeira. Resistente a temperaturas de -186 a +121 °C. Disposição 9x9. Confeccionada em plástico. | 3035000000163 | UNIDADE
128 | Cristal Violeta. Sinônimo violeta de genciana, fórmula química C25H30CIN3, massa molar 407,99 g/mol, número de referência química CAS 548-62-9, índice internacional de corantes C.I. 42555, frasco de vidro de 25 g, fornecido com ficha de informações de segurança de produtos químicos (FISPQ), data de fabricação não anterior à 6 meses da data de entrega ou prazo de validade mínimo de 3 anos a contar da data de entrega. Embalagem: Frasco de 25 gramas. | 3011000000232 | FRASCO
129 | Cromato de Potássio. Fórmula química K2CrO4, massa molar 194,19 g/mol, número de referência química CAS 7789-00-6, grau de pureza mínimo de 99,5%, características adicionais reagente P.A.,fornecido com ficha de informações de segurança de produtos químicos (FISPQ), data de fabricação não anterior à 6 meses da data de entrega ou prazo de validade mínimo de 3 anos a contar da data de entrega . Embalagem: Frasco de 500 gramas. | 3011000000233 | FRASCO
130 | cubeta de quartzo, quadrada, 10mm de caminho óptico, conjunto com 2 unidades | 3035000000119 | UNIDADE
131 | Cumeno Hidroperóxido (Cumene hydroperoxide ou α,α-Dimethylbenzyl hydroperoxide), fórmula química C9H12O2 (HIDROPERÓXIDO), peso molecular 152,19, pureza mínima de 80, número de referência química CAS 80-15-9. Embalagem: Frasco 100 gramas | 3011000000234 | FRASCO
132 | Dessecador à vácuo de vidro completo com tampa, luva e placa de porcelana. Diâmetro de 250 mm. Entrega na Instituição e frete incluso. | 5208000000030 | UNIDADE
133 | Detergente Neutro para Vidrarias. Detergente neutro, concentrado, próprio para limpeza de vidraria, Características: solúvel em água, densidade de 1.07 g/cm3 (20 °C), valor de pH 7,5 (50 g/l, H2O, 20 °C), ponto de ebulição 100 °C. Especial para materiais nobres como: materiais de precisão, quartzo, vidraria para bacteriologia, metal. Equivalente ou superior a Extran (Merck). Registro na ANVISA/MS. Embalagem: Galão de 5 litros. | 3035000000002 | GALÃO DE 5 LITROS
134 | Diclorometano, aspecto físico líquido claro, incolor, fórmula química CH2CL2, massa molecular 84,93, grau de pureza mínima de 99% característica adicional reagente P.A., número de referência química CAS 75-09-2. Embalagem: Frasco de 1 Litro. | 3011000000235 | LITRO
135 | Dicromato de Potássio. Sinônimo bicromato de sódio, fórmula química Na2Cr2O7.2H2O, massa molar 298,00 g/mol, número de referência química CAS7778-50-9, grau de pureza mínimo de 99%, características adicionais reagente P.A. ACS, fornecido com ficha de informações de segurança de produtos químicos (FISPQ), data de fabricação não anterior à 6 meses da data de entrega ou prazo de validade mínimo de 3 anos a contar da data de entrega. Embalagem: Frasco de 250 gramas. | 3011000000236 | FRASCO
136 | Dicromato de Sódio. Sinônimo bicromato de sódio, fórmula química Na2Cr2O7.2H2O, massa molar 298,00 g/mol, número de referência química CAS7789-12-0, grau de pureza mínimo de 99,5%, características adicionais reagente P.A. ACS, fornecido com ficha de informações de segurança de produtos químicos (FISPQ), data de fabricação não anterior à 6 meses da data de entrega ou prazo de validade mínimo de 3 anos a contar da data de entrega. Embalagem: Frasco de 250 gramas. | 3011000000237 | FRASCO
137 | DL- Asparagina Fórmula química C4H8N2O3.H20, massa molar 150,13 g/mol, número de referência química CAS 3130-87-8 grau de pureza mínimo de 99%, características adicionais reagente P.A., fornecido com ficha de informações de segurança de produtos químicos (FISPQ), data de fabricação não anterior à 6 meses da data de entrega ou prazo de validade mínimo de 3 anos a contar da data de entrega. Embalagem: Frasco de 100 gramas. | 3011000000238 | FRASCO
138 | EDTA Dihidratado. Sinônimo ácido etilenodiaminotetracético dihidratado ou ácido etilenodinitrilotetracético dihidratado, fórmula química C10H14N2Na2O8.2H2O, massa molar 372,24 g/mol, número de referência química CAS 6381-92-6, grau de pureza mínimo de 99%, características adicionais reagente P.A. ACS, fornecido com ficha de informações de segurança de produtos químicos (FISPQ), data de fabricação não anterior à 6 meses da data de entrega ou prazo de validade mínimo de 3 anos a contar da data de entrega. Embalagem: Frasco de 500 gramas. | 3011000000158 | FRASCO
139 | Eletrodo medição ph, tipo combinado, componentes corpo vidro/ conexão bnc / cabo coaxial, temperatura trabalho 0 a 100, características adicionais sistema ref. Ag/AgCl, pH 0 a 14. | 3035000000164 | UNIDADE
140 | Emulsão de gema de ovo estabilizada e esterilizada, recomendada para identificação de espécies de Staphylococcus. Composição da emulsão: Gema de Ovo a 50% em solução salina estéril contendo 0,15% de Telurito de Potássio Estéril. Registro na ANVISA. O prazo de validade mínimo deve ser de 3/4 do prazo de validade total do produto na data de recebimento na Unidade Requisitante. Embalagem. Frasco com 25 ou 50 ml. | 3011000000239 | FRASCO
141 | Eosina Amarelada. Fórmula química C20H6Br4Na2O5, massa molar 691,86 g/mol, número de referência química CAS 17372-87-1, índice internacional de corantes C.I. 45380, características adicionais reagente P.A., frasco de vidro de 25 g, fornecido com ficha de informações de segurança de produtos químicos (FISPQ), data de fabricação não anterior à 6 meses da data de entrega ou prazo de validade mínimo de 3 anos a contar da data de entrega. Embalagem: Frasco de 25 gramas. | 3011000000240 | FRASCO
142 | Escova - Conjunto de escovas p/lavagem de vidraria - utilização para lavagem de vidrarias em geral. Haste moldada em aço inoxidável. 28 unidades de tamanhos variados. | 3035000000165 | UNIDADE
143 | Escova para lavagem com cerdas em crina. Indicado para limpeza de vidrarias em geral. Fabricadas com arame galvanizado e pêlo animal (crina). Diâmetro mínimo da escova: 4 cm. Comprimento da escova: 11 cm. Comprimento do cabo: 26 cm. Comprimento do Pincel: 3 cm. Comprimento Total: 40 cm. Entrega na Instituição e frete incluso. | 3035000000166 | UNIDADE
144 | Estante dupla face capacidade 60 tubos tipo Eppendorf 0,5/1/2ml. Com base alfa numérica, material em polipropileno rígido. | 3035000000167 | UNIDADE
145 | Estante dupla face capacidade 96 tubos tipo Eppendorf 0,5/1/2ml. Com base alfa numérica, material em polipropileno rígido. | 3035000000168 | UNIDADE
146 | Estante tubo de ensaio, material plástico, diâmetro tubo para tubos até 20, capacidade ate 20 unidades | 3035000000169 | UNIDADE
147 | Estantes tipo grade, fabricadas em polipropileno (PP) para Tubos em polipropileno, com orifícios quadrados e índice alfa-numérico. Podem ser usadas em banho-maria, estufas e freezeres. Autoclaváveis. Capacidade: 40 tubos de 20-21mm de diâmetro. | 3035000000170 | UNIDADE
148 | Éter de Petróleo. Número de referência química CAS 8032-32-4, faixa de destilação entre 30º e 70ºC, grau de pureza mínimo de 99,5%, características adicionais reagente P.A., fornecido com ficha de informações de segurança de produtos químicos (FISPQ), data de fabricação não anterior à 6 meses da data de entrega ou prazo de validade mínimo de 3 anos a contar da data de entrega. Embalagem: Frasco de vidro de 1 Litro. | 3011000000241 | LITRO
149 | Éter Dietílico, composição química (C2H5)2O, aspecto físico líquido límpido, incolor, odor característico, pureza mínima pureza mínima de 99,5%, peso molecular 74,12, característica adicional reagente p.a. anidro, número de referência química cas 60-29-7. Embalagem: Frasco de 1 Litro. | 3011000000147 | LITRO
150 | Fenol, aspecto físico cristal incolor, altamente hidroscópico, fórmula química C6H5OH, peso molecular 94,11, grau de pureza mínima de 99,5, característica adicional reagente P.A. ACS, número de referência química CAS 108-95-2. Embalagem: Frasco 100 gramas. | 3011000000242 | FRASCO
151 | Fenolftaleína. Fórmula química C20H14O4, massa molar 318,32 g/mol, número de referência química CAS 77-09-8, grau de pureza mínimo de 98%, características adicionais reagente P.A. ACS, fornecido com ficha de informações de segurança de produtos químicos (FISPQ), data de fabricação não anterior à 6 meses da data de entrega ou prazo de validade mínimo de 3 anos a contar da data de entrega. Embalagem: frasco de vidro de 25 g,ramas. | 3011000000126 | FRASCO
152 | Ferricianeto de Potássio reagente P.A. ACS, fórmula química K3Fe(CN)6, peso molecular 329,25, grau de pureza mínima de 99%, número de referência química CAS: [13746-66-2]. Adicional: prazo de validade mínimo de 2 anos após data de entrega. Embalagem: Frasco com 250 gramas. | 301100000243 | FRASCO
153 | Fosfato de Potássio Dibásico. Sinônimo hidrogenofosfato de potássio, fórmula química K2HPO4, massa molar 174,18 g/mol, número de referência química CAS 7758-11-4, grau de pureza mínimo de 99%, características adicionais reagente P.A. ACS, fornecido com ficha de informações de segurança de produtos químicos (FISPQ), data de fabricação não anterior à 6 meses da data de entrega ou prazo de validade mínimo de 3 anos a contar da data de entrega. Embalagem: Frasco de 500 gramas. | 3011000000244 | FRASCO
154 | Fosfato de Potássio Monobásico. Sinônimo dihidrogenofosfato de potássio, fórmula química KH2PO4, massa molar 136,09 g/mol, número de referência química CAS 7778-77-0, grau de pureza mínimo de 99%, características adicionais reagente P.A. ACS, fornecido com ficha de informações de segurança de produtos químicos (FISPQ), data de fabricação não anterior à 6 meses da data de entrega ou prazo de validade mínimo de 3 anos a contar da data de entrega. Embalagem: Frasco de 500 gramas. | 3011000000245 | FRASCO
155 | Fosfato de Sódio. Sinônimo hidrogenofosfato de sódio dibásico ou fosfato dissódico, fórmula química Na2HPO4, massa molar 141,98 g/mol, número de referência química CAS 7558-79-4, grau de pureza mínimo de 99%, características adicionais reagente P.A. ACS, fornecido com ficha de informações de segurança de produtos químicos (FISPQ), data de fabricação não anterior à 6 meses da data de entrega ou prazo de validade mínimo de 3 anos a contar da data de entrega. Embalagem: Frasco de 500 gramas. | 3011000000246 | FRASCO
156 | Frasco coletor. Tipo universal, material plástico transparente, capacidade cerca de 50 mL, com tampa rosqueável, descartável. | 3035000000171 | UNIDADE
157 | Frasco Erlenmeyer, material vidro, graduação graduado, volume 250 ml. | 3035000000127 | UNIDADE
158 | Frasco erlenmeyer; vidro boro-silicato; graduado 125ml; com boca estreita; com gargalo reforçado e parede de espessura uniforme; termorresistente e gravação permanente; intervalo de graduação de 25ml; acondicionado em embalagem apropriada para o produto; rotulo com nr. de lote, data de fabricação e procedência. | 3035000000172 | UNIDADE
159 | Frasco erlenmeyer; vidro boro-silicato; graduado 300 ml, graduado; com boca estreita; com gargalo reforçado e parede de espessura uniforme; termorresistente e gravação permanente; acondicionado em embalagem apropriada p/garantir a integridade do produto; rotulo com nr. de lote, data de fabricação e procedência. | 3035000000173 | UNIDADE
160 | Frasco Kitassato com saída superior (oliva lateral), material vidro borosilicato, capacidade 1000 mL, diâmetro da base 135 mm, diâmetro da boca 45 mm, altura 230 mm, medidas com margem de erro de mais ou menos de 10%. Aplicação filtração à vácuo, devem acompanhar o produto 2 juntas cônicas/alongas em borracha EPDM para fechamento hermético entre o funil e o kitassato. | 3035000000021 | UNIDADE
161 | Frasco para reagente de vidro, em borossilicato, cor âmbar, capacidade de 250mL, com tampa rosca | 303500000174 | UNIDADE
162 | Frasco para reagente de vidro, em borossilicato, cor âmbar, capacidade de 500mL, com tampa rosca | 3035000000175 | UNIDADE
163 | Frasco para reagente. Em vidro borossilicato autoclavável, graduado, com tampa rosca azul, capacidade 100 mL. | 3035000000176 | UNIDADE
164 | Frasco para reagente. Em vidro borossilicato autoclavável, graduado, com tampa rosca azul, capacidade 250 mL. | 3035000000177 | UNIDADE
165 | Frasco para reagente. Em vidro borossilicato autoclavável, graduado, com tampa rosca azul, capacidade 500 mL. | 3035000000178 | UNIDADE
166 | Fucsina Ácida. Fórmula química C20H17N3Na2O9S3, massa molar 585,54 g/mol, número de referência química CAS 3244-88-0, índice internacional de corantes C.I. 42685, características adicionais reagente P.A, para microscopia,fornecido com ficha de informações de segurança de produtos químicos (FISPQ), data de fabricação não anterior à 6 meses da data de entrega ou prazo de validade mínimo de 3 anos a contar da data de entrega. Embalagem: frasco de vidro de 25 gramas. | 3011000000247 | FRASCO
167 | Fucsina Básica. Fórmula química C20H20CIN3, massa molar 337,85 g/mol, número de referência química CAS 632-99-5, índice internacional de corantes C.I. 42510, características adicionais reagente P.A, para microscopia, fornecido com ficha de informações de segurança de produtos químicos (FISPQ), data de fabricação não anterior à 6 meses da data de entrega ou prazo de validade mínimo de 3 anos a contar da data de entrega. Embalagem: Frasco de vidro de 25 gramas | 3011000000248 | FRASCO
168 | Funil de buchner,material porcelana vitrificada (exceto a borda), placa fixa perfurada, capacidade 250 ml | 3035000000179 | UNIDADE
169 | Funil de vidro, analítico, de haste curta de 8cm, com capacidade de 60mL. | 3035000000180 | UNIDADE
170 | Furador de rolhas de borracha e cortiça com protetor para as mãos para produzir orifícios de diferentes diâmetros, em rolhas de cortiça ou de borracha. Fabricado em tubos de latão polido de diferentes diâmetros. Cabo em zamak fundido, com formato protetor para as mãos. Possui sacador do tampão da rolha. Jogo com 15 peças: Tubos com 4,76mm, 6,35mm, 7,9mm, 9,58mm, 11,1mm, 12,7mm, 14,2mm, 15,8mm, 17,1mm, 19,05mm, 20,6mm, 22,2mm, 23,8mm, 25,4mm e 27mm. | 3035000000181 | UNIDADE
171 | Garra para termômetro com mufa e presilha, fixa, comprimento de 125 mm, presilha em chapa de aço inox 304; regulagem de abertura por porca; com mufa em alumínio fundido; parafuso de fixação tipo borboleta, em alumínio e poliestireno colorido injetado; acabamento polido e jateado. | 3035000000182 | UNIDADE
172 | Glicerina Sinônimo 1,2,3-propanotriol ou glicerol, fórmula química C3H8O3, massa molar 92,09 g/mol, número de referência química CAS 56-81-5, grau de pureza mínimo de 99,5%, características adicionais reagente P.A. ACS, fornecido com ficha de informações de segurança de produtos químicos (FISPQ), data de fabricação não anterior à 6 meses da data de entrega ou prazo de validade mínimo de 3 anos a contar da data de entrega. Embalagem: Frasco de 1 Litro | 3011000000249 | LITRO
173 | Guaiacol. Sinônimo 2-metóxifenol, fórmula química C7H8O2, massa molar 124,14 g/mol, número de referência química CAS 90-05-1, grau de pureza mínimo de 98%, características adicionais reagente P.A., fornecido com ficha de informações de segurança de produtos químicos (FISPQ), data de fabricação não anterior à 6 meses da data de entrega ou prazo de validade mínimo de 3 anos a contar da data de entrega. Embalagem: Frasco de 100 gramas. | 3011000000250 | FRASCO
174 | Hematoxilina. Fórmula química C16H14O6, massa molar 302,29 g/mol, número de referência química CAS 517-28-2, grau de pureza mínimo de 95%, índice internacional de corantes C.I. 75290, características adicionais reagente P.A., para microscopia, fornecido com ficha de informações de segurança de produtos químicos (FISPQ), data de fabricação não anterior à 6 meses da data de entrega ou prazo de validade mínimo de 3 anos a contar da data de entrega. Embalagem: Frasco de 25 gramas. | 3011000000251 | FRASCO
175 | Heptadecanoato de Metila. Padrão analítico. Para uso em GC, análise de ésteres de ácidos graxos. Cas Nº 1731-92-6. Fórmula química. 3(CH2)15COOCH3. Massa Molecular 284.48 g/mol. Embalagem: Frasco de 5 gramas. | 3011000000252 | FRASCO
176 | Hexano, aspecto físico líquido transparente, peso molecular 86,18, composição química C6H14 (N-HEXANO), teor de pureza mínima de 95% característicasa adicionais reagente P.A., número de referência química CAS 110-54-3. Embalagem: Frasco de 1 Litro. | 3011000000254 | LITRO
177 | Hidróxido de Amônio, reagente P.A., fórmula química NH4OH, peso molecular 35,05, grau de pureza química como (NH4) 28%, número de referência química CAS: [1336-21-6]. Adicional: prazo de validade mínimo de 2 anos após data de entrega. Embalagem: Frasco com 1000 mL | 3011000000253 | LITRO
178 | Hidróxido de Sódio. Sinônimo soda cáustica, fórmula química NaOH, massa molar 40,00 g/mol, número de referência química CAS 1310-73-2, grau de pureza mínimo de 99%, características adicionais em lentilhas ou pérolas, reagente P.A. ACS, fornecido com ficha de informações de segurança de produtos químicos (FISPQ), data de fabricação não anterior à 6 meses da data de entrega ou prazo de validade mínimo de 3 anos a contar da data de entrega. Produto controlado pela Polícia Federal. Embalagem: Frasco de 500 gramas | 3035000000090 | FRASCO
179 | Hipoclorito de Sódio 10%. Fórmula química NaClO, massa molar 74,44 g/mol, número de referência química CAS 7681-52-9, concentração mínima 10% de cloroativo, características adicionais grau reagente, fornecido com ficha de informações de segurança de produtos químicos (FISPQ), data de fabricação não anterior à 6 meses da data de entrega ou prazo de validade mínimo de 3 anos a contar da data de entrega. Embalagem: Frasco de 1 Litro. | 3022000000206 | LITRO
180 | Hipoclorito de Sódio, 2 a 2,5% Fórmula química NaClO, massa molar 74,45 g/mol, número de referência química CAS 7681-52-9, teor de cloro ativo de 2 a 2,5%, fornecido com ficha de informações de segurança de produtos químicos (FISPQ), data de fabricação não anterior à 6 meses da data de entrega ou prazo de validade mínimo de 3 anos a contar da data de entrega. Embalagem: Bombona de 5 litros. | 3022000000055 | BOMBONA
181 | Iodeto de Aetiltiocolina, Substrato para AChE – acetiltiocolina (acetylthiocholine iodide (PM = 289.18) – substrate for the colorimetric determination of acetylcholinesteerase activity. CAS number:1866-15-5. Prazo de validade: mínimo de 2 anos a partir da data de entrega. Embalagem c/ 250mg | 3035000000183 | FRASCO
182 | Iodeto de Potássio. Fórmula química KI, massa molar 166,01 g/mol, número de referência química CAS 7681-11-0, grau de pureza mínimo de 99,5%, características adicionais reagente P.A. ACS, fornecido com ficha de informações de segurança de produtos químicos (FISPQ), data de fabricação não anterior à 6 meses da data de entrega ou prazo de validade mínimo de 3 anos a contar da data de entrega. Embalagem: Frasco de 500 gramas. | 3035000000091 | FRASCO
183 | Jogo completo de juntas cônicas. Juntas Cônicas de Borracha para fechamento hermético entre o funil e o Kitassato. Embalagem com 1 Conjunto (1 conjunto de 8 juntas) | 3035000000184 | CONJUNTO
184 | Jogo de pesos classe F1 fabricados em aço inox, com estojo de armazenamento e com certificado do Inmetro (certificados RBC). Aprovado conforme portaria Inmetro/Dimel nº 427, de 03 de novembro de 2009. Jogo com 17 peças, todos os pesos padrão devem ser classe F1 e possuir certificado RBC: 1 mg; 2 mg; 5 mg; 10 mg; 20 mg; 50 mg; 100 mg; 200 mg; 500 mg; 1 g;; 2 g; 5 g; 10 g; 20 g; 50 g; 100 g; 200 g. Luva para Manuseio do Peso Padrão, fabricada em algodão. Marca de referência: KN Waagen (Modelo: PP00344). Pinça magnética com ponta emborrachada para manuseio de peso padrão. Marca de referência: KN Waagen (Modelo: PP00343). | 3035000000185 | UNIDADE
185 | Kit (Elisa) com 96 testes para determinação do hormônio adrenocorticotrófico (ACTH). Intervalo de curva: 5 a 165 pg/mL, volume de amosra 200 µL, tipo de amostras: plasma com EDTA, sensibilidade 0,46 pg/mL, espécie reativa humano. Embalagem: Kit com 96 testes. | 3035000000186 | KIT
186 | Kit (Elisa) para 96 ou 480 testes para determinação do hormônio DHEA, em amostras de sobrenadante de cultura, soro, plasma, saliva e urina de qualquer espécie. Embalagem: Kit com 96 ou 480 testes | 3035000000187 | KIT
187 | Kit (Elisa) para determinação de 17-beta-estradiol, em amostras de saliva, soro, plasma. Embalagem: Kit com 96 ou 480 testes. | 3035000000188 | KIT
188 | Kit (Elisa) para determinação de aldosterona, espécie: multiespécie, intervalo de curva: 3,9-250 pg/mL, volume da amostra 100 µL, em amostras de soro, plasma e urina. Sensibilidade: 4.7 pg/mL, tempo de ensaio overnight. Amostras: 37 em duplicata para Kit de 96 testes. Embalagem: Kit com 96 testes. | 3035000000189 | KIT
189 | Kit (Elisa) para determinação de IL-1beta, para amostras de soro, plasma e sobrenadante de cultura de células. Intervalo de curva: 2-150 pg/mL, sensibilidade: 2 pg/mL, para uso em leitora de microplaca, IL-1-beta (interleucina-1-beta) humano. Embalagem: Kit com 96 testes | 3035000000190 | KIT
190 | Kit (Elisa) para determinação de IL-6 (interleucina 6) , espécie humano, tipo: inflamação, intervalo de curva: 7,81 - 500 pg/mL, volume da amostra 100 µL, em amostras de sobrenadante de meio de cultura, soro, plasma com EDTA, urina. Sensibilidade: 6,01 pg/mL, tempo de ensaio <3 horas. Amostras por Kit 39 em duplicata para Kit de 96 testes. Embalagem: Kit com 96 testes. | 3035000000191 | KIT
191 | Kit (Elisa) para determinação do hormônio cortisol, espécie: multiespécie, intervalo de curva: 156-10.000 pg/mL, volume da amostra 100 µL, em amostras de soro, plasma com EDTA, urina, saliva, sobrenadante de cultura de células. Sensibilidade: 56.72 pg/mL, tempo de ensaio 3 horas. Amostras: 37 em duplicata para Kit de 96 testes. Kit com 96 testes. | 3035000000192 | KIT
192 | Kit (Elisa) para diagnóstico de ferritina, amostras de saliva, plasma e soro. Embalagem: Kit com 96 testes | 3035000000193 | KIT
193 | Kit Elisa para Interleucina 10 (IL10) humano, com 96 testes. Com intervalo de curva de 7,81 - 500 pg/mL, volume de amostra 100 µL. Tipos de amostras: sobrenadante de cultura de células, urina, soro e plasma com heparina, EDTA ou citrato de sódio. Amostras por Kit: 39 em duplicata para Kit de 96 testes. Sensibilidade: 3,75 pg/mL. espécie reativa humana, tempo de reação aproximadamente 3 horas. Método de detecção: colorimétrico. sem reação para: IL-1alfa / IL-1beta / IL-2 / IL-3 / IL-4 / IL-6 / IL-7 / IL-8 / IL-11 / TNF-alfa / TNF-beta / GM-CSF / SCF /camundongo. Embalagem:: Kit com 96 testes | 3035000000194 | KIT
194 | Kit para determinação de hormônio tireoestimulante (TSH), Ensaio imunoenzimático (ELISA) para determinação quantitativa de hormônio TSH em soro humano. Embalagem: Kit com 96 testes | 3035000000195 | KIT
195 | Kit testosterona livre, Ensaio imunoenzimático (ELISA) para determinação quantitativa de Testosterona livre em soro humano. Espécies: multiespécies, intervalo: 7,81 - 2000 pg/mL, volume de amostra: 100 µL, sensibilidade: 5,67 pg/mL, tempo de ensaio 3 horas, amostras por kit: 39 em duplicata para kit com 96 testes. Embalagem: Kit com 96 testes. | 3035000000196 | KIT
196 | Kit tiroxina livre (T4), Ensaio imunoenzimático (ELISA) para determinação quantitativa de hormônio T4 livre em soro humano. Embalagem: Kit com 96 testes | 3035000000197 | KIT
197 | L Metionina. Sinônimo L(+) metionina, fórmula química C5H11NO2S, massa molar 149 g/mol, número de referência química 63-68-3, grau de pureza mínimo de 98,5 %, fornecido com ficha de informações de segurança de produtos químicos (FISPQ), data de fabricação não anterior à 6 meses da data de entrega ou prazo de validade mínimo de 3 anos a contar da data de entrega. Embalagem: Frasco de 100 gramas. | 3011000000255 | FRASCO
198 | Lamina Estéril para Bisturi nº 22. Especificação: Lâmina para bisturi, nº 22, confeccionada em aço carbono, esterilizada a raio gama, embalada individualmente em forma de sache com inibidor de corrosão, que não permite a perfuração da embalagem. Embalagem: Caixa com 100 unidades. | 3036000000014 | CAIXA
199 | Lâmina para bisturí nº 11, em aço carbono, estéril, Tipo descartável, embaladas individualmente. Embalagem: Caixa contendo 100 unidades. | 3036000000026 | CAIXA
200 | Lâmina para microscopia. Dimensões 26 x 76 mm, ponta lisa. Embalagem: caixa com 2.500 unidades. | 3035000000023 | CAIXA
201 | Lâmina para microscopia. Material em vidro. Dimensões: 75 x 25 mm. Tipo borda fosca. Embalagem com 100 unidades. | 3035000000198 | CAIXA
202 | Lâminas Permanentes – Biologia – Ensino Médio. Jogo Básico. Jogo em português, com 50 Lâminas de microscopia acondicionadas em caixa de madeira envernizada ou plástico resistente, devidamente identificadas: lâminas preparadas para microscopia em nível de ensino médio, contendo no mínimo 50 lâminas (1. Saccharomycetes 2. Estrutura de Pinicillium sp 3. Aspergillus sp 4. Corte de Rizobium melilot. 5. Chlamydomonas sp W.M. 6. Closterium sp 7. Euglena sp W.M 8. Paramecium sp W.M 9. Hidra L.S. 10. Minhoca C.S. 11. Ovário de Ascaris W.M 12. Ponta de raíz da planta 13. Corte longitudinal de gema apical L.S 14. Corte transversal do caule de dicotiledônea C.S. 15. Caule de Populus C.S 16. Folha Ilex chinensis C.S 17. Epiderme de folha de feijão-fava W.M 18. Epiderme da cebola C.S 19. Folha de Jasmim de inverno C.S. 20. Folha do Pinho C.S 21. Mitose de célula de planta 22. Esfregaço de sangue do pombo 23. Esfregaço de sangue de rã 24. Esfregaço de sangue de galinha 25. Estróbilo (flor) macho do pinheiro C.S 26. Grãos de pólen maduros de pinos W.M 27. Grões do pólen do Lilium sp 28. Fasciolopsis buskis C.S 29. Tuberlariuan C.S 30. Taenia sp C.S 31. Testículo do gafanhoto. 32. Antena de borboleta 33. Daphnia sp W.M 34. Epitélio Estratificado Pavimentoso 35. Epitélio Ciliado Sec. 36. Músculo esquelético L e C Sec. 37. Músculo Liso L e C Sec 38. Músculo cardíaco L.S 39. Medula espinhal L.S 40. Neurônio (célula) motor W.M 41. Esfregaço de sangue humano. 42. Língua L.S 43. Parede gástrica Sec. 44. Nervo C.S. 45. Glândula espinhal 46. Pulmão Sec. 47. Intestino delgado Sec 48. Artéria e veia Sec. 49. Osso denso Sec. 50. Medula Óssea Vermelha Sec). Embalagem: Conjunto completo. | 3035000000199 | UNIDADE
203 | Lâminas Permanentes - Criptógamas. Jogo Básico. Jogo em português, com 25 Lâminas de microscopia acondicionadas em caixa de madeira envernizada ou plástico resistente, devidamente identificadas: 1(e). Tipos de bactérias: cocos, bacilos, espirilos 2(c). Oscillatoria, alga cianofícea 3(c). Pleurococcus, alga verde 4(d). Eudorina, pequenas colônias 5(c). Diatomáceas, várias espécies 6(e). Spirogyra em conjugação com zigotos 7(d). Fucus, alga marrom, conceptáculo feminino com oogônia t.s. 8(d). Fucus, conceptáculo masculino com anterídio, s.t. 9(c). Mucor, bolor negro, micélio e esporângio 10(c). Peziza, apotecio com ascos, s.t. 11(e). Claviceps purpurea, ferrugem, estroma com peritécio, s.l. 12(c). Morchella, cogumelo comestível, corpo de frutificação, s.t. 13(b). Saccharomyces, fermento, gemulação 14(c). Psalliota, fungo com lamelas, píleo com lamelas, s.t.. 15(c). Coprinus, cogumelo, s.t. de basídio típico com esporos 16(d). Lobaria pulmonaria, liquen foliáceo, talo com alga simbiótica, s.t. 17(d). Talo de musgo com folhas, u.i. 18(d). Marchantia, hepática, talo com cúpula e gema s.l. 19(d). Marchantia, anterídios, s.l. 20(d). Marchantia, arquegônios,s.l. 21(d). Polytrichum, musgo, cápsula com esporos, s.t. 22(d). Equisetum, cavalinha, estróbilos com esporos s.l. 23(c). Aspidium, samambaia, caule s.t. 24(d). Aspidium, folha com esporângio e espóros 25(d). Prótalo de samambaia u.i. u.i. = unidade integral, s.l. = secçãolongitudinal, s.t. = secção transversal. Embalagem: Conjunto completo. | 3035000000200 | CONJUNTO
204 | Lâminas Permanentes - Fanerógamas Jogo Básico Jogo de lâminas permanentes - Fanerógamas com 25 lâminas de microscopia: 1(c). Células simples de plantas, epiderme de Allium u.i. 2(d). Divisão celular (mitose) todos os estágios, em extremidade de raiz de Allium s.l. 3(c). Grãos de amido, s.t. de tubérculo de batata 4(c). Células de cortiça, s.t. da casca de Quercus 5(d). Cistólitos, s.t. do fruto da pera 6(d). Pêlos radiculares em extremidade de raiz 7(c). Zea mays, milho, raiz monocotiledônea típica s.t. 8(c). Ranunculus, ranúnculo, raiz típica de dicotiledônea. s.t. 9(c). Zea mays, milho, caule de monocotiledônea. s.t. 10(c). Triticum, trigo, caule de gramínea s.t. 11(c). Aristolochia, papo de peru, caule de um ano s.t. 12(c). Aristolochia, caule mais velho s.t. 13(d). Cucurbita, abóbora, caule com feixes e tubos crivados s.l. 14(c). Sambucus, sabugueiro, caule com lenticelas s.t. 15(c). Tulipa, tulipa, epiderme foliar com estômatos u.i. 16(c). Zea mays, milho, s.t. da folha, folha de gramínea monocotiledônea 17(c). Syringa, lilás, s.t. de folha, folha de dicotiledônea. 18(c). Fagus, faia, s.t. de botão foliar mostrando origem da folha 19(d). Lilium, lírio, s.t. de botão floral mostrando diagrama floral 20(d). Lilium, s.t. de anteras t.s. mostrando câmaras de pólen e grãos de pólen 21(d). Lilium,s.t. de ovário com saco embrionário 22(e). Lilium, estigma com pólen e tubos polínicos s.l. 23(c). Pinus, pinheiro, folhas aciculares 24(d). Triticum, trigo, s.t. de grão (semen) com embrião e endosperma 25(d). Capsella, s.l. de embriões in situ. Embalagem: onjunto Completo. | 3035000000201 | CONJUNTO
205 | Lâminas Permanentes - Fanerógamas Jogo Suplementar Em português, com 50 lâminas de microscopia: 1. Tecido meristemático, 2. Grãos de Aleurona, 3. Gordura, 4. Lysigenous, glândulas de óleo, 5. Cristais de Inulina, 6. Cristais de oxalato de cálcio, 7. Células da madeira, 8. Tubos lactíferos, 9. Cloroplastos em folhas de Elodea, 10. Pêlos de folhas ramificadas, 11. Reserva de celulose, 12. Rheum, 13. Dendrobium, orquídea, 14. Pinus, pinheiro, 15. Smilax, 16. Lupinus, tremoço, 17. Quercus, carvalho, 18. Daucus, cenoura, 19. Pinus, pinheiro, 20. Zea mays, milho 21. Elodea, elodea, 22. Juncus, junco, 23. Pelargonium, gerânio, 24. Tilia, lima, 25. Acorus calamus, 26. Pinus, pinheiro, 27. Fagus, faia, 28. Bryonia, 29. Ribes, groselheira, 30. Helianthus, girassol, 31. Salvia, salva, 32. Nymphaea, lirio d¿água, 33. Dionaea, planta carnívora, 34. Fagus, faia, 35. Pinguicula, 36, Nerium, espirradeira, folha xeromorfa com estômatos em cripta, 37. Drosera, planta carnívora 38. Urtica, urtiga, folha com pêlos urticantes, 39. Utricularia, planta carnívora, 40. Pinus, pinheiro, 41. Pinus, de cone feminino jovem com óvulos, 42. Pinus, de óvulo com arquegônio, 43. Pinus, de embrião maduro com endosperma, 44. Pinus, de grãos de pólen alados, 45. Lilium, lírio, 46. Tulipa, tulipa, 47. Taraxacum, 48. Papaver, papoula, 49. Phaseolus, feijão, 50. Lycopersicum, tomate. Embalagem: Conjunto Completo. | 3035000000202 | CONJUNTO
206 | Lâminas Permanentes – Genética Em inglês, com 25 lâminas de microscopia: 1. Allium, extremidade da raiz, s.l. mostrando todos os estágios da mitose, 2. Eschscholtzia, estigma, u.i. mostrando pólen penetrando, 3. Lilium, célula mãe de micrósporo, primeira divisão, leptóteno a zigóteno, 4. Lilium, primeira divisão, diacinese a telófase, 5. Lilium, segunda divisão, intercinese a estágio de tétrade, 6. Polytrichum, musgo, arquegônio, u.i., 7. Polytrichum, musgo, arquegônio, s.l., 8. Spirogyra scalariform conjugação mostrando zigotos depois da conjugação, 9. Ouriço-do-mar, desenvolvimento dos ovos, u.i. da maioria dos estágios até plúteo, 10. Cromossomos gigantes da glandula salivar de Chironomus, esmagamento, corada para cromômeros, 11. Cromossomos gigantes, secção, 12. Ascaris, fertilização dos ovos, s.t., 13. Ascaris, prónucleos masculino e feminino, s.t., 14. Ascaris, meiose e clivagem inicial, s.t. 15. Testículo de pitu, s.t. mostrando meiose, 16. Testículo de camundongo, s.t. mostrando espermatogênese, 17. Ovário de coelho, s.l. mostrando folículo em vários estágios, 18. Embriologia de peixe, s.l. de embrião mostrando mitose animal, 19. Cromossomos, humano, fêmea, cultura de sangue periférica, 20. Cromossomos, humano, masculino, cultura de sangue periférica, 21. Genética de Drosophila, tipo selvagem adulto, u.i., 22. genética de Drosophila, mutante (olho barr), u.i., 23. Genética de Drosophila mutante (olho brown), u.i., 24. Genética de Drosophila, mutante (asa vestigial), u.i. 25. Genética de Drosophila, mutante (olho white), u.i. | 3035000000203 | CONJUNTO
207 | Lâminas Permanentes – Gimnospermas Em português, com 15 lâminas de microscopia: 1. Ephedra, s.l. de cone masculino, 2. Ephedra, s.l. de cone feminino no momento da polinização, 3. Ginkgo, broto jovem,s.t., 4. Ginkgo, s.t. de folha, 5. Pinus, pinheiro, raiz jovem, 6. Pinus, pinheiro, caule no primeiro ano, 7. Pinus, pinheiro, s.l de gema mostrando anatomia e origem das folhas 8(d). Pinus, pinheiro, madeira, secções transversal, radial e tangencial 9(c). Pinus, pinheiro, fo-lhas aciculares, s.t., 10. Pinus, pinheiro, u.i, de grãos de pólen maduros 11. Pinus, pinheiro, s.l. de cones masculinos, 12. Pinus, pinheiro, s.l. de cone feminino jovem, 13. Larix, lariço, s.t. de folhas aciculares, s.t., 14. Larix, lariço, s.l de cone masculino, 15. Larix, lariço, s.l de cone. Embalagem: Conjunto Completo. | 3035000000204 | CONJUNTO
208 | Laminas permanentes Algas em português com 30 Lâminas de Microscopia:Cyanophyceae 1(c). Chroococcus, alga unicelular, u.i. 2(c). Anabaena, u.i. de filamentos com heterocistos 3(d). Nostoc sp., s.t.de colônia com hormogônia 4(d). Aphanizomenon, u.i. mostrando heterocistos 5(c). Scytonema, filamentos não ramificados, com ramificação falsa, u.i. 6(d). Stigonema, filamentos ramificados, u.i. Chromophyta 7(c). Diatomáceas, água doce, recente, variado 8(d). Diatomáceas, mostrando estrutura protoplasmática Conjugatae 9(c). Spirogyra, filamentos vegetativos, u.i. 10(e). Spirogyra, conjugação escalariformes e zigotos seguindo a conjugação, u.i. 11(c). Zygnema, u.i. de filamentos vegetativos 12(e). Desmids, lâmina espalhada mostrando várias formas Chlorophyceae 13(c). Chlamydomonas, células biflageladas, u.i. 14(d). Pandorina morum, células biflageladas em uma colônia esférica, u.i. 15(e). Volvox, colônias esféricas com células filhas, u.i. 16(d). Pediastrum, colônias estreladas, u.i. 17(d). Oedogonium, u.i. de filamentos com órgãos sexuais 18(c). Cladophora, com células multinucleadas 19(c). Draparnaldia glomerata, filamentos com feixes de ramos 20(d). Ulva lactuca, alga verde mostrando talo de uma camada de células 21(d). Vaucheria., u.i. de oogônia e anteridio Charophyceae 22(d). Chara vulgaris, talo com órgãos sexuais Phaeophyceae 23(e). Fucus serratus, s.t. de anteridio e oogônia em uma lâmina 24(d). Fucus spiralis, monoica, s.t. de conceptáculo com oogônia e anteridio 25(d). Ectocarpus, plurilocular, u.i. 26(c). Laminaria saccharina, s.t. de talo com esporângio Rhodophyceae 27(d). Polysiphonia, talo com anterídio 28(d). Polysiphonia, talo com cistocarpos 29(d). Polysiphonia, talo com tetrásporos 30(d). Batrachospermum, alga de água doce, u.i. Embalagem: Conjunto Completo. | 3035000000205 | CONJUNTO
209 | Lâminas Permanentes- Microbiologia Lâminas Permanentes de Microbiologia- Estojo contendo jogo com 25 lâminas permanentes, em português ou inglês sendo: 1. Staphylococcus aureus, organismo do pus 2. Sarcina lutea, bastões cromogênicos 3. Streptococcus pyogenes, organismo do pus 4. Streptococcus lactis, organismo que azeda o leite 5. Bacillus subtilis, bacilo do feno, esfregaço com bacilos e esporos 6. Bacillus mycoides, organismo do solo 7. Bacillus anthracis, 8. Mycobacterium tuberculosis, tuberculose 9. C orynebacterium diphtheriae, difteria 10. Bacterium erysipelatos, morrinha vermelha 11. Rhizobium radicicola, bactéria fixadora de nitrogênio 12. Proteus vulgaris, putrefação 13. Escherichia coli, bactéria do colo 14. Eberthella typhi, febre tifóide 15. Salmonella paratyphi, febre paratifoide 16. Vibrio comma, cólera asiática 17 Shigella dysenteriae, disenteria bacilar 18 Hemophilus influenzae, bacilo de Pfeiffer 19 Spirillum volutans, de águas poluídas 20 Rhodospirillum rubrum, espirilos cromogênicos 21 C lostridium botulinum (botulismo), intoxicação alimentar 22 Spirochaeta duttoni (Borrelia recurrentis), esfregaço de sangue 23 Bactérias da boca, com bastões Gram positivo e negativo 24. Bactéria do pão 25. Bactéria do queijo. Embalagem: Conjunto Completo. | 3035000000206 | CONJUNTO
210 | Lâminas Permanentes- Mitose e Meiose Laminas Permanentes de Mitose e Meiose- Em português ou inglês, 6 lâminas preparadas para microscópio selecionadas 1(d). Mitose, s.l. de pontas de raíz de Allium mostrando todos os estágios de mitose, hematoxilina férrica 2(f). Estágios mitóticos em s.t. da medula vermelha de mamífero 3(e). Salamandra, testículo s.t. com estágios de meiose e mitose 4(f). Lilium, antera s.t., células mães dos micrósporos mostrando telófase da primeira e prófase da segunda divisão 5(f). C romossomos gigantes na glândula salivar da larva de C hironomus 6(f). Ascaris embriologia, s.t. útero mostrando estágios de maturação (meiose). Embalagem: Conjunto completo. | 3035000000207 | CONJUNTO
211 | Lâminas permanentes Protozoários Em posrtugues com 10 lâminas 1(e). Amoeba proteus, rizópode, u.i. 2(d). Radiolaria, várias espécies, fóssil 3(d). Foraminíferos do mar Mediterrâneo, várias espécies, recente 4(c). Euglena viridis, um flagelado verde, u.i. 5(c). Ceratium hirundinella, dinoflagelado de água doce u.i. 6(f). Trypanosoma gambiense, causador da doença do sono africana, esfregaço de sangue 7(f). Plasmodium, causador da malária humana, esfregaço de sangue 8(d). Eimeria stiedae, causador da coccidiose, s.t. de fígado infetado 9(d). Paramecium, um ciliado comum, núcleo corado 10(e). Vorticella, um ciliado colonial. Embalagem: Conjunto Completo. | 30350000000208 | CONJUNTO
212 | Lamínula para microscopia. Dimensões 20 x 20 mm. Embalagem: caixa com 1.000 unidades. | 3035000000018 | CAIXA
213 | Lamínula para microscopia. Material em vidro. Dimensões: 25 x 25 mm. Embalagem com 100 unidades. | 3035000000018 | CAIXA
214 | Lâmpada UV-C 30 W. Comprimento total máximo de 1000 mm, diâmetro total máximo de 30 mm, vida útil de 9000 horas, emissão de radiação UV de onda com um pico de 253,7 nm (UV-C), com ação germicida. Tensão alimentação 220 V. | 3026000000591 | UNIDADE
215 | Lauril Sulfato de Sódio. Fórmula química C12H25NaO4S, massa molar 288,38 g/mol, número de referência química CAS 151-21-3, grau de pureza mínimo de 99%, características adicionais reagente ACS, fornecido com ficha de informações de segurança de produtos químicos (FISPQ), data de fabricação não anterior à 6 meses da data de entrega ou prazo de validade mínimo de 3 anos a contar da data de entrega. Embalagem: Frasco de 1 quilo. | 3011000000256 | QUILO
216 | Lugol para Coloração de Gram 5%. Solução aquosa composta por iodo (número de referência química CAS 7553-56-2) e iodeto de potássio (número de referência química CAS 7681-11-0), características adicionais para aplicação em coloração de Gram, frasco de 500 mL, fornecido com ficha de informações de segurança de produtos químicos (FISPQ), data de fabricação não anterior à 6 meses da data de entrega ou prazo de validade mínimo de 3 anos a contar da data de entrega. Embalagem: Frasco de 500 mL. | 3011000000257 | FRASCO
217 | Luva nitrílica azul. Sem talco, descartável, para procedimentos não cirúrgicos, amidestra. Tamanho G. Embalagem: caixa com 100 unidades. | 3022000000092 | CAIXA
218 | Luva nitrílica azul. Sem talco, descartável, para procedimentos não cirúrgicos, amidestra. Tamanho M. Embalagem: caixa com 100 unidades. | 3022000000093 | CAIXA
219 | Luva nitrílica azul. Sem talco, descartável, para procedimentos não cirúrgicos, amidestra. Tamanho P. Embalagem: caixa com 100 unidades. | 3022000000104 | CAIXA
220 | Luvas de látex para procedimentos. Ambidestra, sem pó, superfície lisa. Tamanho M. Embalagem: Caixa com 100 unidades. | 3022000000038 | CAIXA
221 | Luvas de látex para procedimentos. Sem pó, para procedimentos não cirúrgicos, ambidestra. Tamanho P. Embalagem: Caixa com 100 unidades. | 3022000000070 | CAIXA
222 | Magnésio. Fórmula química Mg, massa molar 24,31 g/mol, número de referência química CAS 7439-95-4, grau de pureza mínimo de 99,5%, fornecido com ficha de informações de segurança de produtos químicos (FISPQ), data de fabricação não anterior à 6 meses da data de entrega ou prazo de validade mínimo de 3 anos a contar da data de entrega. Embalagem: frasco de 100 gramas. | 3011000000258 | FRASCO
223 | Mangueira em silicone, translúcido, atoxica, esterelizável em autoclave (121°C), resistente a altas temperatura, flexível sob baixas temperaturas. Diam. Int. 10mm x Diam. ext. 15mm. Espessura parede 2,5 mm. | 3035000000209 | METRO
224 | Mangueira em silicone, translúcido, atoxica, esterelizável em autoclave (121°C), resistente a altas temperatura, flexível sob baixas temperaturas. Diam. Int. 2mm x Diam. ext. 4mm. Espessura parede 1 mm. | 3035000000210 | METRO
225 | Mangueira em silicone, translúcido, atoxica, esterelizável em autoclave (121°C), resistente a altas temperatura, flexível sob baixas temperaturas. Diam. Int. 4mm x Diam. ext. 7mm. Espessura parede 1,5 mm. | 3035000000211 | METRO
226 | Mangueira em silicone, translúcido, atoxica, esterelizável em autoclave (121°C), resistente a altas temperatura, flexível sob baixas temperaturas. Diam. Int. 6mm x Diam. ext. 10mm. Espessura parede 1,5 mm. | 3035000000212 | METRO
227 | Mangueiras em PVC. Matéria-prima e fabricação de alta qualidade, flexível, resistência química elevada, esterelizável em autoclave (121ºC). Diam. Int. 2mm x diam. Ext. 4mm. Espessura 1mm. | 3035000000213 | METRO
228 | Mangueiras em PVC. Matéria-prima e fabricação de alta qualidade, flexível, resistência química elevada, esterelizável em autoclave (121ºC). Diam. Int. 6mm x diam. Ext. 9mm. Espessura 1,5mm. | 3035000000214 | METRO
229 | Metilorange, fórmula química C14H14N3NaO3S, peso molecular 327,34, perda por secagem (110ºC/ 1 hora) máx. 5%, número CAS: [547-58-0], ponto de fusão >300ºC. Adicional: prazo de validade mínimo de 2 anos após data de entrega. Embalagem: Frasco com 25 gramas. | 3011000000259 | FRASCO
230 | Micropipeta monocanal de volume variável. Capacidade 0,2-2 μL (microlitros), com trava de volume, pistão de aço inoxidável ou PVDF, cone autoclavável e de fácil remoção, com sistema de ejeção suave de ponteiras, com código de cores, resistente à luz UV, leve, ergonômica, com assistência técnica permanente e autorizada pelo fabricante, com certificado de performance e garantia. | 3035000000217 | UNIDADE
231 | Micropipeta monocanal de volume variável. Capacidade 100-1000μL (microlitros), com trava de volume, pistão de aço inoxidável ou PVDF, cone autoclavável e de fácil remoção, com sistema de ejeção suave de ponteiras, com código de cores, resistente à luz UV, leve, ergonômica, com assistência técnica permanente e autorizada pelo fabricante, com certificado de performance e garantia. | 3035000000216 | UNIDADE
232 | Micropipeta monocanal de volume variável. Capacidade 1-10 μL (microlitros), com trava de volume, pistão de aço inoxidável ou PVDF, cone autoclavável e de fácil remoção, com sistema de ejeção suave de ponteiras, com código de cores, resistente à luz UV, leve, ergonômica, com assistência técnica permanente e autorizada pelo fabricante, com certificado de performance e garantia. | 3035000000218 | UNIDADE
233 | Micropipeta monocanal de volume variável. Capacidade 20-200μL (microlitros), com trava de volume, pistão de aço inoxidável ou PVDF, cone autoclavável e de fácil remoção, com sistema de ejeção suave de ponteiras, com código de cores, resistente à luz UV, leve, ergonômica, com assistência técnica permanente e autorizada pelo fabricante, com certificado de performance e garantia. | 3035000000075 | UNIDADE
234 | Micropipeta monocanal de volume variável. Capacidade 2-20μL (microlitros), com trava de volume, pistão de aço inoxidável ou PVDF, cone autoclavável e de fácil remoção, com sistema de ejeção suave de ponteiras, com código de cores, resistente à luz UV, leve, ergonômica, com assistência técnica permanente e autorizada pelo fabricante, com certificado de performance e garantia. | 3035000000219 | UNIDADE
235 | Molibdato de Amônio Tetrahidratado. Sinônimo heptamolibdato de amônio tetra-hidratado, fórmula química(NH4)6Mo7O24.4H2O, massa molar 1235,86 g/mol, número de referência química CAS 12054-85-2, grau de pureza mínimo de 99%, características adicionais P.A., ACS, fornecido com ficha de informações de segurança de produtos químicos (FISPQ), data de fabricação não anterior à 6 meses da data de entrega ou prazo de validade mínimo de 3 anos a contar da data de entrega. Emblagem: Frasco de 500gramas. | 3011000000260 | FRASCO
236 | Monolaurato de polioxietilenosorbitan - TWEEN® 20. Sinônimos: Polyoxyethylenesorbitan monolaurate, Polyethylene glycol sorbitan monolaurate. Fórmula química C58H114O26, massa molar 1.228,00 g/mol, número de referência química CAS 9005-64-5, máximo conteúdo de água de 3.0%, grau de pureza mínimo de 40%, fornecido com ficha de informações de segurança de produtos químicos (FISPQ), data de fabricação não anterior à 6 meses da data de entrega ou prazo de validade mínimo de 3 anos a contar da data de entrega. Embalagem: frasco de 1 L. | 3011000000261 | FRASCO
237 | Nitrato de Amônio. Fórmula: NH4NO3, peso molecular 80,04, testado para cultura de tecidos vegetais, pureza mínima 98%, CAS 6484-52-2. Vencimento mínimo de 2 anos a partir da data de entrega. Embalagem: Frasco com 500 gramas. | 3011000000262 | FRASCO
238 | Nitrato de Potássio, aspecto físico Cristal branco, inodoro, peso molecular 101,10, fórmula química KNO3, grau de pureza mínima de 99%, característica adicional reagente P.A. ACS, número de referência química CAS 7757-79-1.Testado para cultura de tecidos vegetais. Embalagem: Frasco de 1 quilo. | 3011000000263 | QUILO
239 | Nitrato de Prata. Fórmula química AgNO3, massa molar 169,87 g/mol, número de referência química CAS 7761-88-8, grau de pureza mínimo de 99,8%, características adicionais reagente P.A, ACS, fornecido com ficha de informações de segurança de produtos químicos (FISPQ), data de fabricação não anterior à 6 meses da data de entrega ou prazo de validade mínimo de 3 anos a contar da data de entrega. Embalagem: frasco de 100 gramas. | 3011000000264 | FRASCO
240 | Óleo de imersão para microscopia, densidade 1.02 g/cm3 (20 °C), para uso com a lente objetiva de 100x/imersão. Frasco de 100 ml. | 3011000000265 | FRASCO
241 | Óxido de Cálcio, aspecto físico pó branco ou levemente amarelado, inodoro, peso molecular 56,08, fórmula química CAO, grau de pureza mínima de 90%. Número de Referência quím ica CAS 1305-78-8. Vencimento mínimo de 2 anos a partir da data de entrega. Embalagem de 500 gramas. | 3011000000089 | FRASCO
242 | Óxido de Fósforo V, aspecto físico ou pó cristal branco, higroscópico, odor irritante, fórmula química P2O5, peso molecular 141,94, grau de pureza mínima de 98,5%. . Número de referência química CAS 1314-56-3. Vencimento mínimo de 2 anos a partir da data de entrega. Embalagem: Frasco de 500 gramas. | 3011000000266 | FRASCO
243 | Papel de filtro, tipo para germinação "Germitest", dimensões aproximadas 30cm X 40cm, adicional pH neutro. Embalagem: Pacote com 1000 folhas. | 3035000000221 | PACOTE
244 | Papel de Tornassol, potencial hidrogênico PH NEUTRO. Embalagem: Caixa 10 envelopes, 100 tiras | 3035000000222 | CAIXA
245 | Papel filtro qualitativo Whatman n° 1. Caixa com 100 unidades | 3035000000223 | UNIDADE
246 | Papel filtro quantitativo, em celulose, diâmetro 12,5cm, faixa preta, utilizado em filtrações com velocidade rápida. Gramatura 80 g/m2, espessura de 0,18 mm a 0,23 mm, velocidade de filtração 50 segundos, cinzas de no máximo 0,00010 g. Cor Branca. Embalagem: Pacote com 100 unidades. | 3035000000224 | CAIXA
247 | Papel indicador de PH 0-14 - Embalagem: Caixa com 100 tiras | 3035000000225 | CAIXA
248 | Papel tornassol ácido – Embalagem: Caixa 10 envelopes, 100 tiras. | 3035000000226 | CAIXA
249 | Papel tornassol alcalino – Embalagem: Caixa 10 envelopes, 100 tiras | 3035000000227 | CAIXA
250 | Permanganato de Potássio P.A., aspecto físico: pó cristalino marrom violáceo, inodoro, fórmula química KMnO4, peso molecular 158,03, grau de pureza mínima de 90%, CAS 7722-64-7. Validade de 2 anos a partir da entrega. Embalagem: Frasco com 500 gramas. | 3011000000267 | FRASCO
251 | Peroxido de hidrogenio 10v (para prova de catalase). Data de fabricação não anterior à 6 meses da data de entrega ou prazo de validade mínimo de 3 anos após a entrega. Embalagem: Frasco com 10 mL. | 3011000000268 | FRASCO
252 | Peróxido de Hidrogenio. Fórmula química H2O2, massa molar 34,01 g/mol, número de referência CAS 7722-84-1, grau de pureza mínimo de 30%, características adicionais reagente P.A., fornecido com ficha de informações de segurança de produtos químicos (FISPQ), data de fabricação não anterior à 6 meses da data de entrega ou prazo de validade mínimo de 3 anos a contar da data de entrega. Embalagem: frasco de 1 Litro. | 3011000000269 | LITRO
253 | Pesa-filtro Forma Baixa com tampa esmerilhada Fabricado em vidro borosilicato Medidas em milímetros (Diâmetro x Altura) Temperatura de trabalho: até 300ºC (sem tampa) Com a tampa: 120ºC 50mL - Ø50x50mm | 3035000000228 | UNIDADE
254 | Pinça anatômica de aço inox, ponta reta, modelo dissecação. Comprimento 160 mm. | 3035000000229 | UNIDADE
255 | Pinça de laboratório (Tenaz), material aço, comprimento aproximadamente 35 cm, tipo garra em ponta curva (l), aplicação manusear vidrarias em alta temperatura | 3035000000230 | UNIDADE
256 | Pinça Laboratório, material madeira, aplicação para tubo de ensaio, comprimento cerca de 20 cm. | 3035000000231 | UNIDADE
257 | Pinça para tubo de ensaio em aço inox com comprimento de 180 mm. Fabricada em arame de aço inox 304 com diâmetro de 3mm. Abertura até 45 mm. | 3035000000232 | UNIDADE
258 | Pinça relojoeiro / joalheiro, 11,5 cm - reta, pontas finas e lisas, em aço cirúrgico inoxidável, passível. De esterilização em estufa ou autoclave. | 3035000000233 | UNIDADE
259 | Pipeta de vidro, tipo graduada, volume 10 ml | 3035000000234 | UNIDADE
260 | Pipeta de vidro, tipo graduada, volume 25 ml | 3035000000073 | UNIDADE
261 | Pipeta de vidro, tipo graduada, volume 5 ml | 3035000000235 | UNIDADE
262 | Pipeta de vidro, tipo volumétrica, volume 10 ml | 3035000000236 | UNIDADE
263 | Pipeta de vidro, tipo volumétrica, volume 5 ml | 3035000000237 | UNIDADE
264 | Pipeta Pasteur em Polietileno, Cap. 3ml, Cx 500 Unid Pipeta tipo Pasteur para transferência de amostra, fabricado em polietileno de baixa densidade e não tóxico (peça única), graduada, não estéril, com capacidade de 3ml. Embalagem: Caixa com 500 unidades. | 3035000000238 | CAIXA
265 | Pipeta volumétrica em vidro borosilicato. Capacidade de 25 mL com esgotamento total 1 traço. | 3035000000073 | UNIDADE
266 | Pipeta volumétrica em vidro borosilicato. Capacidade de 3 mL com esgotamento total 1 traço. | 3035000000239 | UNIDADE
267 | Pipetador Manual de Borracha (Pera) para Pipetas de Vidro Pipetador manual (Pipet Filler) de borracha de 3 vias, indicada para a sucção em pipetas de vidro, para um controle preciso do enchimento e dispensação da pipeta, com três válvulas com esferas de aço inox, para pipetas de vidro de até 100 mL. | 3035000000240 | UNIDADE
268 | Pisseta em polietileno; Capacidade de 500 ml. Graduada. Entrega na Instituição e frete incluso. | 3035000000241 | UNIDADE
269 | Placa de Petri em Vidro, 100 mm x 15 mm, Autoclavável Placa de petri em vidro incolor, formato redondo, fundo e tampa planos tanto no interior como na parte externa, vidro resistente e liso, livres de bolhas e estrias, bordas arredondadas, paredes com no mínimo 2,5 mm de espessura, tamanho de 100 mm X 15 mm, (diâmetro tampa x altura parte inferior), margem possível de variação das dimensões de 10% (com exceção da espessura), | 3035000000074 | UNIDADE
270 | Plasma de Coelho para Prova Coagulase, Plasma de coelho liofilizado com EDTA, para execução do teste da coagulase. Caixa contendo 6 frascos de 3 mL. Com certificado de análise. Data de fabricação não anterior à 6 meses da data de entrega ou prazo de validade mínimo de 3 anos após a entrega. Temperatura de transporte e armazenamento: 2 a 8 ºC. Embalagem: Caixa com 6 Frascos de 3 mL. | 3011000000270 | CAIXA
271 | Porta lâminas de microscopia. Ideal para armazenamento de lâminas de 26 x 76 mm, com 100 lugares. | 3035000000242 | UNIDADE
272 | Pote de vidro. Viro incolor e transparente, de boca larga, cilíndrico. Com tampa plástica, incolor fosca ou trasnparente, com rosca. Capacidade cerca de 250 mL, altura cerca de 75 mm e diâmetro cerca de 60 mm. | 3021000000115 | UNIDADE
273 | Redutor, reta, em PE-HD para mangueiras de diâmetro interno 8-10mm/ 11-14mm. Comprimento 66mm. Embalagem: Pacote com 10 unidades. | 3035000000243 | PACOTE
274 | Redutor, reta, em PP, cor natural, para mangueiras de diâmetro interno 3-5mm/ 6-10mm. Comprimento 66mm. Embalagem: Pacote com 10 unidades. | 3035000000244 | PACOTE
275 | Regulador de crescimento de plantas, tipo fertilizante, grupo químico auxina, ácido A- naftaleno acético (ANA), composição C12H10O2, aspecto físico pó solúvel, concentração mínima 85%. Embalagem: Frasco de 5 gramas. | 3031000000094 | UNIDADE
276 | Regulador de crescimento de plantas, tipo fertilizante, grupo químico: Giberelina citocinina, composição: ácido giberélico nº 4 (18,8g/L), ácido giberélico nº 7 (18.8g/L) e benziladenina (1007.2 g/L), aspecto físico concentrado emulsionável. Embalagem: Frasco de 1 Litro. | 3031000000095 | LITRO
277 | Rolha de borracha nº 11, anti-ácida isenta de enxofre, para erlenmeyer e kitassatos, diâmetro superior 36 mm, diâmetro inferior 30 mm e altura 39 mm, medidas com margem de erro de ou - 10%. Embalagem: Pacote com 10 unidades. | 3019000000065 | PACOTE
278 | Rolha de borracha nº 5, anti-ácida isenta de enxofre, para erlenmeyer e kitassatos, diâmetro superior 18 mm, diâmetro inferior 14 mm e altura 25 mm, medidas com margem de erro de ou - 10%. Emalagem: Pacote com 10 unidades. | 3019000000066 | PACOTE
279 | Rolha de borracha nº 6, anti-ácida isenta de enxofre, para erlenmeyer e kitassatos, diâmetro superior 21 mm, diâmetro inferior 17 mm e altura 28 mm, medidas com margem de erro de ou - 10%. Embalagem: Pacote com 10 unidades. | 3019000000067 | PACOTE
280 | Rolha de borracha nº 8, anti-ácida isenta de enxofre, para erlenmeyer e kitassatos, diâmetro superior 26 mm, diâmetro inferior 21 mm e altura 32 mm, medidas com margem de erro de ou - 10%. Embalagem: Pacote com 10 unidades | 3019000000068 | PACOTE
281 | Saco para Determinação de Fibra Tam. 05 x 05 cm . Saco para determinação de fibra tamanho 05 x 05 cm, confeccionado em TNT especial, margem possível de variação das dimensões de 10%, para uso em determinador de fibras digital microprocessado. Embalagem: Caixa com 100 unidades. | 3035000000245 | CAIXA
282 | Safranina. Fórmula química C20H19ClN4, massa molar 350,85 g/mol, número de referência química CAS 477-73-6, índice internacional de corantes C.I. 50240, características adicionais reagente P.A., para microscopia, fornecido com ficha de informações de segurança de produtos químicos (FISPQ), data de fabricação não anterior à 6 meses da data de entrega ou prazo de validade mínimo de 3 anos após a entrega. Embalagem: frasco de vidro de 25 gramas | 3011000000271 | FRASCO
283 | Sal, tipo fundente. Aplicação mistura em pó para preparo de requeijão. Acidez 9,8. Características adicionais: umidade máxima 0,5%; metais pesados máximo 10 ppm. Prazo de validade: mínimo de 2 anos a partir da data de entrega Acompanha FispQ. Embalagem: Pacote de 1 quilo. | 3011000000272 | QUILO
284 | Sílica gel azul 4-8 mm P.A. Entrega na Instituição e frete incluso. Embalagem: Frasco com 1 kg. | 3011000000273 | FRASCO
285 | Sílica Gel Azul. Em grãos, para dessecador, indicada para absorver umidade do meio, sem cheiro, granulometria dos grãos de 2 a 4 mm (Mesh 5 a 8), prazo de validade mínimo de 2 anos após data de entrega. Embalagem: frasco de 1.000 g. | 3011000000139 | UNIDADE
286 | Sílica gel, composição silicato de sódio e ácido sulfúrico, cor azul, aspecto físico granulado, aplicação desumidificar e desidratar gases, características adicionais indicador de umidade, tamanho grão 2 a 5 mm | 3011000000274 | QUILO
287 | Sódio metálico em em pedaços. Embalagem: Frasco com 500 gramas. | 3011000000275 | FRASCO
288 | Solução Tampão pH 10,00. Tampão de ajuste de pH 10,00 (hidrogenofosfato dipotássicohidrogenofosfato dissódico), características adicionais faixa de tolerância máxima 10,00 ± 0,015, com certificado de análise, data de fabricação não anterior à 6 meses da data de entrega ou prazo de validade mínimo de 3 anos a contar da data de entrega. Embalagem: frasco de 500 mL | 3011000000276 | FRASCO
289 | Solução Tampão pH 4,00 Tampão de ajuste de pH 4,00 (Hidrogenoftalato de potássio), características adicionais faixa de tolerância máxima 4,00 ± 0,015, com certificado de análise, data de fabricação não anterior à 6 meses da data de entrega ou prazo de validade mínimo de 3 anos a contar da data de entrega. Embalagem: Frasco de 500 mL. | 3011000000277 | FRASCO
290 | Solução Tampão pH 7,00 Tampão de ajuste de pH 7,00 (hidrogenofosfato dipotássicohidrogenofosfato dissódico), características adicionais faixa de tolerância máxima 7,00 ± 0,015, com certificado de análise, data de fabricação não anterior à 6 meses da data de entrega ou prazo de validade mínimo de 3 anos a contar da data de entrega. Embalagem: Frasco de 500mL, | 3011000000278 | FRASCO
291 | Soro, Tipo Anti-A, Composição Monoclonal. Embalagem: Frasco de vidro tipo conta gotas de 10 ml. | 3011000000279 | FRASCO
292 | Soro, Tipo Anti-B, Composição Monoclonal. Embalagem: Frasco de vidro tipo conta gotas de 10 ml. | 3011000000280 | FRASCO
293 | Soro, Tipo Anti-D, Composição Monoclonal. Embalagem: Frasco de vidro tipo conta gotas de 10 ml. | 3011000000281 | FRASCO
294 | Sudan III. Sinônimo vermelho de sudan III, fórmula química C22H16N4O, massa molar 352,40 g/mol, número de referência química CAS 85-86-9, índice internacional de corantes C.I. 26100, características adicionais para microscopia, fornecido com ficha de informações de segurança de produtos químicos (FISPQ), data de fabricação não anterior à 6 meses da data de entrega ou prazo de validade mínimo de 3 anos a contar da data de entrega. Embalagem: Frasco de vidro de 25 gramas. | 3011000000282 | FRASCO
295 | Sulfato de Alumínio. Fórmula química Al2O12S3.18 H2O, massa molar 342,14 g/mol, número de referência química CAS 7784-31-8, grau de pureza mínimo 98%, características adicionais reagente P.A., fornecido com ficha de informações de segurança de produtos químicos (FISPQ), data de fabricação não anterior à 6 meses da data de entrega ou prazo de validade mínimo de 3 anos a contar da data de entrega. Embalagem: Frasco de 500 gramas. | 3011000000283 | FRASCO
296 | Sulfato de Amônio e Ferro (II) Hexahidratado. Fórmula química FeH8N2O8S2.6H2O, massa molar 392,14 g/mol, número de referência química CAS 7783-85-9, grau de pureza mínimo de 99%, características adicionais reagente P.A, fornecido com ficha de informações de segurança de produtos químicos (FISPQ), data de fabricação não anterior à 6 meses da data de entrega ou prazo de validade mínimo de 3 anos a contar da data de entrega. Embalagem: Frasco de 500 gramas. | 3011000000284 | FRASCO
297 | Sulfato de Cobre II. Fórmula química CuSO4, massa molar 159,60 g/mol, número de referência química CAS 7758-99-8, grau de pureza mínimo de 99%, características adicionais reagente P.A., ACS, fornecido com ficha de informações de segurança de produtos químicos (FISPQ), data de fabricação não anterior à 6 meses da data de entrega ou prazo de validade mínimo de 3 anos a contar da data de entrega. Embalagem: Frasco de 250 gramas. | 3011000000128 | FRASCO
298 | Sulfato de Ferro III Hidratado. Sinônimo sulfato férrico, fórmula química Fe2(SO4)3· xH2O , massa molar 399,88 g/mol (base anidra), número de referência química CAS 15244-10-7, grau de pureza mínimo 97%, características adicionais reagente P.A., fornecido com ficha de informações de segurança de produtos químicos (FISPQ), data de fabricação não anterior à 6 meses da data de entrega ou prazo de validade mínimo de 3 anos a contar da data de entrega. Embalagem: Frasco de 500 gramas. | 3011000000285 | FRASCO
299 | Sulfato de Magnésio Anidro. Fórmula química MgSO4, massa molar 120,37 g/mol, número de referência química CAS 7487-88-9, grau de pureza mínimao de 98,0%, características adicionais reagente P.A., fornecido com ficha de informações de segurança de produtos químicos (FISPQ), data de fabricação não anterior à 6 meses da data de entrega ou prazo de validade mínimo de 3 anos a contar da data de entrega. Embalgem: Frasco de 500 gramas. | 3011000000286 | FRASCO
300 | Sulfato de Mercúrio II. Fórmula química HgSO4, massa molar 296,65 g/mol, número de referência química CAS 7783-35-9, grau de pureza mínimo de 99%, características adicionais reagente P.A., fornecido com ficha de informações de segurança de produtos químicos (FISPQ), data de fabricação não anterior à 6 meses da data de entrega ou prazo de validade mínimo de 3 anos a contar da data de entrega. Embalagem: Frasco de 100 gramas. | 3011000000287 | FRASCO
301 | Sulfato de Potássio. Fórmula química K2SO4, massa molar 174,26 g/mol, número de referência química CAS 7778-80-5, grau de pureza mínimo de 99%, características adicionais reagente P.A., fornecido com ficha de informações de segurança de produtos químicos (FISPQ), data de fabricação não anterior à 6 meses da data de entrega ou prazo de validade mínimo de 3 anos a contar da data de entrega do produto. Embalagem: Frasco de 500 gramas | 3011000000149 | FRASCO
302 | Sulfato de Sódio Anidro. Fórmula química Na2SO4, massa molar 142,04 g/mol, número de referência química CAS 7727-73-3 , grau de pureza mínimo de 99%, características adicionais reagente testado em cultura de células vegetais, fornecido com ficha de informações de segurança de produtos químicos (FISPQ), data de fabricação não anterior à 6 meses da data de entrega ou prazo de validade mínimo de 3 anos a contar da data de entrega. Embalagem: frasco de 500 gramas. | 3011000000288 | FRASCO
303 | Sulfato de Zinco, fórmula: ZnSO4 7H2O, peso molecular 287,56, testado para cultura de tecidos vegetais, CAS: 7446-20-0, com vencimento mínimo de 2 anos a partir da data de entrega. Embalagem: Frasco com 500 gramas. | 3011000000289 | FRASCO
304 | Sulfato Ferroso. Sinônimo sulfato ferroso heptahidratado, fórmula química FeSO4.7H2O, massa molar 278,01g/mol, grau de pureza mínimo de 99%, número de referência química CAS 7782-63-0, características adicionais reagente P.A., fornecido com ficha de informações de segurança de produtos químicos (FISPQ), data de fabricação não anterior à 6 meses da data de entrega ou prazo de validade mínimo de 3 anos a contar da data de entrega. Embalagem: Frasco de 500 gramas, | 3011000000290 | FRASCO
305 | Swab de algodão hidrófilo estéril enrolado de modo firme na ponta da haste plástica flexível com 180 mm de comprimento, embalado individualmente para coleta de material biológico. Registro na Anvisa/MS. Embalagem: pacote com 100 unidades | 3035000000101 | PACOTE
306 | Tartarato de Antimônio e Potássio Trihidratado. Fórmula química C8H4K2O12Sb2.3H2O, massa molar 667,89 g/mol, número de referência química CAS 28300-74-5, grau de pureza mínimo de 99%, características adicionais reagente P.A., fornecido com ficha de informações de segurança de produtos químicos (FISPQ), data de fabricação não anterior à 6 meses da data de entrega ou prazo de validade mínimo de 3 anos a contar da data de entrega. Embalagem: Frasco de 250 gramas | 3011000000291 | FRASCO
307 | Terc Metil Butil Éter HPLC. Sinônimos: MTBE, Tert-Butil Metil Éter. Fórmula química (CH3)3COCH3, massa molar 88,14 g/mol, número de referência química CAS 1634-04-4, grau de pureza mínimo de 99,0%, fornecido com ficha de informações de segurança de produtos químicos (FISPQ), data de fabricação não anterior à 6 meses da data de entrega ou prazo de validade mínimo de 3 anos a contar da data de entrega. Embalagem: frasco de 4 L. | 3011000000292 | FRASCO
308 | Termômetro de -10 a +260 ºC, com escala interna em vidro opalino, para uso geral, divisão de 1°C, calibrado por imersão total, tubo com diâmetro de 7 a 8 mm, extremo superior com anel. Graduação e rotulação em preto, capilar de medição transparente, coluna de mercúrio. Com certificado de calibração do fabricante, embalado em tubo plástico. | 3035000000026 | UNIDADE
309 | Termômetro de máxima e mínima analógico, em plástico, tipo capela; botão central automático com função zerador do marcador de máxima e mínima (filete azul); enchimento ecológico; uso interno e externo; escala: -38°C a +50°C; divisão: 1°C; Precisão: ± 1°C. Calibrados nos pontos de 10, 25 e 40 °C. | 3035000000246 | UNIDADE
310 | Termômetro digital para máxima e mínima -Temperatura ambiente (interna) - faixa das medições: -10°C a +50°C; resoluções: ± 0,1 °C; precisão das medidas: ± 1,0 °C (na faixa de 0°C a +50°c) / ± 2,0 °C (fora da faixa de 0°C a +50°C); faixa de utilização: -10°C a +50°C; temperatura externa - faixa das medições: -50°C a +70°C; - resoluções: ±0,1°C; - precisão das medidas: ± 1,0 °C (na faixa de 0°C a +50°c) / ± 2,0 °C (fora da faixa de 0°C a +50°C); comprimento do cabo do sensor: aproximadamente 2m. Calibrados nos pontos de 15, 20 e 25 °C nos sensores externo e interno. | 3035000000247 | UNIDADE
311 | Tesoura Cirúrgica, ponta reta e fina, tamanho 12cm, em aço inox AISI 420, passível de esterilização em estufa e/ou autoclave. Embalagem individual. Rótulo com dados de identificação do produto, da procedência, número de lote e data de fabricação. Com registro na ANVISA/MS e fabricado de acordo com as normas da ABNT. Garantia de 10 anos contra defeitos de fabricação. | 3035000000248 | UNIDADE
312 | Tetracloreto de Carbono, aspecto físico líquido límpido,incolor,cheiro doce característico, peso molecular 153,82, fórmula química ccl4, grau de pureza pureza mínima de 99%, número de referência química cas 56-23-5. Frasco de 1 litro. | 3011000000293 | LITRO
313 | Tioacetamida, PA ACS, 125 gramas, CAS 62-55-5 | 3011000000294 | UNIDADE
314 | Tolueno, aspecto físico líquido incolor, odor característico de benzeno, composição química C7H8, peso molecular 92,14, teor de pureza míma de 99,5, número de referencia química 108-88-3. Embalagem: Frasco de 1 Litro. | 3011000000295 | LITRO
315 | Tubo de Durham em vidro borossilicato, com parede entre 1,0 e 1,5mm de espessura uniforme, transparente, autoclavável, com fundo redondo, sem bisel , dimensões de 5x40 mm. Os tubos deverão ter todos o mesmo tamanho (tamanho padronizado). | 3035000000249 | UNIDADE
316 | Tubo de Ensaio 20 x 150mm, sem Orla, Fundo Redondo . Tubo de ensaio em vidro borosilicato, fundo redondo sem orla, parede de 1,0mm, dimensões de 20mmx150mm | 3035000000250 | UNIDADE
317 | Tubo de ensaio quali Diametro Externo 15mm, altura 100mm, espessura de parede de 1,2mm | 3035000000251 | UNIDADE
318 | Tubo de ensaio vidro neutro, tipo fundo fundo redondo, dimensões cerca de 16x160 mm, capacidade 25 ml | 3035000000252 | UNIDADE
319 | Tubo de ensaio, material vidro, tipo fundo redondo, dimensões diâmetro 30mm X altura 75mm , adicional sem orla. Caixa com 50 unidades | 3035000000253 | UNIDADE
320 | Tubo Micro Digestor para microdigestor de KJELDAHL, com parede reforçada em vidro borossilicato, diâmetro x comprimento x espessura de parede de 24mm x 250mm x 2mm, com orla. | 3035000000254 | UNIDADE
321 | Tubo Reboiler 70mm, Tubo reboiler em vidro borosilicato, com diâmetro de 7cm e 14 cm de altura, com junta cônica esmerilhada, capacidade para 230mL a contar abaixo da junta do reboiler utilizado para Extração de Óleos e Graxas. | 3035000000255 | UNIDADE
322 | Vaso de planta, material plástico, cor preta, dimensões aprox.: capacidade 11,50L, diâmetro externo 30cm, altura 26cm, tipo com furo, acompanha prato. | 3031000000096 | UNIDADE
323 | Vaso de planta, material plástico, cor preta, dimensões aprox.: capacidade 2,80L, diâmetro externo 18cm, altura 15,50cm, tipo com furo, acompanha prato. | 3031000000097 | UNIDADE
324 | Verde Janus B. Sinônimo janus green b formula C30H31N6Cl, massa molar 511,06 g/mol, número de referência química CAS 2869-83-2, índice internacional de corantes C.I. 11.045, características adicionais para microscopia, fornecido com ficha de informações de segurança de produtos químicos (FISPQ), data de fabricação não anterior à 6 meses da data de entrega ou prazo de validade mínimo de 3 anos a contar da data de entrega. Embalagem: Frasco de vidro de 25 gramas. | 3011000000296 | FRASCO
325 | Vermelho de Metila. Sinônimo: Vermelho de Metilo. Fórmula química C15H15N3O2, massa molar de 269,30 g/mol, número de referência química CAS 493-52-7, fornecido com ficha de informações de segurança de produtos químicos (FISPQ), data de fabricação não anterior à 6 meses da data de entrega ou prazo de validade mínimo de 3 anos a contar da data de entrega. Embalagem: frasco de 25 g. | 3011000000051 | FRASCO
326 | Vermelho do Congo. Sinônimo sal sódico do ácido benzidinodiazo-bis-1-naftilamina-4-sulfônico, fórmula química C32H22N6Na2O6S2, massa molar 696,66 g/mol, número de referência química CAS 573-58-0, índice internacional de corantes C.I. 22120, características adicionais para microscopia, fornecido com ficha de informações de segurança de produtos químicos (FISPQ), data de fabricação não anterior à 6 meses da data de entrega ou prazo de validade mínimo de 3 anos a contar da data de entrega. Embalagem: Frasco de vidro de 25 gramas. | 3011000000297 | FRASCO
327 | Vermelho Neutro. Fórmula química C15H17CIN4, massa molar 288,78 g/mol, número de referência química CAS 553-24-2, índice internacional de corantes C.I. 50040, características adicionais reagente P.A., para microscopia, fornecido com ficha de informações de segurança de produtos químicos (FISPQ), data de fabricação não anterior à 6 meses da data de entrega ou prazo de validade mínimo de 3 anos a contar da data de entrega. Embalagem: Frasco de vidro de 25 gramas. | 3011000000298 | FRASCO
328 | Vidro de Relógio, formato concavo, diâmetro de 10cm, lapidado | 3035000000256 | UNIDADE
329 | Vidro de Relógio, formato concavo, diâmetro de 5cm, lapidado | 3035000000257 | UNIDADE
330 | Zinco metalico em pó P.A., fórmula química Zn, peso molecular 65,38 g/mol, número de referência química CAS 7440-66-6, frasco 500 g | 3011000000048 | FRASCO
331 | Ágar sulfito de ferro. Meio para a detecção de organismos aeróbios termófilos causando deterioração de sulfeto em alimentos. Triptona = 10,0g/L / Sulfito de Sódio = 0,5g/L / Citrato Férrico = 0,5g/L / Agar = 12,0g/L / pH Final (25°C) = 7,1 ± 0,2. Data de fabricação não anterior à 6 meses da data de entrega ou prazo de validade mínimo de 3 anos após a entrega. Embalagem: Frasco com 500 gramas. | 3011000000300 | FRASCO
332 | Saco de Homogeneização de Amostras para Stomacher. Sem Filtro.Volume Nominal 400mL. Estéril. Aberto. Embalagem: Caixa com 100 Unidades. | 3035000000259 | CAIXA
333 | Saco de Homogeneização de Amostras para Stomacher. Sem Filtro.Volume Nominal 400mL. Estéril. Aberto. Embalagem: Caixa com 500 Unidades. | 3035000000259 | CAIXA
334 | Saco de Homogeneização de Amostras. Sem Filtro.Volume Nominal 400mL a 720mL. Estéril. Aberto. Embalagem: Caixa com 100 Unidades. | 3035000000258 | CAIXA
335 | Silicato de Sódio (Na2O(SiO2)x · xH2O); CAS Nº: 1344-09-8. Adicional: prazo de validade mínimo de 2 anos a partir da data de entrega. O produto deve ser entregue na instituição e acompanhado da FISPQ. Embalagem: Frasco de 1000 mL. | 3011000000301 | FRASCO
336 | Ácido 2- cloroetilfosfônico. Sinônimos: Ethephon, 2-Chloroethylphosphonic acid. Fórmula química C2H6ClO3P, massa molar 144,49 g/mol, número de referência química CAS 16672-87-0, grau de pureza mínimo de 96%, fornecido com ficha de informações de segurança de produtos químicos (FISPQ), data de fabricação não anterior à 6 meses da data de entrega ou prazo de validade mínimo de 2 anos a contar da data de entrega. Embalagem: frasco de 100 mg. | 3011000000302 | FRASCO
337 | Caixa coletora de perfurocortantes. Capacidade máxima de 3 L. Embalagem: caixa com 20 unidades. | 3019000000069 | CAIXA
338 | Cartucho de pretratamento de água com poro 5µm para retenção de material particulado, constituido em carcaça de pp e conexão rápida de 1/4 de volta, compatível com equipamento Milli-Q Integral 3/5/10/15 system. Embalagem: Unidade. | 3035000000268 | UNIDADE
339 | Cartucho de ultrafiltração de água biopak nmwl 13kdal para sistemas milli-q direct-q e symplicity, . Embalagem: 1 unidade por caixa. | 3035000000269 | UNIDADE
340 | Cartucho quantum-tex p/sistemas milli-q advantage, e milli-q integral, c/resinas ionex leito-misto e organex. Embalagem: 1 unidade por caixa. | 3035000000270 | UNIDADE
341 | Filtro para respiro de tanques de água, composto de filtro de partículas e adsorvente de co2. Embalagem: 1 unidade por caixa. | 3035000000271 | CAIXA
342 | Methyl jasmonate (MeJA). Sinônimos: 3-Oxo-2-(2-pentenyl)cyclopentaneacetic acid, methyl ester, Methyl 3-oxo-2-(2-pentenyl)cyclopentaneacetate. Fórmula química C13H20O3, massa molar 224,30 g/mol, número de referência química CAS 39924-52-2, grau de pureza mínimo de 95%, fornecido com ficha de informações de segurança de produtos químicos (FISPQ), data de fabricação não anterior à 6 meses da data de entrega ou prazo de validade mínimo de 2 anos a contar da data de entrega. Embalagem: frasco de 5 mL. | 3011000000303 | FRASCO
343 | Micropipeta monocanal de volume variável. Capacidade 10-100μL (microlitros), com trava de volume, pistão de aço inoxidável ou PVDF, cone autoclavável e de fácil remoção, com sistema de ejeção suave de ponteiras, com código de cores, resistente à luz UV, leve, ergonômica, com assistência técnica permanente e autorizada pelo fabricante, com certificado de performance e garantia. | 3035000000272 | UNIDADE
344 | Módulo progard ts2 para pretratamento de água entrada para sistemas de purificação de água millipore, linha integral. Embalagem: Caixa com 1 unidade. | 3035000000273 | CAIXA
345 | Pisseta em polipropileno com bico curvo, cor azul escuro, graduada, com capacidade de 250 ml | 3035000000274 | UNIDADE
346 | Pisseta graduada. Em polietileno, tampa com bico curvo em polietileno ou polipropileno a prova de vazamento, capacidade 500 mL. | 3035000000241 | UNIDADE
347 | Pisseta para Água Destilada. Com gravação da informação “ÁGUA DESTILADA”, com tampa de bico curvo, capacidade 500 mL. | 3035000000275 | UNIDADE
348 | Pisseta para Álcool Etílico 70%. Com gravação da informação “ÁLCOOL ETÍLICO 70%”, com tampa de bico curvo, capacidade 500 mL. | 3035000000276 | UNIDADE
349 | Pisseta para Álcool Etílico. Com gravação da informação “ÁLCOOL ETÍLICO”, com tampa de bico curvo, capacidade 500 mL. | 3035000000276 | UNIDADE
350 | Ponteiras paletizadas (ponteiras com rack/box) para uso em micropipetas. Sem filtro, livre de DNase/RNase, fabricadas em polipropileno de alta qualidade, sem lubrificantes, autoclaváveis, capacidade 100-1000 μL (microlitros), contendo suporte de ponteiras (rack/box) autoclavável, com tampa removível. Embalagem: rack/box com 96 ponteiras. | 3035000000117 | CAIXA
351 | Ponteiras paletizadas (ponteiras com rack/box) para uso em micropipetas. Sem filtro, livre de DNase/RNase, fabricadas em polipropileno de alta qualidade, sem lubrificantes, autoclaváveis, capacidade 1-200 μL (microlitros), contendo suporte de ponteiras (rack/box) em autoclavável, com tampa removível. Embalagem: rack/box com 96 ponteiras. | 3035000000117 | CAIXA
352 | Ponteiras paletizadas (ponteiras com rack/box) para uso em micropipetas. Sem filtro, livre de DNase/RNase, fabricadas em polipropileno de alta qualidade, sem lubrificantes, autoclaváveis, capacidade até 10 μL (microlitros), ponta curta, contendo suporte de ponteiras (rack/box) autoclavável, com tampa removível. Embalagem: rack/box com 96 ponteiras. | 3035000000117 | CAIXA
353 | Ponteiras paletizadas (ponteiras com rack/box) para uso em micropipetas. Sem filtro, livre de DNase/RNase, fabricadas em polipropileno de alta qualidade, sem lubrificantes, autoclaváveis, capacidade até 10 μL (microlitros), ponta longa, contendo suporte de ponteiras (rack/box) autoclavável, com tampa removível. Embalagem: rack/box com 96 ponteiras. | 3035000000117 | CAIXA
354 | Ponteiras para uso em micropipetas. Sem filtro, fabricadas em polipropileno de alta qualidade, sem lubrificantes, autoclaváveis, capacidade 100-1000 μL (microlitros), cor azul. Embalagem: pacote com 1.000 ponteiras. | 3035000000260 | PACOTE
355 | Ponteiras para uso em micropipetas. Sem filtro, fabricadas em polipropileno de alta qualidade, sem lubrificantes, autoclaváveis, capacidade 1-200 μL (microlitros), cor amarela. Embalagem: pacote com 1.000 ponteiras. | 3035000000261 | PACOTE
356 | Ponteiras para uso em micropipetas. Sem filtro, fabricadas em polipropileno de alta qualidade, sem lubrificantes, autoclaváveis, capacidade até 10 μL (microlitros), tipo curta, incolor. Embalagem: pacote com 1.000 ponteiras. | 3035000000262 | PACOTE
357 | Ponteiras para uso em micropipetas. Sem filtro, fabricadas em polipropileno de alta qualidade, sem lubrificantes, autoclaváveis, capacidade até 10 μL (microlitros), tipo longa, incolor. Embalagem: pacote com 1.000 ponteiras. | 3035000000263 | PACOTE
358 | Suporte fixo para micropipetas. Capacidade para 4-6 micropipetas monocanais, material acrílico ou plástico resistente. | 3035000000264 | UNIDADE
359 | Suporte giratório para micropipetas. Capacidade para seis micropipetas monocanais. | 3035000000265 | UNIDADE
360 | Unidade filtrante millipak express 40 0,22um poro, exclusivo p/agua, nao esteril. 1 unidade/caixa | 3035000000266 | UNIDADE
361 | Frasco de vidro incolor flaconete (tubular). Capacidade máxima de 5 mL, com tampa de rosca. | 3035000000267 | UNIDADE
Note on B3: ..: Descrição completa e usual no mercado, desde que tenham no mínimo 3 fornecedores aptos a fornecer o item.
Note on C3: ..: Inserir número do cadastro do material no SIPAC. Caso não haja, solicitar o cadastramento para a Comissão responsável pela análise e catalogação de produtos e serviços no módulo Catálogo de Materiais do Sipac (reitoria – Portaria 1.230/2017), através do e-mail catalogosipac@ifrs.edu.br. Esta providência deverá ser tomada antes da entrega da lista ao campus gerenciador, dentro dos prazos das INs PROAD 02 e 03/2017.
Note on D3: ..: Indicar a unidade de medida usual no mercado e que seja interessante para a administração e para as empresas.