## PLANILHA ORCAMENTARIA
ITEM | CÓDIGO | DESCRIÇÃO | FONTE | UND | QUANTIDADE | PREÇO UNITÁRIO R$ | PREÇO TOTAL R$
1 | Serviços Preliminares | [5 empty] | 61529.5
1.1 | 103689 | FORNECIMENTO E INSTALAÇÃO DE PLACA DE OBRA COM CHAPA GALVANIZADA E ESTRUTURA DE MADEIRA. AF_03/2022_PS | SINAPI | M2 | 2 | 307.02 | 614.04
1.2 | 012223 | TAPUME/CERCAMENTO ALTURA 1,20m TELA PLASTICA FACHADEIRA | DESABILITADA | M | 260 | 18.03 | 4687.8
1.3 | 99059 | LOCACAO CONVENCIONAL DE OBRA, UTILIZANDO GABARITO DE TÁBUAS CORRIDAS PONTALETADAS A CADA 2,00M - 2 UTILIZAÇÕES. AF_10/2018 | SINAPI | M | 25 | 48.81 | 1220.25
1.4 | 90779 | ENGENHEIRO CIVIL DE OBRA SENIOR COM ENCARGOS COMPLEMENTARES | SINAPI | H | 130 | 173.37 | 22538.1
1.5 | 00004083 | ENCARREGADO GERAL DE OBRAS (HORISTA) | SINAPI | H | 250 | 53.83 | 13457.5
1.6 | 02.06.030 | Locação de plataforma elevatória articulada, com altura aproximada de 12,5m, capacidade de carga de 227 kg, elétrica | SP Obras | UNMES | 1 | 13395.54 | 13395.54
1.7 | 00010527 | LOCACAO DE ANDAIME METALICO TUBULAR DE ENCAIXE, TIPO DE TORRE, CADA PAINEL COM LARGURA DE 1 ATE 1,5 M E ALTURA DE *1,00* M, INCLUINDO DIAGONAL, BARRAS DE LIGACAO, SAPATAS OU RODIZIOS E DEMAIS ITENS NECESSARIOS A MONTAGEM (NAO INCLUI INSTALACAO) | SINAPI | MXMES | 198 | 25 | 4950
1.8 | 97064 | MONTAGEM E DESMONTAGEM DE ANDAIME TUBULAR TIPO ?TORRE? (EXCLUSIVE ANDAIME E LIMPEZA). AF_11/2017 | SINAPI | M | 33 | 20.19 | 666.27
2 | Demolições | [5 empty] | 4820.41
2.1 | 97624 | DEMOLIÇÃO DE ALVENARIA DE TIJOLO MACIÇO, DE FORMA MANUAL, SEM REAPROVEITAMENTO. AF_12/2017 | SINAPI | M3 | 13.4 | 104 | 1393.6
2.2 | 137 | DEMOLIÇÃO MANUAL DE CONCRETO ARMADO | SANEAGO | M³ | 3 | 248.27 | 744.81
2.3 | 87548 | MASSA ÚNICA, PARA RECEBIMENTO DE PINTURA, EM ARGAMASSA TRAÇO 1:2:8, PREPARO MANUAL, APLICADA MANUALMENTE EM FACES INTERNAS DE PAREDES, ESPESSURA DE 10MM, COM EXECUÇÃO DE TALISCAS. AF_06/2014 | SINAPI | M2 | 50 | 25.05 | 1252.5
2.4 | 88485 | FUNDO SELADOR ACRÍLICO, APLICAÇÃO MANUAL EM PAREDE, UMA DEMÃO. AF_04/2023 | SINAPI | M2 | 50 | 3.74 | 187
2.5 | 88495 | EMASSAMENTO COM MASSA LÁTEX, APLICAÇÃO EM PAREDE, UMA DEMÃO, LIXAMENTO MANUAL. AF_04/2023 | SINAPI | M2 | 50 | 11.9 | 595
2.6 | 88489 | PINTURA LÁTEX ACRÍLICA PREMIUM, APLICAÇÃO MANUAL EM PAREDES, DUAS DEMÃOS. AF_04/2023 | SINAPI | M2 | 50 | 12.95 | 647.5
3 | Estrutura Metálica | [5 empty] | 180674.59
3.1 | 100765 | PILAR METÁLICO PERFIL LAMINADO/SOLDADO EM AÇO ESTRUTURAL, COM CONEXÕES PARAFUSADAS, INCLUSOS MÃO DE OBRA, TRANSPORTE E IÇAMENTO UTILIZANDO GUINDASTE - FORNECIMENTO E INSTALAÇÃO. AF_01/2020_PSA | SINAPI | KG | 3749.58 | 20.54 | 77016.37
3.2 | 100763 | VIGA METÁLICA EM PERFIL LAMINADO OU SOLDADO EM AÇO ESTRUTURAL, COM CONEXÕES PARAFUSADAS, INCLUSOS MÃO DE OBRA, TRANSPORTE E IÇAMENTO UTILIZANDO GUINDASTE - FORNECIMENTO E INSTALAÇÃO. AF_01/2020_PSA | SINAPI | KG | 4564.44 | 20.95 | 95625.02
3.3 | 100743 | PINTURA COM TINTA ALQUÍDICA DE ACABAMENTO (ESMALTE SINTÉTICO BRILHANTE) PULVERIZADA SOBRE PERFIL METÁLICO EXECUTADO EM FÁBRICA (POR DEMÃO). AF_01/2020 | SINAPI | M2 | 380 | 10.57 | 4016.6
3.4 | 100743 | PINTURA COM TINTA ALQUÍDICA DE ACABAMENTO (ESMALTE SINTÉTICO BRILHANTE) PULVERIZADA SOBRE PERFIL METÁLICO EXECUTADO EM FÁBRICA (POR DEMÃO). AF_01/2020_P | SINAPI | M2 | 380 | 10.57 | 4016.6
4 | Estrutura em Chapa Xadrez 1/8" | [5 empty] | 138852.93
4.1 | 100763 | VIGA METÁLICA EM PERFIL LAMINADO OU SOLDADO EM AÇO ESTRUTURAL, COM CONEXÕES PARAFUSADAS, INCLUSOS MÃO DE OBRA, TRANSPORTE E IÇAMENTO UTILIZANDO GUINDASTE - FORNECIMENTO E INSTALAÇÃO. AF_01/2020_P_CHAPA XADREZ 1/8” | SINAPI | KG | 6264.56 | 20.95 | 131242.53
4.2 | 100743 | PINTURA COM TINTA ALQUÍDICA DE ACABAMENTO (ESMALTE SINTÉTICO BRILHANTE) PULVERIZADA SOBRE PERFIL METÁLICO EXECUTADO EM FÁBRICA (POR DEMÃO). AF_01/2020 | SINAPI | M2 | 360 | 10.57 | 3805.2
4.3 | 100743 | PINTURA COM TINTA ALQUÍDICA DE ACABAMENTO (ESMALTE SINTÉTICO BRILHANTE) PULVERIZADA SOBRE PERFIL METÁLICO EXECUTADO EM FÁBRICA (POR DEMÃO). AF_01/2020_P | SINAPI | M2 | 360 | 10.57 | 3805.2
5 | Fixação no prédio | [5 empty] | 17983.88
5.1 | 3807861M/SICRO | CHUMBADOR PARA CONCRETO D = 12,7 MM TIPO PARABOLT - FORNECIMENTO E INSTALAÇÃO | NOVACAP | UNID. | 300 | 12.66 | 3798
5.2 | 100765 | PILAR METÁLICO PERFIL LAMINADO/SOLDADO EM AÇO ESTRUTURAL, COM CONEXÕES PARAFUSADAS, INCLUSOS MÃO DE OBRA, TRANSPORTE E IÇAMENTO UTILIZANDO GUINDASTE - FORNECIMENTO E INSTALAÇÃO. AF_01/2020_PSA | SINAPI | KG | 400 | 20.54 | 8216
5.3 | 88278 | MONTADOR DE ESTRUTURA METÁLICA COM ENCARGOS COMPLEMENTARES | SINAPI | H | 126 | 25.67 | 3234.42
5.4 | 88240 | AJUDANTE DE ESTRUTURA METÁLICA COM ENCARGOS COMPLEMENTARES | SINAPI | H | 126 | 21.71 | 2735.46
6 | PPCI | [5 empty] | 25112.37
6.1 | 00037539 | PLACA DE SINALIZACAO DE SEGURANCA CONTRA INCENDIO, FOTOLUMINESCENTE, RETANGULAR, *13 X 26* CM, EM PVC *2* MM ANTI-CHAMAS (SIMBOLOS, CORES E PICTOGRAMAS CONFORME NBR 13434) | SINAPI | UN | 9 | 21 | 189
6.2 | 00011154 | PORTA CORTA-FOGO PARA SAIDA DE EMERGENCIA, COM FECHADURA, VAO LUZ DE 90 X 210 CM, CLASSE P-90 (NBR 11742) | SINAPI | UN | 9 | 1289.05 | 11601.45
6.3 | 00039615 | BARRA ANTIPANICO SIMPLES, CEGA LADO OPOSTO, COR CINZA | SINAPI | UN | 9 | 591.6 | 5324.4
6.4 | 88316 | SERVENTE COM ENCARGOS COMPLEMENTARES | SINAPI | H | 60 | 21.3 | 1278
6.5 | 88261 | CARPINTEIRO DE ESQUADRIA COM ENCARGOS COMPLEMENTARES | SINAPI | H | 60 | 24.3 | 1458
6.6 | 97599 | LUMINÁRIA DE EMERGÊNCIA, COM 30 LÂMPADAS LED DE 2 W, SEM REATOR - FORNECIMENTO E INSTALAÇÃO. AF_02/2020 | SINAPI | UN | 12 | 24.06 | 288.72
6.7 | 93653 | DISJUNTOR MONOPOLAR TIPO DIN, CORRENTE NOMINAL DE 10A - FORNECIMENTO E INSTALAÇÃO. AF_04/2016 | SINAPI | UN | 12 | 11.66 | 139.92
6.8 | 104474 | COMPOSIÇÃO PARAMÉTRICA DE PONTO ELÉTRICO DE ILUMINAÇÃO, COM INTERRUPTOR PARALELO, EM EDIFÍCIO RESIDENCIAL COM ELETRODUTO EMBUTIDO EM RASGOS NAS PAREDES, INCLUSO CAIXA ELÉTRICA, MÓDULO DE TOMADA, ELETRODUTO, CABO, RASGO, QUEBRA E CHUMBAMENTO (SEM LUMINÁRIA E LÂMPADA). AF_11/2022 | SINAPI | UN | 12 | 361.42 | 4337.04
6.9 | 97589 | LUMINÁRIA TIPO PLAFON EM PLÁSTICO, DE SOBREPOR, COM 1 LÂMPADA FLUORESCENTE DE 15 W, SEM REATOR - FORNECIMENTO E INSTALAÇÃO. AF_02/2020 | SINAPI | UN | 12 | 41.32 | 495.84
7 | Corrimão e Guarda Corpo | [5 empty] | 110670.53
7.1 | 99857 | CORRIMÃO SIMPLES, DIÂMETRO EXTERNO = 1 1/2?, EM ALUMÍNIO. AF_04/2019_PS | SINAPI | M | 136 | 95.02 | 12922.72
7.2 | 99839 | GUARDA-CORPO DE AÇO GALVANIZADO DE 1,10M DE ALTURA, MONTANTES TUBULARES DE 1.1/2 ESPAÇADOS DE 1,20M, TRAVESSA SUPERIOR DE 2 , GRADIL FORMADO POR BARRAS CHATAS EM FERRO DE 32X4,8MM, FIXADO COM CHUMBADOR MECÂNICO. AF_04/2019_PS | SINAPI | M | 114 | 469.29 | 53499.06
7.3 | 100743 | PINTURA COM TINTA ALQUÍDICA DE ACABAMENTO (ESMALTE SINTÉTICO BRILHANTE) PULVERIZADA SOBRE PERFIL METÁLICO EXECUTADO EM FÁBRICA (POR DEMÃO). AF_01/2020 | SINAPI | M2 | 150 | 10.57 | 1585.5
7.4 | S04461 | Tela de aço galvanizado fio 12 bwg, malha 2", ondulada, quadrada, fixada em moldura constituída de barra chata de 1 1/2 x 1/4" | ORSE | m2 | 411.25 | 98.6 | 40549.25
7.5 | 100743 | PINTURA COM TINTA ALQUÍDICA DE ACABAMENTO (ESMALTE SINTÉTICO BRILHANTE) PULVERIZADA SOBRE PERFIL METÁLICO EXECUTADO EM FÁBRICA (POR DEMÃO). AF_01/2020 | SINAPI | M2 | 100 | 10.57 | 1057
7.6 | 100743 | PINTURA COM TINTA ALQUÍDICA DE ACABAMENTO (ESMALTE SINTÉTICO BRILHANTE) PULVERIZADA SOBRE PERFIL METÁLICO EXECUTADO EM FÁBRICA (POR DEMÃO). AF_01/2020_P | SINAPI | M2 | 100 | 10.57 | 1057
8 | Drenagem | [5 empty] | 10696.27
8.1 | 89580 | TUBO PVC, SÉRIE R, ÁGUA PLUVIAL, DN 150 MM, FORNECIDO E INSTALADO EM CONDUTORES VERTICAIS DE ÁGUAS PLUVIAIS. AF_06/2022 | SINAPI | M | 50 | 78.78 | 3939
8.2 | 89590 | JOELHO 90 GRAUS, PVC, SERIE R, ÁGUA PLUVIAL, DN 150 MM, JUNTA ELÁSTICA, FORNECIDO E INSTALADO EM CONDUTORES VERTICAIS DE ÁGUAS PLUVIAIS. AF_06/2022 | SINAPI | UN | 10 | 145.82 | 1458.2
8.3 | 89679 | LUVA DE CORRER, PVC, SERIE R, ÁGUA PLUVIAL, DN 150 MM, JUNTA ELÁSTICA, FORNECIDO E INSTALADO EM CONDUTORES VERTICAIS DE ÁGUAS PLUVIAIS. AF_06/2022 | SINAPI | UN | 10 | 135.15 | 1351.5
8.4 | C220011-1 | FORNECIMENTO E INSTALAÇÃO DE CAIXA DE INSPEÇÃO EM CONCRETO PRÉ-MOLDADO DN 60CM COM TAMPA H= 80CM - (ADAPTADO SINAPI REF 74166) | CAGEPA | UN | 4 | 275.13 | 1100.52
8.5 | 040101 | ESCAVACAO MANUAL DE VALAS < 1 MTS. (OBRAS CIVIS) | GOINFRA CIVIL | m3 | 5 | 34.23 | 171.15
8.6 | 93382 | REATERRO MANUAL DE VALAS COM COMPACTAÇÃO MECANIZADA. AF_04/2016 | SINAPI | M3 | 5 | 34.08 | 170.4
8.7 | 07712.8.1.10 | CALHA de chapa galvanizada nº 26 desenvolvimento 50 cm | DEOSP | M | 50 | 50.11 | 2505.5
9 | Alvenaria | [5 empty] | 6505.59
9.1 | 103343 | ALVENARIA DE VEDAÇÃO DE BLOCOS VAZADOS DE CONCRETO DE 14X19X29 CM (ESPESSURA 14 CM) E ARGAMASSA DE ASSENTAMENTO COM PREPARO MANUAL. AF_12/2021 | SINAPI | M2 | 26.67 | 122.28 | 3261.21
9.2 | C080900-1 | CHAPISCO APLICADO EM ALVENARIAS E ESTRUTURAS DE CONCRETO INTERNAS, COM COLHER DE PEDREIRO, ARGAMASSA TRAÇO 1:3 COM PREPARO EM BETONEIRA 400L. AF 06/2014, INCLUSO ADITIVO IMPERMEABILIZANTE - BASEADO REF 87879+REF 100475 | CAGEPA | M2 | 53.34 | 5.04 | 268.83
9.3 | 89048 | (COMPOSIÇÃO REPRESENTATIVA) DO SERVIÇO DE EMBOÇO/MASSA ÚNICA, TRAÇO 1:2:8, PREPARO MECÂNICO, COM BETONEIRA DE 400L, EM PAREDES DE AMBIENTES INTERNOS, COM EXECUÇÃO DE TALISCAS, PARA EDIFICAÇÃO HABITACIONAL MULTIFAMILIAR (PRÉDIO). AF_11/2014 | SINAPI | M2 | 53.34 | 35.9 | 1914.91
9.4 | 88485 | FUNDO SELADOR ACRÍLICO, APLICAÇÃO MANUAL EM PAREDE, UMA DEMÃO. AF_04/2023 | SINAPI | M2 | 53.34 | 3.74 | 199.49
9.5 | 88489 | PINTURA LÁTEX ACRÍLICA PREMIUM, APLICAÇÃO MANUAL EM PAREDES, DUAS DEMÃOS. AF_04/2023 | SINAPI | M2 | 53.34 | 12.95 | 690.75
9.6 | 88316 | SERVENTE COM ENCARGOS COMPLEMENTARES | SINAPI | H | 8 | 21.3 | 170.4
10 | Serviços extras | [5 empty] | 21275.8
10.1 | 88251 | AUXILIAR DE SERRALHEIRO COM ENCARGOS COMPLEMENTARES | SINAPI | H | 200 | 22.52 | 4504
10.2 | 88278 | MONTADOR DE ESTRUTURA METÁLICA COM ENCARGOS COMPLEMENTARES | SINAPI | H | 300 | 25.67 | 7701
10.3 | 03.40.70 (E) | ANCORAGEM DE BARRAS DE AÇO COM ADESIVO A BASE DE EPÓXI | SIURB | UN | 120 | 12.4 | 1488
10.4 | 87792 | EMBOÇO OU MASSA ÚNICA EM ARGAMASSA TRAÇO 1:2:8, PREPARO MECÂNICO COM BETONEIRA 400 L, APLICADA MANUALMENTE EM PANOS CEGOS DE FACHADA (SEM PRESENÇA DE VÃOS), ESPESSURA DE 25 MM. AF_08/2022 | SINAPI | M2 | 30 | 37.21 | 1116.3
10.5 | 88485 | FUNDO SELADOR ACRÍLICO, APLICAÇÃO MANUAL EM PAREDE, UMA DEMÃO. AF_04/2023 | SINAPI | M2 | 200 | 3.74 | 748
10.6 | 95623 | APLICAÇÃO MANUAL DE TINTA LÁTEX ACRÍLICA EM PANOS SEM PRESENÇA DE VÃOS DE EDIFÍCIOS DE MÚLTIPLOS PAVIMENTOS, DUAS DEMÃOS. AF_11/2016 | SINAPI | M2 | 200 | 12.97 | 2594
10.7 | 90284 | GRAUTE FGK=25 MPA; TRAÇO 1:1,3:1,6:0,4 (EM MASSA SECA DE CIMENTO/ AREIA GROSSA/ BRITA 0/ ADITIVO) - PREPARO MECÂNICO COM BETONEIRA 400 L. AF_09/2021 | SINAPI | M3 | 5 | 624.9 | 3124.5
11 | Linha de Vida (Projeto e Execução- 2 descidas) | [5 empty] | 15261.48
11.1 | 03.95.12 | MONTAGEM DE LINHA DE VIDA VERTICAL EM CABO DE AÇO INOX DIÂM. 8 MM, PERFIL 1X19, INCLUSIVE ACESSÓRIOS DE FIXAÇÃO | EMBASA | M | 80 | 24.7 | 1976
11.2 | F029500502 | CABO DE AÇO INOX DIÂM. 8 MM, PERFIL 1X19, PARA LINHA DE VIDA | EMBASA | M | 80 | 33.02 | 2641.6
11.3 | 00000421 | PORCA OLHAL M 16, EM ACO GALVANIZADO, DIAMETRO = 16 MM | SINAPI | UN | 20 | 23.07 | 461.4
11.4 | I9618 | CHUMBADOR PBA INOX 3/8” X 3” | SEINFRA | UN | 20 | 11.72 | 234.4
11.5 | F029500506 | ABSORVEDOR DE ENERGIA 6KN ROSCADO PARA LINHA DE VIDA | EMBASA | UN | 2 | 1066.89 | 2133.78
11.6 | F029500503 | TENSIONADOR DE CABO LONGO COM ROSCA À DIREITA, PARA LINHA DE VIDA | EMBASA | UN | 2 | 383.03 | 766.06
11.7 | I03566 | Clips p/ fixação de cabo de aço alma de fibra DN 8mm - (5/16") | ORSE | un | 12 | 3.36 | 40.32
11.8 | S310809 | Cinto de segurança | IOPES | und | 2 | 142.2 | 284.4
11.9 | 00036153 | TALABARTE DE SEGURANCA, 2 MOSQUETOES TRAVA DUPLA *53* MM DE ABERTURA, COM ABSORVEDOR DE ENERGIA | SINAPI | UN | 2 | 211.32 | 422.64
11.10 | F029500513 | TRAVA QUEDAS TOWERLATCH, PARA LINHA DE VIDA | EMBASA | UN | 2 | 2203.48 | 4406.96
11.11 | AD 40.05.0138 (A) | Engenheiro de segurança do trabalho (inclusive encargos sociais). | SCO | h | 16 | 118.37 | 1893.92
12 | Serviços Finais | [5 empty] | 2150.4
12.1 | 270220 | Limpeza geral e entrega da obra | SEDOP | m² | 280 | 7.68 | 2150.4
[5 empty] | VALOR BDI TOTAL: |  | 148466.5639
[5 empty] | VALOR ORÇAMENTO: |  | 595533.75
[5 empty] | VALOR TOTAL: |  | 744000.31

## CUSTO DIRETO
ITEM | CÓDIGO | DESCRIÇÃO | FONTE | UNIDADE | QTD | CUSTO DIRETO (R$) |  | PREÇO UNITÁRIO (R$) | PREÇO TOTAL (R$)
[6 empty] | MÃO DE OBRA | MATERIAL
1 | Serviços Preliminares | [7 empty] | 61529.5
1.1 | 103689 | FORNECIMENTO E INSTALAÇÃO DE PLACA DE OBRA COM CHAPA GALVANIZADA E ESTRUTURA DE MADEIRA. AF_03/2022_PS | SINAPI | M2 | 2 | 29.88 | 277.14 | 307.02 | 614.04
1.2 | 012223 | TAPUME/CERCAMENTO ALTURA 1,20m TELA PLASTICA FACHADEIRA | DESABILITADA | M | 260 | 2.97 | 15.06 | 18.03 | 4687.8
1.3 | 99059 | LOCACAO CONVENCIONAL DE OBRA, UTILIZANDO GABARITO DE TÁBUAS CORRIDAS PONTALETADAS A CADA 2,00M - 2 UTILIZAÇÕES. AF_10/2018 | SINAPI | M | 25 | 24.13 | 24.68 | 48.81 | 1220.25
1.4 | 90779 | ENGENHEIRO CIVIL DE OBRA SENIOR COM ENCARGOS COMPLEMENTARES | SINAPI | H | 130 | 171.44 | 1.93 | 173.37 | 22538.1
1.5 | 00004083 | ENCARREGADO GERAL DE OBRAS (HORISTA) | SINAPI | H | 250 | 53.83 | 0 | 53.83 | 13457.5
1.6 | 02.06.030 | Locação de plataforma elevatória articulada, com altura aproximada de 12,5m, capacidade de carga de 227 kg, elétrica | SP Obras | UNMES | 1 | 3487.66 | 9907.88 | 13395.54 | 13395.54
1.7 | 00010527 | LOCACAO DE ANDAIME METALICO TUBULAR DE ENCAIXE, TIPO DE TORRE, CADA PAINEL COM LARGURA DE 1 ATE 1,5 M E ALTURA DE *1,00* M, INCLUINDO DIAGONAL, BARRAS DE LIGACAO, SAPATAS OU RODIZIOS E DEMAIS ITENS NECESSARIOS A MONTAGEM (NAO INCLUI INSTALACAO) | SINAPI | MXMES | 198 | 0 | 25 | 25 | 4950
1.8 | 97064 | MONTAGEM E DESMONTAGEM DE ANDAIME TUBULAR TIPO ?TORRE? (EXCLUSIVE ANDAIME E LIMPEZA). AF_11/2017 | SINAPI | M | 33 | 16.18 | 4.01 | 20.19 | 666.27
2 | Demolições | [7 empty] | 4820.41
2.1 | 97624 | DEMOLIÇÃO DE ALVENARIA DE TIJOLO MACIÇO, DE FORMA MANUAL, SEM REAPROVEITAMENTO. AF_12/2017 | SINAPI | M3 | 13.4 | 78.3 | 25.7 | 104 | 1393.6
2.2 | 137 | DEMOLIÇÃO MANUAL DE CONCRETO ARMADO | SANEAGO | M³ | 3 | 150.96 | 97.31 | 248.27 | 744.81
2.3 | 87548 | MASSA ÚNICA, PARA RECEBIMENTO DE PINTURA, EM ARGAMASSA TRAÇO 1:2:8, PREPARO MANUAL, APLICADA MANUALMENTE EM FACES INTERNAS DE PAREDES, ESPESSURA DE 10MM, COM EXECUÇÃO DE TALISCAS. AF_06/2014 | SINAPI | M2 | 50 | 12.91 | 12.14 | 25.05 | 1252.5
2.4 | 88485 | FUNDO SELADOR ACRÍLICO, APLICAÇÃO MANUAL EM PAREDE, UMA DEMÃO. AF_04/2023 | SINAPI | M2 | 50 | 1.69 | 2.05 | 3.74 | 187
2.5 | 88495 | EMASSAMENTO COM MASSA LÁTEX, APLICAÇÃO EM PAREDE, UMA DEMÃO, LIXAMENTO MANUAL. AF_04/2023 | SINAPI | M2 | 50 | 6.26 | 5.64 | 11.9 | 595
2.6 | 88489 | PINTURA LÁTEX ACRÍLICA PREMIUM, APLICAÇÃO MANUAL EM PAREDES, DUAS DEMÃOS. AF_04/2023 | SINAPI | M2 | 50 | 4.15 | 8.8 | 12.95 | 647.5
3 | Estrutura Metálica | [7 empty] | 180674.59
3.1 | 100765 | PILAR METÁLICO PERFIL LAMINADO/SOLDADO EM AÇO ESTRUTURAL, COM CONEXÕES PARAFUSADAS, INCLUSOS MÃO DE OBRA, TRANSPORTE E IÇAMENTO UTILIZANDO GUINDASTE - FORNECIMENTO E INSTALAÇÃO. AF_01/2020_PSA | SINAPI | KG | 3749.58 | 0.53 | 20.01 | 20.54 | 77016.37
3.2 | 100763 | VIGA METÁLICA EM PERFIL LAMINADO OU SOLDADO EM AÇO ESTRUTURAL, COM CONEXÕES PARAFUSADAS, INCLUSOS MÃO DE OBRA, TRANSPORTE E IÇAMENTO UTILIZANDO GUINDASTE - FORNECIMENTO E INSTALAÇÃO. AF_01/2020_PSA | SINAPI | KG | 4564.44 | 1.08 | 19.87 | 20.95 | 95625.02
3.3 | 100743 | PINTURA COM TINTA ALQUÍDICA DE ACABAMENTO (ESMALTE SINTÉTICO BRILHANTE) PULVERIZADA SOBRE PERFIL METÁLICO EXECUTADO EM FÁBRICA (POR DEMÃO). AF_01/2020 | SINAPI | M2 | 380 | 1.27 | 9.3 | 10.57 | 4016.6
3.4 | 100743 | PINTURA COM TINTA ALQUÍDICA DE ACABAMENTO (ESMALTE SINTÉTICO BRILHANTE) PULVERIZADA SOBRE PERFIL METÁLICO EXECUTADO EM FÁBRICA (POR DEMÃO). AF_01/2020_P | SINAPI | M2 | 380 | 1.27 | 9.3 | 10.57 | 4016.6
4 | Estrutura em Chapa Xadrez 1/8" | [7 empty] | 138852.93
4.1 | 100763 | VIGA METÁLICA EM PERFIL LAMINADO OU SOLDADO EM AÇO ESTRUTURAL, COM CONEXÕES PARAFUSADAS, INCLUSOS MÃO DE OBRA, TRANSPORTE E IÇAMENTO UTILIZANDO GUINDASTE - FORNECIMENTO E INSTALAÇÃO. AF_01/2020_P_CHAPA XADREZ 1/8” | SINAPI | KG | 6264.56 | 1.08 | 19.87 | 20.95 | 131242.53
4.2 | 100743 | PINTURA COM TINTA ALQUÍDICA DE ACABAMENTO (ESMALTE SINTÉTICO BRILHANTE) PULVERIZADA SOBRE PERFIL METÁLICO EXECUTADO EM FÁBRICA (POR DEMÃO). AF_01/2020 | SINAPI | M2 | 360 | 1.27 | 9.3 | 10.57 | 3805.2
4.3 | 100743 | PINTURA COM TINTA ALQUÍDICA DE ACABAMENTO (ESMALTE SINTÉTICO BRILHANTE) PULVERIZADA SOBRE PERFIL METÁLICO EXECUTADO EM FÁBRICA (POR DEMÃO). AF_01/2020_P | SINAPI | M2 | 360 | 1.27 | 9.3 | 10.57 | 3805.2
5 | Fixação no prédio | [7 empty] | 17983.88
5.1 | 3807861M/SICRO | CHUMBADOR PARA CONCRETO D = 12,7 MM TIPO PARABOLT - FORNECIMENTO E INSTALAÇÃO | NOVACAP | UNID. | 300 | 0.99 | 11.67 | 12.66 | 3798
5.2 | 100765 | PILAR METÁLICO PERFIL LAMINADO/SOLDADO EM AÇO ESTRUTURAL, COM CONEXÕES PARAFUSADAS, INCLUSOS MÃO DE OBRA, TRANSPORTE E IÇAMENTO UTILIZANDO GUINDASTE - FORNECIMENTO E INSTALAÇÃO. AF_01/2020_PSA | SINAPI | KG | 400 | 0.53 | 20.01 | 20.54 | 8216
5.3 | 88278 | MONTADOR DE ESTRUTURA METÁLICA COM ENCARGOS COMPLEMENTARES | SINAPI | H | 126 | 21.33 | 4.34 | 25.67 | 3234.42
5.4 | 88240 | AJUDANTE DE ESTRUTURA METÁLICA COM ENCARGOS COMPLEMENTARES | SINAPI | H | 126 | 17.37 | 4.34 | 21.71 | 2735.46
6 | PPCI | [7 empty] | 25112.37
6.1 | 00037539 | PLACA DE SINALIZACAO DE SEGURANCA CONTRA INCENDIO, FOTOLUMINESCENTE, RETANGULAR, *13 X 26* CM, EM PVC *2* MM ANTI-CHAMAS (SIMBOLOS, CORES E PICTOGRAMAS CONFORME NBR 13434) | SINAPI | UN | 9 | 0 | 21 | 21 | 189
6.2 | 00011154 | PORTA CORTA-FOGO PARA SAIDA DE EMERGENCIA, COM FECHADURA, VAO LUZ DE 90 X 210 CM, CLASSE P-90 (NBR 11742) | SINAPI | UN | 9 | 0 | 1289.05 | 1289.05 | 11601.45
6.3 | 00039615 | BARRA ANTIPANICO SIMPLES, CEGA LADO OPOSTO, COR CINZA | SINAPI | UN | 9 | 0 | 591.6 | 591.6 | 5324.4
6.4 | 88316 | SERVENTE COM ENCARGOS COMPLEMENTARES | SINAPI | H | 60 | 15.95 | 5.35 | 21.3 | 1278
6.5 | 88261 | CARPINTEIRO DE ESQUADRIA COM ENCARGOS COMPLEMENTARES | SINAPI | H | 60 | 18.96 | 5.34 | 24.3 | 1458
6.6 | 97599 | LUMINÁRIA DE EMERGÊNCIA, COM 30 LÂMPADAS LED DE 2 W, SEM REATOR - FORNECIMENTO E INSTALAÇÃO. AF_02/2020 | SINAPI | UN | 12 | 5.33 | 18.73 | 24.06 | 288.72
6.7 | 93653 | DISJUNTOR MONOPOLAR TIPO DIN, CORRENTE NOMINAL DE 10A - FORNECIMENTO E INSTALAÇÃO. AF_04/2016 | SINAPI | UN | 12 | 1.42 | 10.24 | 11.66 | 139.92
6.8 | 104474 | COMPOSIÇÃO PARAMÉTRICA DE PONTO ELÉTRICO DE ILUMINAÇÃO, COM INTERRUPTOR PARALELO, EM EDIFÍCIO RESIDENCIAL COM ELETRODUTO EMBUTIDO EM RASGOS NAS PAREDES, INCLUSO CAIXA ELÉTRICA, MÓDULO DE TOMADA, ELETRODUTO, CABO, RASGO, QUEBRA E CHUMBAMENTO (SEM LUMINÁRIA E LÂMPADA). AF_11/2022 | SINAPI | UN | 12 | 170.32 | 191.1 | 361.42 | 4337.04
6.9 | 97589 | LUMINÁRIA TIPO PLAFON EM PLÁSTICO, DE SOBREPOR, COM 1 LÂMPADA FLUORESCENTE DE 15 W, SEM REATOR - FORNECIMENTO E INSTALAÇÃO. AF_02/2020 | SINAPI | UN | 12 | 15.91 | 25.41 | 41.32 | 495.84
7 | Corrimão e Guarda Corpo | [7 empty] | 110670.53
7.1 | 99857 | CORRIMÃO SIMPLES, DIÂMETRO EXTERNO = 1 1/2?, EM ALUMÍNIO. AF_04/2019_PS | SINAPI | M | 136 | 45.29 | 49.73 | 95.02 | 12922.72
7.2 | 99839 | GUARDA-CORPO DE AÇO GALVANIZADO DE 1,10M DE ALTURA, MONTANTES TUBULARES DE 1.1/2 ESPAÇADOS DE 1,20M, TRAVESSA SUPERIOR DE 2 , GRADIL FORMADO POR BARRAS CHATAS EM FERRO DE 32X4,8MM, FIXADO COM CHUMBADOR MECÂNICO. AF_04/2019_PS | SINAPI | M | 114 | 196.84 | 272.45 | 469.29 | 53499.06
7.3 | 100743 | PINTURA COM TINTA ALQUÍDICA DE ACABAMENTO (ESMALTE SINTÉTICO BRILHANTE) PULVERIZADA SOBRE PERFIL METÁLICO EXECUTADO EM FÁBRICA (POR DEMÃO). AF_01/2020 | SINAPI | M2 | 150 | 1.27 | 9.3 | 10.57 | 1585.5
7.4 | S04461 | Tela de aço galvanizado fio 12 bwg, malha 2", ondulada, quadrada, fixada em moldura constituída de barra chata de 1 1/2 x 1/4" | ORSE | m2 | 411.25 | 16.62 | 81.98 | 98.6 | 40549.25
7.5 | 100743 | PINTURA COM TINTA ALQUÍDICA DE ACABAMENTO (ESMALTE SINTÉTICO BRILHANTE) PULVERIZADA SOBRE PERFIL METÁLICO EXECUTADO EM FÁBRICA (POR DEMÃO). AF_01/2020 | SINAPI | M2 | 100 | 1.27 | 9.3 | 10.57 | 1057
7.6 | 100743 | PINTURA COM TINTA ALQUÍDICA DE ACABAMENTO (ESMALTE SINTÉTICO BRILHANTE) PULVERIZADA SOBRE PERFIL METÁLICO EXECUTADO EM FÁBRICA (POR DEMÃO). AF_01/2020_P | SINAPI | M2 | 100 | 1.27 | 9.3 | 10.57 | 1057
8 | Drenagem | [7 empty] | 10696.27
8.1 | 89580 | TUBO PVC, SÉRIE R, ÁGUA PLUVIAL, DN 150 MM, FORNECIDO E INSTALADO EM CONDUTORES VERTICAIS DE ÁGUAS PLUVIAIS. AF_06/2022 | SINAPI | M | 50 | 5.45 | 73.33 | 78.78 | 3939
8.2 | 89590 | JOELHO 90 GRAUS, PVC, SERIE R, ÁGUA PLUVIAL, DN 150 MM, JUNTA ELÁSTICA, FORNECIDO E INSTALADO EM CONDUTORES VERTICAIS DE ÁGUAS PLUVIAIS. AF_06/2022 | SINAPI | UN | 10 | 19.63 | 126.19 | 145.82 | 1458.2
8.3 | 89679 | LUVA DE CORRER, PVC, SERIE R, ÁGUA PLUVIAL, DN 150 MM, JUNTA ELÁSTICA, FORNECIDO E INSTALADO EM CONDUTORES VERTICAIS DE ÁGUAS PLUVIAIS. AF_06/2022 | SINAPI | UN | 10 | 13.09 | 122.06 | 135.15 | 1351.5
8.4 | C220011-1 | FORNECIMENTO E INSTALAÇÃO DE CAIXA DE INSPEÇÃO EM CONCRETO PRÉ-MOLDADO DN 60CM COM TAMPA H= 80CM - (ADAPTADO SINAPI REF 74166) | CAGEPA | UN | 4 | 67.96 | 207.17 | 275.13 | 1100.52
8.5 | 040101 | ESCAVACAO MANUAL DE VALAS < 1 MTS. (OBRAS CIVIS) | GOINFRA CIVIL | m3 | 5 | 34.23 | 0 | 34.23 | 171.15
8.6 | 93382 | REATERRO MANUAL DE VALAS COM COMPACTAÇÃO MECANIZADA. AF_04/2016 | SINAPI | M3 | 5 | 24.14 | 9.94 | 34.08 | 170.4
8.7 | 07712.8.1.10 | CALHA de chapa galvanizada nº 26 desenvolvimento 50 cm | DEOSP | M | 50 | 27.94 | 22.17 | 50.11 | 2505.5
9 | Alvenaria | [7 empty] | 6505.59
9.1 | 103343 | ALVENARIA DE VEDAÇÃO DE BLOCOS VAZADOS DE CONCRETO DE 14X19X29 CM (ESPESSURA 14 CM) E ARGAMASSA DE ASSENTAMENTO COM PREPARO MANUAL. AF_12/2021 | SINAPI | M2 | 26.67 | 33.93 | 88.35 | 122.28 | 3261.21
9.2 | C080900-1 | CHAPISCO APLICADO EM ALVENARIAS E ESTRUTURAS DE CONCRETO INTERNAS, COM COLHER DE PEDREIRO, ARGAMASSA TRAÇO 1:3 COM PREPARO EM BETONEIRA 400L. AF 06/2014, INCLUSO ADITIVO IMPERMEABILIZANTE - BASEADO REF 87879+REF 100475 | CAGEPA | M2 | 53.34 | 1.86 | 3.18 | 5.04 | 268.83
9.3 | 89048 | (COMPOSIÇÃO REPRESENTATIVA) DO SERVIÇO DE EMBOÇO/MASSA ÚNICA, TRAÇO 1:2:8, PREPARO MECÂNICO, COM BETONEIRA DE 400L, EM PAREDES DE AMBIENTES INTERNOS, COM EXECUÇÃO DE TALISCAS, PARA EDIFICAÇÃO HABITACIONAL MULTIFAMILIAR (PRÉDIO). AF_11/2014 | SINAPI | M2 | 53.34 | 16.54 | 19.36 | 35.9 | 1914.91
9.4 | 88485 | FUNDO SELADOR ACRÍLICO, APLICAÇÃO MANUAL EM PAREDE, UMA DEMÃO. AF_04/2023 | SINAPI | M2 | 53.34 | 1.69 | 2.05 | 3.74 | 199.49
9.5 | 88489 | PINTURA LÁTEX ACRÍLICA PREMIUM, APLICAÇÃO MANUAL EM PAREDES, DUAS DEMÃOS. AF_04/2023 | SINAPI | M2 | 53.34 | 4.15 | 8.8 | 12.95 | 690.75
9.6 | 88316 | SERVENTE COM ENCARGOS COMPLEMENTARES | SINAPI | H | 8 | 15.95 | 5.35 | 21.3 | 170.4
10 | Serviços extras | [7 empty] | 21275.8
10.1 | 88251 | AUXILIAR DE SERRALHEIRO COM ENCARGOS COMPLEMENTARES | SINAPI | H | 200 | 17 | 5.52 | 22.52 | 4504
10.2 | 88278 | MONTADOR DE ESTRUTURA METÁLICA COM ENCARGOS COMPLEMENTARES | SINAPI | H | 300 | 21.33 | 4.34 | 25.67 | 7701
10.3 | 03.40.70 (E) | ANCORAGEM DE BARRAS DE AÇO COM ADESIVO A BASE DE EPÓXI | SIURB | UN | 120 | 10.09 | 2.31 | 12.4 | 1488
10.4 | 87792 | EMBOÇO OU MASSA ÚNICA EM ARGAMASSA TRAÇO 1:2:8, PREPARO MECÂNICO COM BETONEIRA 400 L, APLICADA MANUALMENTE EM PANOS CEGOS DE FACHADA (SEM PRESENÇA DE VÃOS), ESPESSURA DE 25 MM. AF_08/2022 | SINAPI | M2 | 30 | 17.67 | 19.54 | 37.21 | 1116.3
10.5 | 88485 | FUNDO SELADOR ACRÍLICO, APLICAÇÃO MANUAL EM PAREDE, UMA DEMÃO. AF_04/2023 | SINAPI | M2 | 200 | 1.69 | 2.05 | 3.74 | 748
10.6 | 95623 | APLICAÇÃO MANUAL DE TINTA LÁTEX ACRÍLICA EM PANOS SEM PRESENÇA DE VÃOS DE EDIFÍCIOS DE MÚLTIPLOS PAVIMENTOS, DUAS DEMÃOS. AF_11/2016 | SINAPI | M2 | 200 | 4.84 | 8.13 | 12.97 | 2594
10.7 | 90284 | GRAUTE FGK=25 MPA; TRAÇO 1:1,3:1,6:0,4 (EM MASSA SECA DE CIMENTO/ AREIA GROSSA/ BRITA 0/ ADITIVO) - PREPARO MECÂNICO COM BETONEIRA 400 L. AF_09/2021 | SINAPI | M3 | 5 | 72.71 | 552.19 | 624.9 | 3124.5
11 | Linha de Vida (Projeto e Execução- 2 descidas) | [7 empty] | 15261.48
11.1 | 03.95.12 | MONTAGEM DE LINHA DE VIDA VERTICAL EM CABO DE AÇO INOX DIÂM. 8 MM, PERFIL 1X19, INCLUSIVE ACESSÓRIOS DE FIXAÇÃO | EMBASA | M | 80 | 24.7 | 0 | 24.7 | 1976
11.2 | F029500502 | CABO DE AÇO INOX DIÂM. 8 MM, PERFIL 1X19, PARA LINHA DE VIDA | EMBASA | M | 80 | 0 | 33.02 | 33.02 | 2641.6
11.3 | 00000421 | PORCA OLHAL M 16, EM ACO GALVANIZADO, DIAMETRO = 16 MM | SINAPI | UN | 20 | 0 | 23.07 | 23.07 | 461.4
11.4 | I9618 | CHUMBADOR PBA INOX 3/8” X 3” | SEINFRA | UN | 20 | 0 | 11.72 | 11.72 | 234.4
11.5 | F029500506 | ABSORVEDOR DE ENERGIA 6KN ROSCADO PARA LINHA DE VIDA | EMBASA | UN | 2 | 0 | 1066.89 | 1066.89 | 2133.78
11.6 | F029500503 | TENSIONADOR DE CABO LONGO COM ROSCA À DIREITA, PARA LINHA DE VIDA | EMBASA | UN | 2 | 0 | 383.03 | 383.03 | 766.06
11.7 | I03566 | Clips p/ fixação de cabo de aço alma de fibra DN 8mm - (5/16") | ORSE | un | 12 | 0 | 3.36 | 3.36 | 40.32
11.8 | S310809 | Cinto de segurança | IOPES | und | 2 | 0 | 142.2 | 142.2 | 284.4
11.9 | 00036153 | TALABARTE DE SEGURANCA, 2 MOSQUETOES TRAVA DUPLA *53* MM DE ABERTURA, COM ABSORVEDOR DE ENERGIA | SINAPI | UN | 2 | 0 | 211.32 | 211.32 | 422.64
11.10 | F029500513 | TRAVA QUEDAS TOWERLATCH, PARA LINHA DE VIDA | EMBASA | UN | 2 | 0 | 2203.48 | 2203.48 | 4406.96
11.11 | AD 40.05.0138 (A) | Engenheiro de segurança do trabalho (inclusive encargos sociais). | SCO | h | 16 | 118.37 | 0 | 118.37 | 1893.92
12 | Serviços Finais | [7 empty] | 2150.4
12.1 | 270220 | Limpeza geral e entrega da obra | SEDOP | m² | 280 | 4.77 | 2.91 | 7.68 | 2150.4
[7 empty] | VALOR BDI TOTAL: |  | 148466.5639
[7 empty] | VALOR ORÇAMENTO: |  | 595533.75
[7 empty] | VALOR TOTAL: |  | 744000.31

## RESUMO
1 | Serviços Preliminares |  | 61529.5 | 8.2701
2 | Demolições |  | 4820.41 | 0.6479
3 | Estrutura Metálica |  | 180674.59 | 24.2842
4 | Estrutura em Chapa Xadrez 1/8" |  | 138852.93 | 18.663
5 | Fixação no prédio |  | 17983.88 | 2.4172
6 | PPCI |  | 25112.37 | 3.3753
7 | Corrimão e Guarda Corpo |  | 110670.53 | 14.8751
8 | Drenagem |  | 10696.27 | 1.4377
9 | Alvenaria |  | 6505.59 | 0.87441
10 | Serviços extras |  | 21275.8 | 2.8596
11 | Linha de Vida (Projeto e Execução- 2 descidas) |  | 15261.48 | 2.0513
12 | Serviços Finais |  | 2150.4 | 0.28903
13 | Benefícios e Despesas Indiretas (BDI) |  | 148466.56 | 19.9552
|  | VALOR BDI TOTAL: | 148466.5639 | 100
|  | VALOR ORÇAMENTO: | 595533.75
|  | VALOR TOTAL: | 744000.31

## COMPOSICOES
1.1. 103689 - FORNECIMENTO E INSTALAÇÃO DE PLACA DE OBRA COM CHAPA GALVANIZADA E ESTRUTURA DE MADEIRA. AF_03/2022_PS (M2)
Material |  |  | FONTE |  | UNID | COEFICIENTE | PREÇO UNITÁRIO | TOTAL
00004813 | PLACA DE OBRA (PARA CONSTRUCAO CIVIL) EM CHAPA GALVANIZADA *N. 22*, ADESIVADA, DE *2,4 X 1,2* M (SEM POSTES PARA FIXACAO) |  | SINAPI |  | M2 | 1 | 250 | 250
00005065 | PREGO DE ACO POLIDO COM CABECA 10 X 10 (7/8 X 17) |  | SINAPI |  | KG | 0.0113 | 32.49 | 0.36714
00005069 | PREGO DE ACO POLIDO COM CABECA 17 X 27 (2 1/2 X 11) |  | SINAPI |  | KG | 0.0132 | 17.41 | 0.22981
00004509 | SARRAFO *2,5 X 10* CM EM PINUS, MISTA OU EQUIVALENTE DA REGIAO - BRUTA |  | SINAPI |  | M | 3.2083 | 3.42 | 10.9724
[6 empty] | TOTAL Material: |  | 261.57
Mão de Obra com Encargos Complementares |  |  | FONTE |  | UNID | COEFICIENTE | PREÇO UNITÁRIO | TOTAL
88262 | CARPINTEIRO DE FORMAS COM ENCARGOS COMPLEMENTARES |  | SINAPI |  | H | 0.3729 | 25.43 | 9.4828
88316 | SERVENTE COM ENCARGOS COMPLEMENTARES |  | SINAPI |  | H | 1.1186 | 21.3 | 23.8262
[6 empty] | TOTAL Mão de Obra com Encargos Complementares: |  | 33.31
Serviço |  |  | FONTE |  | UNID | COEFICIENTE | PREÇO UNITÁRIO | TOTAL
102234 | PINTURA IMUNIZANTE PARA MADEIRA, 2 DEMÃOS. AF_01/2021 |  | SINAPI |  | M2 | 0.5 | 24.34 | 12.17
[6 empty] | TOTAL Serviço: |  | 12.17
[6 empty] | VALOR: |  | 307.02
1.2. 012223 - TAPUME/CERCAMENTO ALTURA 1,20m TELA PLASTICA FACHADEIRA (M)
Material |  |  | FONTE |  | UNID | COEFICIENTE | PREÇO UNITÁRIO | TOTAL
I001350 | PONTALETE 7,5x7,5cm (3x3") PERNA/BARROTE/ESTRONCA |  | DESABILITADA |  | M | 0.7 | 9.09 | 6.363
I055110 | TELA PLASTICA FACHADEIRO LARGURA 3,00m LEVE VONDER |  | DESABILITADA |  | M2 | 1.2 | 7.24 | 8.688
[6 empty] | TOTAL Material: |  | 15.05
Mão de Obra |  |  | FONTE |  | UNID | COEFICIENTE | PREÇO UNITÁRIO | TOTAL
I099449 | AJUDANTE DE CARPINTEIRO |  | DESABILITADA |  | H | 0.215 | 13.827 | 2.9728
[6 empty] | TOTAL Mão de Obra: |  | 2.97
[6 empty] | VALOR: |  | 18.03
1.3. 99059 - LOCACAO CONVENCIONAL DE OBRA, UTILIZANDO GABARITO DE TÁBUAS CORRIDAS PONTALETADAS A CADA 2,00M - 2 UTILIZAÇÕES. AF_10/2018 (M)
Equipamento Custo Horário |  |  | FONTE |  | UNID | COEFICIENTE | PREÇO UNITÁRIO | TOTAL
91693 | SERRA CIRCULAR DE BANCADA COM MOTOR ELÉTRICO POTÊNCIA DE 5HP, COM COIFA PARA DISCO 10" - CHI DIURNO. AF_08/2015 |  | SINAPI |  | CHI | 0.0168 | 29.91 | 0.50249
91692 | SERRA CIRCULAR DE BANCADA COM MOTOR ELÉTRICO POTÊNCIA DE 5HP, COM COIFA PARA DISCO 10" - CHP DIURNO. AF_08/2015 |  | SINAPI |  | CHP | 0.0039 | 31.11 | 0.12133
[6 empty] | TOTAL Equipamento Custo Horário: |  | 0.62
Material |  |  | FONTE |  | UNID | COEFICIENTE | PREÇO UNITÁRIO | TOTAL
00004433 | CAIBRO NAO APARELHADO *6 X 6* CM, EM MACARANDUBA, ANGELIM OU EQUIVALENTE DA REGIAO - BRUTA |  | SINAPI |  | M | 0.4125 | 15.54 | 6.4102
00005068 | PREGO DE ACO POLIDO COM CABECA 17 X 21 (2 X 11) |  | SINAPI |  | KG | 0.111 | 17.08 | 1.8959
00004417 | SARRAFO NAO APARELHADO *2,5 X 7* CM, EM MACARANDUBA, ANGELIM OU EQUIVALENTE DA REGIAO - BRUTA |  | SINAPI |  | M | 0.7445 | 4.32 | 3.2162
00010567 | TABUA *2,5 X 23* CM EM PINUS, MISTA OU EQUIVALENTE DA REGIAO - BRUTA |  | SINAPI |  | M | 0.55 | 7.62 | 4.191
00007356 | TINTA LATEX ACRILICA PREMIUM, COR BRANCO FOSCO |  | SINAPI |  | L | 0.0256 | 32.4 | 0.82944
[6 empty] | TOTAL Material: |  | 16.55
Mão de Obra com Encargos Complementares |  |  | FONTE |  | UNID | COEFICIENTE | PREÇO UNITÁRIO | TOTAL
88239 | AJUDANTE DE CARPINTEIRO COM ENCARGOS COMPLEMENTARES |  | SINAPI |  | H | 0.3563 | 22.4 | 7.9811
88262 | CARPINTEIRO DE FORMAS COM ENCARGOS COMPLEMENTARES |  | SINAPI |  | H | 0.7125 | 25.43 | 18.1189
[6 empty] | TOTAL Mão de Obra com Encargos Complementares: |  | 26.1
Serviço |  |  | FONTE |  | UNID | COEFICIENTE | PREÇO UNITÁRIO | TOTAL
94974 | CONCRETO MAGRO PARA LASTRO, TRAÇO 1:4,5:4,5 (EM MASSA SECA DE CIMENTO/ AREIA MÉDIA/ BRITA 1) - PREPARO MANUAL. AF_05/2021 |  | SINAPI |  | M3 | 0.0046 | 429.03 | 1.9735
99062 | MARCAÇÃO DE PONTOS EM GABARITO OU CAVALETE. AF_10/2018 |  | SINAPI |  | UN | 1.5 | 2.41 | 3.615
[6 empty] | TOTAL Serviço: |  | 5.59
[6 empty] | VALOR: |  | 48.81
1.4. 90779 - ENGENHEIRO CIVIL DE OBRA SENIOR COM ENCARGOS COMPLEMENTARES (H)
Encargos Complementares |  |  | FONTE |  | UNID | COEFICIENTE | PREÇO UNITÁRIO | TOTAL
00043486 | EPI - FAMILIA ENGENHEIRO CIVIL - HORISTA (ENCARGOS COMPLEMENTARES - COLETADO CAIXA) |  | SINAPI |  | H | 1 | 0.71 | 0.71
00037372 | EXAMES - HORISTA (COLETADO CAIXA - ENCARGOS COMPLEMENTARES) |  | SINAPI |  | H | 1 | 1.14 | 1.14
00043462 | FERRAMENTAS - FAMILIA ENGENHEIRO CIVIL - HORISTA (ENCARGOS COMPLEMENTARES - COLETADO CAIXA) |  | SINAPI |  | H | 1 | 0.01 | 0.01
00037373 | SEGURO - HORISTA (COLETADO CAIXA - ENCARGOS COMPLEMENTARES) |  | SINAPI |  | H | 1 | 0.07 | 0.07
[6 empty] | TOTAL Encargos Complementares: |  | 1.93
Mão de Obra |  |  | FONTE |  | UNID | COEFICIENTE | PREÇO UNITÁRIO | TOTAL
00002708 | ENGENHEIRO CIVIL DE OBRA SENIOR |  | SINAPI |  | H | 1 | 168.83 | 168.83
[6 empty] | TOTAL Mão de Obra: |  | 168.83
Serviço |  |  | FONTE |  | UNID | COEFICIENTE | PREÇO UNITÁRIO | TOTAL
95404 | CURSO DE CAPACITAÇÃO PARA ENGENHEIRO CIVIL DE OBRA SÊNIOR (ENCARGOS COMPLEMENTARES) - HORISTA |  | SINAPI |  | H | 1 | 2.61 | 2.61
[6 empty] | TOTAL Serviço: |  | 2.61
[6 empty] | VALOR: |  | 173.37
1.5. 00004083 - ENCARREGADO GERAL DE OBRAS (HORISTA) (H)
Mão de Obra |  |  | FONTE |  | UNID | COEFICIENTE | PREÇO UNITÁRIO | TOTAL
00004083 | ENCARREGADO GERAL DE OBRAS (HORISTA) |  | SINAPI |  | H | 1 | 53.83 | 53.83
[6 empty] | TOTAL Mão de Obra: |  | 53.83
[6 empty] | VALOR: |  | 53.83
1.6. 02.06.030 - Locação de plataforma elevatória articulada, com altura aproximada de 12,5m, capacidade de carga de 227 kg, elétrica (UNMES)
Equipamento |  |  | FONTE |  | UNID | COEFICIENTE | PREÇO UNITÁRIO | TOTAL
A.05.000.080373 | Plataforma articulada elétrica, autopropelida, com altura aproximada de 12,50m e capacidade para 227kg, ref. Z34/22 DC da Genie ou equivalente |  | SP Obras |  | UNMES | 1 | 9908.04 | 9908.04
[6 empty] | TOTAL Equipamento: |  | 9908.04
Mão de Obra |  |  | FONTE |  | UNID | COEFICIENTE | PREÇO UNITÁRIO | TOTAL
B.01.000.010143 | Operador |  | SP Obras |  | H | 90 | 38.7535 | 3487.815
[6 empty] | TOTAL Mão de Obra: |  | 3487.82
[6 empty] | VALOR: |  | 13395.54
1.7. 00010527 - LOCACAO DE ANDAIME METALICO TUBULAR DE ENCAIXE, TIPO DE TORRE, CADA PAINEL COM LARGURA DE 1 ATE 1,5 M E ALTURA DE *1,00* M, INCLUINDO DIAGONAL, BARRAS DE LIGACAO, SAPATAS OU RODIZIOS E DEMAIS ITENS NECESSARIOS A MONTAGEM (NAO INCLUI INSTALACAO) (MXMES)
Equipamento |  |  | FONTE |  | UNID | COEFICIENTE | PREÇO UNITÁRIO | TOTAL
00010527 | LOCACAO DE ANDAIME METALICO TUBULAR DE ENCAIXE, TIPO DE TORRE, CADA PAINEL COM LARGURA DE 1 ATE 1,5 M E ALTURA DE *1,00* M, INCLUINDO DIAGONAL, BARRAS DE LIGACAO, SAPATAS OU RODIZIOS E DEMAIS ITENS NECESSARIOS A MONTAGEM (NAO INCLUI INSTALACAO) |  | SINAPI |  | MXMES | 1 | 25 | 25
[6 empty] | TOTAL Equipamento: |  | 25
[6 empty] | VALOR: |  | 25
1.8. 97064 - MONTAGEM E DESMONTAGEM DE ANDAIME TUBULAR TIPO ?TORRE? (EXCLUSIVE ANDAIME E LIMPEZA). AF_11/2017 (M)
Mão de Obra com Encargos Complementares |  |  | FONTE |  | UNID | COEFICIENTE | PREÇO UNITÁRIO | TOTAL
88278 | MONTADOR DE ESTRUTURA METÁLICA COM ENCARGOS COMPLEMENTARES |  | SINAPI |  | H | 0.5 | 25.67 | 12.835
88316 | SERVENTE COM ENCARGOS COMPLEMENTARES |  | SINAPI |  | H | 0.1 | 21.3 | 2.13
[6 empty] | TOTAL Mão de Obra com Encargos Complementares: |  | 14.97
Serviço |  |  | FONTE |  | UNID | COEFICIENTE | PREÇO UNITÁRIO | TOTAL
100251 | TRANSPORTE HORIZONTAL MANUAL, DE TUBO DE AÇO CARBONO LEVE OU MÉDIO, PRETO OU GALVANIZADO, COM DIÂMETRO MAIOR QUE 32 MM E MENOR OU IGUAL A 65 MM (UNIDADE: MXKM). AF_07/2019 |  | SINAPI |  | MXKM | 0.402 | 13.03 | 5.2381
[6 empty] | TOTAL Serviço: |  | 5.24
[6 empty] | VALOR: |  | 20.19
2.1. 97624 - DEMOLIÇÃO DE ALVENARIA DE TIJOLO MACIÇO, DE FORMA MANUAL, SEM REAPROVEITAMENTO. AF_12/2017 (M3)
Mão de Obra com Encargos Complementares |  |  | FONTE |  | UNID | COEFICIENTE | PREÇO UNITÁRIO | TOTAL
88309 | PEDREIRO COM ENCARGOS COMPLEMENTARES |  | SINAPI |  | H | 0.423 | 25.81 | 10.9176
88316 | SERVENTE COM ENCARGOS COMPLEMENTARES |  | SINAPI |  | H | 4.3706 | 21.3 | 93.0938
[6 empty] | TOTAL Mão de Obra com Encargos Complementares: |  | 104.01
[6 empty] | VALOR: |  | 104
2.2. 137 - DEMOLIÇÃO MANUAL DE CONCRETO ARMADO (M³)
Mão de Obra com Encargos Complementares |  |  | FONTE |  | UNID | COEFICIENTE | PREÇO UNITÁRIO | TOTAL
25176 | PEDREIRO COM ENCARGOS COMPLEMENTARES |  | SANEAGO |  | H | 1.1118 | 27.18 | 30.2187
25181 | SERVENTE COM ENCARGOS COMPLEMENTARES |  | SANEAGO |  | H | 11.4882 | 18.98 | 218.046
[6 empty] | TOTAL Mão de Obra com Encargos Complementares: |  | 248.27
[6 empty] | VALOR: |  | 248.27
2.3. 87548 - MASSA ÚNICA, PARA RECEBIMENTO DE PINTURA, EM ARGAMASSA TRAÇO 1:2:8, PREPARO MANUAL, APLICADA MANUALMENTE EM FACES INTERNAS DE PAREDES, ESPESSURA DE 10MM, COM EXECUÇÃO DE TALISCAS. AF_06/2014 (M2)
Mão de Obra com Encargos Complementares |  |  | FONTE |  | UNID | COEFICIENTE | PREÇO UNITÁRIO | TOTAL
88309 | PEDREIRO COM ENCARGOS COMPLEMENTARES |  | SINAPI |  | H | 0.35 | 25.81 | 9.0335
88316 | SERVENTE COM ENCARGOS COMPLEMENTARES |  | SINAPI |  | H | 0.128 | 21.3 | 2.7264
[6 empty] | TOTAL Mão de Obra com Encargos Complementares: |  | 11.76
Serviço |  |  | FONTE |  | UNID | COEFICIENTE | PREÇO UNITÁRIO | TOTAL
87369 | ARGAMASSA TRAÇO 1:2:8 (EM VOLUME DE CIMENTO, CAL E AREIA MÉDIA ÚMIDA) PARA EMBOÇO/MASSA ÚNICA/ASSENTAMENTO DE ALVENARIA DE VEDAÇÃO, PREPARO MANUAL. AF_08/2019 |  | SINAPI |  | M3 | 0.0213 | 624.67 | 13.3055
[6 empty] | TOTAL Serviço: |  | 13.31
[6 empty] | VALOR: |  | 25.05
2.4. 88485 - FUNDO SELADOR ACRÍLICO, APLICAÇÃO MANUAL EM PAREDE, UMA DEMÃO. AF_04/2023 (M2)
Material |  |  | FONTE |  | UNID | COEFICIENTE | PREÇO UNITÁRIO | TOTAL
00006085 | SELADOR ACRILICO OPACO PREMIUM INTERIOR/EXTERIOR |  | SINAPI |  | L | 0.1666 | 8.89 | 1.4811
[6 empty] | TOTAL Material: |  | 1.48
Mão de Obra com Encargos Complementares |  |  | FONTE |  | UNID | COEFICIENTE | PREÇO UNITÁRIO | TOTAL
88310 | PINTOR COM ENCARGOS COMPLEMENTARES |  | SINAPI |  | H | 0.0666 | 27.02 | 1.7995
88316 | SERVENTE COM ENCARGOS COMPLEMENTARES |  | SINAPI |  | H | 0.0222 | 21.3 | 0.47286
[6 empty] | TOTAL Mão de Obra com Encargos Complementares: |  | 2.27
[6 empty] | VALOR: |  | 3.74
2.5. 88495 - EMASSAMENTO COM MASSA LÁTEX, APLICAÇÃO EM PAREDE, UMA DEMÃO, LIXAMENTO MANUAL. AF_04/2023 (M2)
Material |  |  | FONTE |  | UNID | COEFICIENTE | PREÇO UNITÁRIO | TOTAL
00003767 | LIXA EM FOLHA PARA PAREDE OU MADEIRA, NUMERO 120, COR VERMELHA |  | SINAPI |  | UN | 0.0401 | 1.6 | 0.06416
00043626 | MASSA CORRIDA PARA SUPERFICIES DE AMBIENTES INTERNOS |  | SINAPI |  | KG | 0.7288 | 4.75 | 3.4618
[6 empty] | TOTAL Material: |  | 3.52
Mão de Obra com Encargos Complementares |  |  | FONTE |  | UNID | COEFICIENTE | PREÇO UNITÁRIO | TOTAL
88310 | PINTOR COM ENCARGOS COMPLEMENTARES |  | SINAPI |  | H | 0.2459 | 27.02 | 6.6442
88316 | SERVENTE COM ENCARGOS COMPLEMENTARES |  | SINAPI |  | H | 0.082 | 21.3 | 1.7466
[6 empty] | TOTAL Mão de Obra com Encargos Complementares: |  | 8.39
[6 empty] | VALOR: |  | 11.9
2.6. 88489 - PINTURA LÁTEX ACRÍLICA PREMIUM, APLICAÇÃO MANUAL EM PAREDES, DUAS DEMÃOS. AF_04/2023 (M2)
Material |  |  | FONTE |  | UNID | COEFICIENTE | PREÇO UNITÁRIO | TOTAL
00007356 | TINTA LATEX ACRILICA PREMIUM, COR BRANCO FOSCO |  | SINAPI |  | L | 0.2285 | 32.4 | 7.4034
[6 empty] | TOTAL Material: |  | 7.4
Mão de Obra com Encargos Complementares |  |  | FONTE |  | UNID | COEFICIENTE | PREÇO UNITÁRIO | TOTAL
88310 | PINTOR COM ENCARGOS COMPLEMENTARES |  | SINAPI |  | H | 0.1631 | 27.02 | 4.407
88316 | SERVENTE COM ENCARGOS COMPLEMENTARES |  | SINAPI |  | H | 0.0544 | 21.3 | 1.1587
[6 empty] | TOTAL Mão de Obra com Encargos Complementares: |  | 5.57
[6 empty] | VALOR: |  | 12.95
3.1. 100765 - PILAR METÁLICO PERFIL LAMINADO/SOLDADO EM AÇO ESTRUTURAL, COM CONEXÕES PARAFUSADAS, INCLUSOS MÃO DE OBRA, TRANSPORTE E IÇAMENTO UTILIZANDO GUINDASTE - FORNECIMENTO E INSTALAÇÃO. AF_01/2020_PSA (KG)
Equipamento Custo Horário |  |  | FONTE |  | UNID | COEFICIENTE | PREÇO UNITÁRIO | TOTAL
93288 | GUINDASTE HIDRÁULICO AUTOPROPELIDO, COM LANÇA TELESCÓPICA 40 M, CAPACIDADE MÁXIMA 60 T, POTÊNCIA 260 KW - CHI DIURNO. AF_03/2016 |  | SINAPI |  | CHI | 0.0015 | 156.24 | 0.23436
93287 | GUINDASTE HIDRÁULICO AUTOPROPELIDO, COM LANÇA TELESCÓPICA 40 M, CAPACIDADE MÁXIMA 60 T, POTÊNCIA 260 KW - CHP DIURNO. AF_03/2016 |  | SINAPI |  | CHP | 0.0016 | 320.28 | 0.51245
[6 empty] | TOTAL Equipamento Custo Horário: |  | 0.74
Material |  |  | FONTE |  | UNID | COEFICIENTE | PREÇO UNITÁRIO | TOTAL
00001333 | CHAPA DE ACO GROSSA, ASTM A36, E = 1/2 " (12,70 MM) 99,59 KG/M2 |  | SINAPI |  | KG | 0.060005 | 10.12 | 0.60725
00000442 | PARAFUSO FRANCES M16 EM ACO GALVANIZADO, COMPRIMENTO = 45 MM, DIAMETRO = 16 MM, CABECA ABAULADA |  | SINAPI |  | UN | 0.051 | 7.83 | 0.39933
00041598 | PERFIL "H" DE ACO LAMINADO, "HP" 310 X 79,0 |  | SINAPI |  | KG | 1.091 | 16.08 | 17.5433
[6 empty] | TOTAL Material: |  | 18.55
Mão de Obra com Encargos Complementares |  |  | FONTE |  | UNID | COEFICIENTE | PREÇO UNITÁRIO | TOTAL
88240 | AJUDANTE DE ESTRUTURA METÁLICA COM ENCARGOS COMPLEMENTARES |  | SINAPI |  | H | 0.0015 | 21.71 | 0.032565
88278 | MONTADOR DE ESTRUTURA METÁLICA COM ENCARGOS COMPLEMENTARES |  | SINAPI |  | H | 0.015 | 25.67 | 0.38505
[6 empty] | TOTAL Mão de Obra com Encargos Complementares: |  | 0.42
Serviço |  |  | FONTE |  | UNID | COEFICIENTE | PREÇO UNITÁRIO | TOTAL
100716 | JATEAMENTO ABRASIVO COM GRANALHA DE AÇO EM PERFIL METÁLICO EM FÁBRICA. AF_01/2020 |  | SINAPI |  | M2 | 0.0227 | 27.7 | 0.62879
100719 | PINTURA COM TINTA ALQUÍDICA DE FUNDO (TIPO ZARCÃO) PULVERIZADA SOBRE PERFIL METÁLICO EXECUTADO EM FÁBRICA (POR DEMÃO). AF_01/2020_PE |  | SINAPI |  | M2 | 0.0227 | 10.97 | 0.24902
[6 empty] | TOTAL Serviço: |  | 0.88
[6 empty] | VALOR: |  | 20.54
3.2. 100763 - VIGA METÁLICA EM PERFIL LAMINADO OU SOLDADO EM AÇO ESTRUTURAL, COM CONEXÕES PARAFUSADAS, INCLUSOS MÃO DE OBRA, TRANSPORTE E IÇAMENTO UTILIZANDO GUINDASTE - FORNECIMENTO E INSTALAÇÃO. AF_01/2020_PSA (KG)
Equipamento Custo Horário |  |  | FONTE |  | UNID | COEFICIENTE | PREÇO UNITÁRIO | TOTAL
93288 | GUINDASTE HIDRÁULICO AUTOPROPELIDO, COM LANÇA TELESCÓPICA 40 M, CAPACIDADE MÁXIMA 60 T, POTÊNCIA 260 KW - CHI DIURNO. AF_03/2016 |  | SINAPI |  | CHI | 0.0038 | 156.24 | 0.59371
93287 | GUINDASTE HIDRÁULICO AUTOPROPELIDO, COM LANÇA TELESCÓPICA 40 M, CAPACIDADE MÁXIMA 60 T, POTÊNCIA 260 KW - CHP DIURNO. AF_03/2016 |  | SINAPI |  | CHP | 0.0041 | 320.28 | 1.3131
[6 empty] | TOTAL Equipamento Custo Horário: |  | 1.9
Material |  |  | FONTE |  | UNID | COEFICIENTE | PREÇO UNITÁRIO | TOTAL
00004777 | CANTONEIRA ACO ABAS IGUAIS (QUALQUER BITOLA), ESPESSURA ENTRE 1/8" E 1/4" |  | SINAPI |  | KG | 0.030548 | 11.83 | 0.36138
00000442 | PARAFUSO FRANCES M16 EM ACO GALVANIZADO, COMPRIMENTO = 45 MM, DIAMETRO = 16 MM, CABECA ABAULADA |  | SINAPI |  | UN | 0.051 | 7.83 | 0.39933
00043082 | PERFIL "I" DE ACO LAMINADO, ABAS PARALELAS, "W", QUALQUER BITOLA |  | SINAPI |  | KG | 1.091 | 14.74 | 16.0813
[6 empty] | TOTAL Material: |  | 16.84
Mão de Obra com Encargos Complementares |  |  | FONTE |  | UNID | COEFICIENTE | PREÇO UNITÁRIO | TOTAL
88240 | AJUDANTE DE ESTRUTURA METÁLICA COM ENCARGOS COMPLEMENTARES |  | SINAPI |  | H | 0.0047 | 21.71 | 0.10204
88278 | MONTADOR DE ESTRUTURA METÁLICA COM ENCARGOS COMPLEMENTARES |  | SINAPI |  | H | 0.029 | 25.67 | 0.74443
[6 empty] | TOTAL Mão de Obra com Encargos Complementares: |  | 0.84
Serviço |  |  | FONTE |  | UNID | COEFICIENTE | PREÇO UNITÁRIO | TOTAL
100716 | JATEAMENTO ABRASIVO COM GRANALHA DE AÇO EM PERFIL METÁLICO EM FÁBRICA. AF_01/2020 |  | SINAPI |  | M2 | 0.0358 | 27.7 | 0.99166
100719 | PINTURA COM TINTA ALQUÍDICA DE FUNDO (TIPO ZARCÃO) PULVERIZADA SOBRE PERFIL METÁLICO EXECUTADO EM FÁBRICA (POR DEMÃO). AF_01/2020_PE |  | SINAPI |  | M2 | 0.0358 | 10.97 | 0.39273
[6 empty] | TOTAL Serviço: |  | 1.38
[6 empty] | VALOR: |  | 20.95
3.3. 100743 - PINTURA COM TINTA ALQUÍDICA DE ACABAMENTO (ESMALTE SINTÉTICO BRILHANTE) PULVERIZADA SOBRE PERFIL METÁLICO EXECUTADO EM FÁBRICA (POR DEMÃO). AF_01/2020 (M2)
Material |  |  | FONTE |  | UNID | COEFICIENTE | PREÇO UNITÁRIO | TOTAL
00005318 | DILUENTE AGUARRAS |  | SINAPI |  | L | 0.0584 | 25 | 1.46
00007292 | TINTA ESMALTE SINTETICO PREMIUM BRILHANTE |  | SINAPI |  | L | 0.1945 | 38.07 | 7.4046
[6 empty] | TOTAL Material: |  | 8.86
Mão de Obra com Encargos Complementares |  |  | FONTE |  | UNID | COEFICIENTE | PREÇO UNITÁRIO | TOTAL
88310 | PINTOR COM ENCARGOS COMPLEMENTARES |  | SINAPI |  | H | 0.0635 | 27.02 | 1.7158
[6 empty] | TOTAL Mão de Obra com Encargos Complementares: |  | 1.72
[6 empty] | VALOR: |  | 10.57
3.4. 100743 - PINTURA COM TINTA ALQUÍDICA DE ACABAMENTO (ESMALTE SINTÉTICO BRILHANTE) PULVERIZADA SOBRE PERFIL METÁLICO EXECUTADO EM FÁBRICA (POR DEMÃO). AF_01/2020_P (M2)
Material |  |  | FONTE |  | UNID | COEFICIENTE | PREÇO UNITÁRIO | TOTAL
00005318 | DILUENTE AGUARRAS |  | SINAPI |  | L | 0.0584 | 25 | 1.46
00007292 | TINTA ESMALTE SINTETICO PREMIUM BRILHANTE |  | SINAPI |  | L | 0.1945 | 38.07 | 7.4046
[6 empty] | TOTAL Material: |  | 8.86
Mão de Obra com Encargos Complementares |  |  | FONTE |  | UNID | COEFICIENTE | PREÇO UNITÁRIO | TOTAL
88310 | PINTOR COM ENCARGOS COMPLEMENTARES |  | SINAPI |  | H | 0.0635 | 27.02 | 1.7158
[6 empty] | TOTAL Mão de Obra com Encargos Complementares: |  | 1.72
[6 empty] | VALOR: |  | 10.57
4.1. 100763 - VIGA METÁLICA EM PERFIL LAMINADO OU SOLDADO EM AÇO ESTRUTURAL, COM CONEXÕES PARAFUSADAS, INCLUSOS MÃO DE OBRA, TRANSPORTE E IÇAMENTO UTILIZANDO GUINDASTE - FORNECIMENTO E INSTALAÇÃO. AF_01/2020_P_CHAPA XADREZ 1/8” (KG)
Equipamento Custo Horário |  |  | FONTE |  | UNID | COEFICIENTE | PREÇO UNITÁRIO | TOTAL
93288 | GUINDASTE HIDRÁULICO AUTOPROPELIDO, COM LANÇA TELESCÓPICA 40 M, CAPACIDADE MÁXIMA 60 T, POTÊNCIA 260 KW - CHI DIURNO. AF_03/2016 |  | SINAPI |  | CHI | 0.0038 | 156.24 | 0.59371
93287 | GUINDASTE HIDRÁULICO AUTOPROPELIDO, COM LANÇA TELESCÓPICA 40 M, CAPACIDADE MÁXIMA 60 T, POTÊNCIA 260 KW - CHP DIURNO. AF_03/2016 |  | SINAPI |  | CHP | 0.0041 | 320.28 | 1.3131
[6 empty] | TOTAL Equipamento Custo Horário: |  | 1.9
Material |  |  | FONTE |  | UNID | COEFICIENTE | PREÇO UNITÁRIO | TOTAL
00004777 | CANTONEIRA ACO ABAS IGUAIS (QUALQUER BITOLA), ESPESSURA ENTRE 1/8" E 1/4" |  | SINAPI |  | KG | 0.030548 | 11.83 | 0.36138
00000442 | PARAFUSO FRANCES M16 EM ACO GALVANIZADO, COMPRIMENTO = 45 MM, DIAMETRO = 16 MM, CABECA ABAULADA |  | SINAPI |  | UN | 0.051 | 7.83 | 0.39933
00043082 | PERFIL "I" DE ACO LAMINADO, ABAS PARALELAS, "W", QUALQUER BITOLA |  | SINAPI |  | KG | 1.091 | 14.74 | 16.0813
[6 empty] | TOTAL Material: |  | 16.84
Mão de Obra com Encargos Complementares |  |  | FONTE |  | UNID | COEFICIENTE | PREÇO UNITÁRIO | TOTAL
88240 | AJUDANTE DE ESTRUTURA METÁLICA COM ENCARGOS COMPLEMENTARES |  | SINAPI |  | H | 0.0047 | 21.71 | 0.10204
88278 | MONTADOR DE ESTRUTURA METÁLICA COM ENCARGOS COMPLEMENTARES |  | SINAPI |  | H | 0.029 | 25.67 | 0.74443
[6 empty] | TOTAL Mão de Obra com Encargos Complementares: |  | 0.84
Serviço |  |  | FONTE |  | UNID | COEFICIENTE | PREÇO UNITÁRIO | TOTAL
100716 | JATEAMENTO ABRASIVO COM GRANALHA DE AÇO EM PERFIL METÁLICO EM FÁBRICA. AF_01/2020 |  | SINAPI |  | M2 | 0.0358 | 27.7 | 0.99166
100719 | PINTURA COM TINTA ALQUÍDICA DE FUNDO (TIPO ZARCÃO) PULVERIZADA SOBRE PERFIL METÁLICO EXECUTADO EM FÁBRICA (POR DEMÃO). AF_01/2020_PE |  | SINAPI |  | M2 | 0.0358 | 10.97 | 0.39273
[6 empty] | TOTAL Serviço: |  | 1.38
[6 empty] | VALOR: |  | 20.95
4.2. 100743 - PINTURA COM TINTA ALQUÍDICA DE ACABAMENTO (ESMALTE SINTÉTICO BRILHANTE) PULVERIZADA SOBRE PERFIL METÁLICO EXECUTADO EM FÁBRICA (POR DEMÃO). AF_01/2020 (M2)
Material |  |  | FONTE |  | UNID | COEFICIENTE | PREÇO UNITÁRIO | TOTAL
00005318 | DILUENTE AGUARRAS |  | SINAPI |  | L | 0.0584 | 25 | 1.46
00007292 | TINTA ESMALTE SINTETICO PREMIUM BRILHANTE |  | SINAPI |  | L | 0.1945 | 38.07 | 7.4046
[6 empty] | TOTAL Material: |  | 8.86
Mão de Obra com Encargos Complementares |  |  | FONTE |  | UNID | COEFICIENTE | PREÇO UNITÁRIO | TOTAL
88310 | PINTOR COM ENCARGOS COMPLEMENTARES |  | SINAPI |  | H | 0.0635 | 27.02 | 1.7158
[6 empty] | TOTAL Mão de Obra com Encargos Complementares: |  | 1.72
[6 empty] | VALOR: |  | 10.57
4.3. 100743 - PINTURA COM TINTA ALQUÍDICA DE ACABAMENTO (ESMALTE SINTÉTICO BRILHANTE) PULVERIZADA SOBRE PERFIL METÁLICO EXECUTADO EM FÁBRICA (POR DEMÃO). AF_01/2020_P (M2)
Material |  |  | FONTE |  | UNID | COEFICIENTE | PREÇO UNITÁRIO | TOTAL
00005318 | DILUENTE AGUARRAS |  | SINAPI |  | L | 0.0584 | 25 | 1.46
00007292 | TINTA ESMALTE SINTETICO PREMIUM BRILHANTE |  | SINAPI |  | L | 0.1945 | 38.07 | 7.4046
[6 empty] | TOTAL Material: |  | 8.86
Mão de Obra com Encargos Complementares |  |  | FONTE |  | UNID | COEFICIENTE | PREÇO UNITÁRIO | TOTAL
88310 | PINTOR COM ENCARGOS COMPLEMENTARES |  | SINAPI |  | H | 0.0635 | 27.02 | 1.7158
[6 empty] | TOTAL Mão de Obra com Encargos Complementares: |  | 1.72
[6 empty] | VALOR: |  | 10.57
5.1. 3807861M/SICRO - CHUMBADOR PARA CONCRETO D = 12,7 MM TIPO PARABOLT - FORNECIMENTO E INSTALAÇÃO (UNID.)
EQUIPAMENTOS |  | QUANT |  | UTILIZAÇÃO |  | CUSTO OPERACIONAL |  | CUSTO HORÁRIO
|  |  |  | PROD | IMPR | PROD | IMPR
E9521 | Grupo gerador - 3,2 kVA | 1 |  | 1 | 0 | 4.4602 | 0.2655 | 4.4602
E9675 | Martelete perfurador/rompedor elétrico - 1,50 kW | 1 |  | 1 | 0 | 0.9296 | 0.513 | 0.9296
[6 empty] | TOTAL EQUIPAMENTOS: |  | 5.3898
MÃO DE OBRA |  |  |  |  | UNID | CONSUMO | SALÁRIO HORA | CUSTO HORÁRIO
88316 | SERVENTE COM ENCARGOS COMPLEMENTARES |  |  |  | H | 1 | 21.3 | 21.3
[6 empty] | TOTAL MÃO DE OBRA: |  | 21.3
[6 empty] | Custo Horário da Execução: |  | 26.6898
[6 empty] | Produção da Equipe: |  | 16.04
[6 empty] | Custo Unitário da Execução: |  | 1.66
MATERIAIS |  |  |  |  | UNID | CONSUMO | VALOR UNITÁRIO | CUSTO UNITÁRIO
M0506 | Broca de widia - D = 8 mm e C = 120 mm |  |  |  | un | 0.045 | 8.5532 | 0.38489
00011963 | PARAFUSO DE ACO TIPO CHUMBADOR PARABOLT, DIAMETRO 1/2", COMPRIMENTO 75 MM |  |  |  | UN | 1 | 10.62 | 10.62
[6 empty] | TOTAL MATERIAIS: |  | 11.0049
[6 empty] | Custo Direto Total: |  | 12.6649
[6 empty] | VALOR: |  | 12.66
5.2. 100765 - PILAR METÁLICO PERFIL LAMINADO/SOLDADO EM AÇO ESTRUTURAL, COM CONEXÕES PARAFUSADAS, INCLUSOS MÃO DE OBRA, TRANSPORTE E IÇAMENTO UTILIZANDO GUINDASTE - FORNECIMENTO E INSTALAÇÃO. AF_01/2020_PSA (KG)
Equipamento Custo Horário |  |  | FONTE |  | UNID | COEFICIENTE | PREÇO UNITÁRIO | TOTAL
93288 | GUINDASTE HIDRÁULICO AUTOPROPELIDO, COM LANÇA TELESCÓPICA 40 M, CAPACIDADE MÁXIMA 60 T, POTÊNCIA 260 KW - CHI DIURNO. AF_03/2016 |  | SINAPI |  | CHI | 0.0015 | 156.24 | 0.23436
93287 | GUINDASTE HIDRÁULICO AUTOPROPELIDO, COM LANÇA TELESCÓPICA 40 M, CAPACIDADE MÁXIMA 60 T, POTÊNCIA 260 KW - CHP DIURNO. AF_03/2016 |  | SINAPI |  | CHP | 0.0016 | 320.28 | 0.51245
[6 empty] | TOTAL Equipamento Custo Horário: |  | 0.74
Material |  |  | FONTE |  | UNID | COEFICIENTE | PREÇO UNITÁRIO | TOTAL
00001333 | CHAPA DE ACO GROSSA, ASTM A36, E = 1/2 " (12,70 MM) 99,59 KG/M2 |  | SINAPI |  | KG | 0.060005 | 10.12 | 0.60725
00000442 | PARAFUSO FRANCES M16 EM ACO GALVANIZADO, COMPRIMENTO = 45 MM, DIAMETRO = 16 MM, CABECA ABAULADA |  | SINAPI |  | UN | 0.051 | 7.83 | 0.39933
00041598 | PERFIL "H" DE ACO LAMINADO, "HP" 310 X 79,0 |  | SINAPI |  | KG | 1.091 | 16.08 | 17.5433
[6 empty] | TOTAL Material: |  | 18.55
Mão de Obra com Encargos Complementares |  |  | FONTE |  | UNID | COEFICIENTE | PREÇO UNITÁRIO | TOTAL
88240 | AJUDANTE DE ESTRUTURA METÁLICA COM ENCARGOS COMPLEMENTARES |  | SINAPI |  | H | 0.0015 | 21.71 | 0.032565
88278 | MONTADOR DE ESTRUTURA METÁLICA COM ENCARGOS COMPLEMENTARES |  | SINAPI |  | H | 0.015 | 25.67 | 0.38505
[6 empty] | TOTAL Mão de Obra com Encargos Complementares: |  | 0.42
Serviço |  |  | FONTE |  | UNID | COEFICIENTE | PREÇO UNITÁRIO | TOTAL
100716 | JATEAMENTO ABRASIVO COM GRANALHA DE AÇO EM PERFIL METÁLICO EM FÁBRICA. AF_01/2020 |  | SINAPI |  | M2 | 0.0227 | 27.7 | 0.62879
100719 | PINTURA COM TINTA ALQUÍDICA DE FUNDO (TIPO ZARCÃO) PULVERIZADA SOBRE PERFIL METÁLICO EXECUTADO EM FÁBRICA (POR DEMÃO). AF_01/2020_PE |  | SINAPI |  | M2 | 0.0227 | 10.97 | 0.24902
[6 empty] | TOTAL Serviço: |  | 0.88
[6 empty] | VALOR: |  | 20.54
5.3. 88278 - MONTADOR DE ESTRUTURA METÁLICA COM ENCARGOS COMPLEMENTARES (H)
Encargos Complementares |  |  | FONTE |  | UNID | COEFICIENTE | PREÇO UNITÁRIO | TOTAL
00037370 | ALIMENTACAO - HORISTA (COLETADO CAIXA - ENCARGOS COMPLEMENTARES) |  | SINAPI |  | H | 1 | 1.27 | 1.27
00043488 | EPI - FAMILIA OPERADOR ESCAVADEIRA - HORISTA (ENCARGOS COMPLEMENTARES - COLETADO CAIXA) |  | SINAPI |  | H | 1 | 0.82 | 0.82
00037372 | EXAMES - HORISTA (COLETADO CAIXA - ENCARGOS COMPLEMENTARES) |  | SINAPI |  | H | 1 | 1.14 | 1.14
00043464 | FERRAMENTAS - FAMILIA OPERADOR ESCAVADEIRA - HORISTA (ENCARGOS COMPLEMENTARES - COLETADO CAIXA) |  | SINAPI |  | H | 1 | 0.01 | 0.01
00037373 | SEGURO - HORISTA (COLETADO CAIXA - ENCARGOS COMPLEMENTARES) |  | SINAPI |  | H | 1 | 0.07 | 0.07
00037371 | TRANSPORTE - HORISTA (COLETADO CAIXA - ENCARGOS COMPLEMENTARES) |  | SINAPI |  | H | 1 | 1.03 | 1.03
[6 empty] | TOTAL Encargos Complementares: |  | 4.34
Mão de Obra |  |  | FONTE |  | UNID | COEFICIENTE | PREÇO UNITÁRIO | TOTAL
00044497 | MONTADOR DE ESTRUTURAS METALICAS HORISTA |  | SINAPI |  | H | 1 | 21.08 | 21.08
[6 empty] | TOTAL Mão de Obra: |  | 21.08
Serviço |  |  | FONTE |  | UNID | COEFICIENTE | PREÇO UNITÁRIO | TOTAL
95344 | CURSO DE CAPACITAÇÃO PARA MONTADOR DE ESTRUTURA METÁLICA (ENCARGOS COMPLEMENTARES) - HORISTA |  | SINAPI |  | H | 1 | 0.25 | 0.25
[6 empty] | TOTAL Serviço: |  | 0.25
[6 empty] | VALOR: |  | 25.67
5.4. 88240 - AJUDANTE DE ESTRUTURA METÁLICA COM ENCARGOS COMPLEMENTARES (H)
Encargos Complementares |  |  | FONTE |  | UNID | COEFICIENTE | PREÇO UNITÁRIO | TOTAL
00037370 | ALIMENTACAO - HORISTA (COLETADO CAIXA - ENCARGOS COMPLEMENTARES) |  | SINAPI |  | H | 1 | 1.27 | 1.27
00043488 | EPI - FAMILIA OPERADOR ESCAVADEIRA - HORISTA (ENCARGOS COMPLEMENTARES - COLETADO CAIXA) |  | SINAPI |  | H | 1 | 0.82 | 0.82
00037372 | EXAMES - HORISTA (COLETADO CAIXA - ENCARGOS COMPLEMENTARES) |  | SINAPI |  | H | 1 | 1.14 | 1.14
00043464 | FERRAMENTAS - FAMILIA OPERADOR ESCAVADEIRA - HORISTA (ENCARGOS COMPLEMENTARES - COLETADO CAIXA) |  | SINAPI |  | H | 1 | 0.01 | 0.01
00037373 | SEGURO - HORISTA (COLETADO CAIXA - ENCARGOS COMPLEMENTARES) |  | SINAPI |  | H | 1 | 0.07 | 0.07
00037371 | TRANSPORTE - HORISTA (COLETADO CAIXA - ENCARGOS COMPLEMENTARES) |  | SINAPI |  | H | 1 | 1.03 | 1.03
[6 empty] | TOTAL Encargos Complementares: |  | 4.34
Mão de Obra |  |  | FONTE |  | UNID | COEFICIENTE | PREÇO UNITÁRIO | TOTAL
00044499 | AJUDANTE DE ESTRUTURAS METALICAS HORISTA |  | SINAPI |  | H | 1 | 17.17 | 17.17
[6 empty] | TOTAL Mão de Obra: |  | 17.17
Serviço |  |  | FONTE |  | UNID | COEFICIENTE | PREÇO UNITÁRIO | TOTAL
95310 | CURSO DE CAPACITAÇÃO PARA AJUDANTE DE ESTRUTURA METÁLICA (ENCARGOS COMPLEMENTARES) - HORISTA |  | SINAPI |  | H | 1 | 0.2 | 0.2
[6 empty] | TOTAL Serviço: |  | 0.2
[6 empty] | VALOR: |  | 21.71
6.1. 00037539 - PLACA DE SINALIZACAO DE SEGURANCA CONTRA INCENDIO, FOTOLUMINESCENTE, RETANGULAR, *13 X 26* CM, EM PVC *2* MM ANTI-CHAMAS (SIMBOLOS, CORES E PICTOGRAMAS CONFORME NBR 13434) (UN)
Material |  |  | FONTE |  | UNID | COEFICIENTE | PREÇO UNITÁRIO | TOTAL
00037539 | PLACA DE SINALIZACAO DE SEGURANCA CONTRA INCENDIO, FOTOLUMINESCENTE, RETANGULAR, *13 X 26* CM, EM PVC *2* MM ANTI-CHAMAS (SIMBOLOS, CORES E PICTOGRAMAS CONFORME NBR 16820) |  | SINAPI |  | UN | 1 | 21 | 21
[6 empty] | TOTAL Material: |  | 21
[6 empty] | VALOR: |  | 21
6.2. 00011154 - PORTA CORTA-FOGO PARA SAIDA DE EMERGENCIA, COM FECHADURA, VAO LUZ DE 90 X 210 CM, CLASSE P-90 (NBR 11742) (UN)
Material |  |  | FONTE |  | UNID | COEFICIENTE | PREÇO UNITÁRIO | TOTAL
00011154 | PORTA CORTA-FOGO PARA SAIDA DE EMERGENCIA, COM FECHADURA, VAO LUZ DE 90 X 210 CM, CLASSE P-90 (NBR 11742) |  | SINAPI |  | UN | 1 | 1289.05 | 1289.05
[6 empty] | TOTAL Material: |  | 1289.05
[6 empty] | VALOR: |  | 1289.05
6.3. 00039615 - BARRA ANTIPANICO SIMPLES, CEGA LADO OPOSTO, COR CINZA (UN)
Material |  |  | FONTE |  | UNID | COEFICIENTE | PREÇO UNITÁRIO | TOTAL
00039615 | BARRA ANTIPANICO SIMPLES, CEGA EM LADO OPOSTO, COR CINZA |  | SINAPI |  | UN | 1 | 591.6 | 591.6
[6 empty] | TOTAL Material: |  | 591.6
[6 empty] | VALOR: |  | 591.6
6.4. 88316 - SERVENTE COM ENCARGOS COMPLEMENTARES (H)
Encargos Complementares |  |  | FONTE |  | UNID | COEFICIENTE | PREÇO UNITÁRIO | TOTAL
00037370 | ALIMENTACAO - HORISTA (COLETADO CAIXA - ENCARGOS COMPLEMENTARES) |  | SINAPI |  | H | 1 | 1.27 | 1.27
00043491 | EPI - FAMILIA SERVENTE - HORISTA (ENCARGOS COMPLEMENTARES - COLETADO CAIXA) |  | SINAPI |  | H | 1 | 1.25 | 1.25
00037372 | EXAMES - HORISTA (COLETADO CAIXA - ENCARGOS COMPLEMENTARES) |  | SINAPI |  | H | 1 | 1.14 | 1.14
00043467 | FERRAMENTAS - FAMILIA SERVENTE - HORISTA (ENCARGOS COMPLEMENTARES - COLETADO CAIXA) |  | SINAPI |  | H | 1 | 0.59 | 0.59
00037373 | SEGURO - HORISTA (COLETADO CAIXA - ENCARGOS COMPLEMENTARES) |  | SINAPI |  | H | 1 | 0.07 | 0.07
00037371 | TRANSPORTE - HORISTA (COLETADO CAIXA - ENCARGOS COMPLEMENTARES) |  | SINAPI |  | H | 1 | 1.03 | 1.03
[6 empty] | TOTAL Encargos Complementares: |  | 5.35
Mão de Obra |  |  | FONTE |  | UNID | COEFICIENTE | PREÇO UNITÁRIO | TOTAL
00006111 | SERVENTE DE OBRAS |  | SINAPI |  | H | 1 | 15.61 | 15.61
[6 empty] | TOTAL Mão de Obra: |  | 15.61
Serviço |  |  | FONTE |  | UNID | COEFICIENTE | PREÇO UNITÁRIO | TOTAL
95378 | CURSO DE CAPACITAÇÃO PARA SERVENTE (ENCARGOS COMPLEMENTARES) - HORISTA |  | SINAPI |  | H | 1 | 0.34 | 0.34
[6 empty] | TOTAL Serviço: |  | 0.34
[6 empty] | VALOR: |  | 21.3
6.5. 88261 - CARPINTEIRO DE ESQUADRIA COM ENCARGOS COMPLEMENTARES (H)
Encargos Complementares |  |  | FONTE |  | UNID | COEFICIENTE | PREÇO UNITÁRIO | TOTAL
00037370 | ALIMENTACAO - HORISTA (COLETADO CAIXA - ENCARGOS COMPLEMENTARES) |  | SINAPI |  | H | 1 | 1.27 | 1.27
00043483 | EPI - FAMILIA CARPINTEIRO DE FORMAS - HORISTA (ENCARGOS COMPLEMENTARES - COLETADO CAIXA) |  | SINAPI |  | H | 1 | 1.34 | 1.34
00037372 | EXAMES - HORISTA (COLETADO CAIXA - ENCARGOS COMPLEMENTARES) |  | SINAPI |  | H | 1 | 1.14 | 1.14
00043459 | FERRAMENTAS - FAMILIA CARPINTEIRO DE FORMAS - HORISTA (ENCARGOS COMPLEMENTARES - COLETADO CAIXA) |  | SINAPI |  | H | 1 | 0.49 | 0.49
00037373 | SEGURO - HORISTA (COLETADO CAIXA - ENCARGOS COMPLEMENTARES) |  | SINAPI |  | H | 1 | 0.07 | 0.07
00037371 | TRANSPORTE - HORISTA (COLETADO CAIXA - ENCARGOS COMPLEMENTARES) |  | SINAPI |  | H | 1 | 1.03 | 1.03
[6 empty] | TOTAL Encargos Complementares: |  | 5.34
Mão de Obra |  |  | FONTE |  | UNID | COEFICIENTE | PREÇO UNITÁRIO | TOTAL
00001214 | CARPINTEIRO DE ESQUADRIAS (HORISTA) |  | SINAPI |  | H | 1 | 18.68 | 18.68
[6 empty] | TOTAL Mão de Obra: |  | 18.68
Serviço |  |  | FONTE |  | UNID | COEFICIENTE | PREÇO UNITÁRIO | TOTAL
95329 | CURSO DE CAPACITAÇÃO PARA CARPINTEIRO DE ESQUADRIA (ENCARGOS COMPLEMENTARES) - HORISTA |  | SINAPI |  | H | 1 | 0.28 | 0.28
[6 empty] | TOTAL Serviço: |  | 0.28
[6 empty] | VALOR: |  | 24.3
6.6. 97599 - LUMINÁRIA DE EMERGÊNCIA, COM 30 LÂMPADAS LED DE 2 W, SEM REATOR - FORNECIMENTO E INSTALAÇÃO. AF_02/2020 (UN)
Material |  |  | FONTE |  | UNID | COEFICIENTE | PREÇO UNITÁRIO | TOTAL
00038774 | LUMINARIA DE EMERGENCIA 30 LEDS, POTENCIA 2 W, BATERIA DE LITIO, AUTONOMIA DE 6 HORAS |  | SINAPI |  | UN | 1 | 17.33 | 17.33
[6 empty] | TOTAL Material: |  | 17.33
Mão de Obra com Encargos Complementares |  |  | FONTE |  | UNID | COEFICIENTE | PREÇO UNITÁRIO | TOTAL
88247 | AUXILIAR DE ELETRICISTA COM ENCARGOS COMPLEMENTARES |  | SINAPI |  | H | 0.0748 | 24.12 | 1.8042
88264 | ELETRICISTA COM ENCARGOS COMPLEMENTARES |  | SINAPI |  | H | 0.1795 | 27.47 | 4.9309
[6 empty] | TOTAL Mão de Obra com Encargos Complementares: |  | 6.73
[6 empty] | VALOR: |  | 24.06
6.7. 93653 - DISJUNTOR MONOPOLAR TIPO DIN, CORRENTE NOMINAL DE 10A - FORNECIMENTO E INSTALAÇÃO. AF_04/2016 (UN)
Material |  |  | FONTE |  | UNID | COEFICIENTE | PREÇO UNITÁRIO | TOTAL
00034653 | DISJUNTOR TIPO DIN/IEC, MONOPOLAR DE 6 ATE 32A |  | SINAPI |  | UN | 1 | 8.68 | 8.68
00001570 | TERMINAL A COMPRESSAO EM COBRE ESTANHADO PARA CABO 2,5 MM2, 1 FURO E 1 COMPRESSAO, PARA PARAFUSO DE FIXACAO M5 |  | SINAPI |  | UN | 1 | 1.18 | 1.18
[6 empty] | TOTAL Material: |  | 9.86
Mão de Obra com Encargos Complementares |  |  | FONTE |  | UNID | COEFICIENTE | PREÇO UNITÁRIO | TOTAL
88247 | AUXILIAR DE ELETRICISTA COM ENCARGOS COMPLEMENTARES |  | SINAPI |  | H | 0.0352 | 24.12 | 0.84902
88264 | ELETRICISTA COM ENCARGOS COMPLEMENTARES |  | SINAPI |  | H | 0.0352 | 27.47 | 0.96694
[6 empty] | TOTAL Mão de Obra com Encargos Complementares: |  | 1.82
[6 empty] | VALOR: |  | 11.66
6.8. 104474 - COMPOSIÇÃO PARAMÉTRICA DE PONTO ELÉTRICO DE ILUMINAÇÃO, COM INTERRUPTOR PARALELO, EM EDIFÍCIO RESIDENCIAL COM ELETRODUTO EMBUTIDO EM RASGOS NAS PAREDES, INCLUSO CAIXA ELÉTRICA, MÓDULO DE TOMADA, ELETRODUTO, CABO, RASGO, QUEBRA E CHUMBAMENTO (SEM LUMINÁRIA E LÂMPADA). AF_11/2022 (UN)
Serviço |  |  | FONTE |  | UNID | COEFICIENTE | PREÇO UNITÁRIO | TOTAL
91924 | CABO DE COBRE FLEXÍVEL ISOLADO, 1,5 MM², ANTI-CHAMA 450/750 V, PARA CIRCUITOS TERMINAIS - FORNECIMENTO E INSTALAÇÃO. AF_03/2023 |  | SINAPI |  | M | 32.1525 | 2.82 | 90.6701
91926 | CABO DE COBRE FLEXÍVEL ISOLADO, 2,5 MM², ANTI-CHAMA 450/750 V, PARA CIRCUITOS TERMINAIS - FORNECIMENTO E INSTALAÇÃO. AF_03/2023 |  | SINAPI |  | M | 1.875 | 4.07 | 7.6312
91937 | CAIXA OCTOGONAL 3" X 3", PVC, INSTALADA EM LAJE - FORNECIMENTO E INSTALAÇÃO. AF_03/2023 |  | SINAPI |  | UN | 1 | 16.12 | 16.12
91940 | CAIXA RETANGULAR 4" X 2" MÉDIA (1,30 M DO PISO), PVC, INSTALADA EM PAREDE - FORNECIMENTO E INSTALAÇÃO. AF_03/2023 |  | SINAPI |  | UN | 2 | 18.21 | 36.42
90466 | CHUMBAMENTO LINEAR EM ALVENARIA PARA RAMAIS/DISTRIBUIÇÃO COM DIÂMETROS MENORES OU IGUAIS A 40 MM. AF_05/2015 |  | SINAPI |  | M | 2.2 | 14.01 | 30.822
91845 | ELETRODUTO FLEXÍVEL CORRUGADO REFORÇADO, PVC, DN 25 MM (3/4"), PARA CIRCUITOS TERMINAIS, INSTALADO EM LAJE - FORNECIMENTO E INSTALAÇÃO. AF_03/2023 |  | SINAPI |  | M | 5.4475 | 9.7 | 52.8407
91855 | ELETRODUTO FLEXÍVEL CORRUGADO REFORÇADO, PVC, DN 25 MM (3/4"), PARA CIRCUITOS TERMINAIS, INSTALADO EM PAREDE - FORNECIMENTO E INSTALAÇÃO. AF_03/2023 |  | SINAPI |  | M | 2.2 | 12.46 | 27.412
91955 | INTERRUPTOR PARALELO (1 MÓDULO), 10A/250V, INCLUINDO SUPORTE E PLACA - FORNECIMENTO E INSTALAÇÃO. AF_03/2023 |  | SINAPI |  | UN | 2 | 37.84 | 75.68
90456 | QUEBRA EM ALVENARIA PARA INSTALAÇÃO DE CAIXA DE TOMADA (4X4 OU 4X2). AF_05/2015 |  | SINAPI |  | UN | 2 | 4.49 | 8.98
90447 | RASGO EM ALVENARIA PARA ELETRODUTOS COM DIAMETROS MENORES OU IGUAIS A 40 MM. AF_05/2015 |  | SINAPI |  | M | 2.2 | 6.75 | 14.85
[6 empty] | TOTAL Serviço: |  | 361.42
[6 empty] | VALOR: |  | 361.42
6.9. 97589 - LUMINÁRIA TIPO PLAFON EM PLÁSTICO, DE SOBREPOR, COM 1 LÂMPADA FLUORESCENTE DE 15 W, SEM REATOR - FORNECIMENTO E INSTALAÇÃO. AF_02/2020 (UN)
Material |  |  | FONTE |  | UNID | COEFICIENTE | PREÇO UNITÁRIO | TOTAL
00038191 | LAMPADA FLUORESCENTE COMPACTA 2U BRANCA 15 W, BASE E27 (127/220 V) |  | SINAPI |  | UN | 1 | 14.89 | 14.89
00038773 | LUMINARIA DE TETO PLAFON/PLAFONIER EM PLASTICO COM BASE E27, POTENCIA MAXIMA 60 W (NAO INCLUI LAMPADA) |  | SINAPI |  | UN | 1 | 6.34 | 6.34
[6 empty] | TOTAL Material: |  | 21.23
Mão de Obra com Encargos Complementares |  |  | FONTE |  | UNID | COEFICIENTE | PREÇO UNITÁRIO | TOTAL
88247 | AUXILIAR DE ELETRICISTA COM ENCARGOS COMPLEMENTARES |  | SINAPI |  | H | 0.2231 | 24.12 | 5.3812
88264 | ELETRICISTA COM ENCARGOS COMPLEMENTARES |  | SINAPI |  | H | 0.5355 | 27.47 | 14.7102
[6 empty] | TOTAL Mão de Obra com Encargos Complementares: |  | 20.09
[6 empty] | VALOR: |  | 41.32
7.1. 99857 - CORRIMÃO SIMPLES, DIÂMETRO EXTERNO = 1 1/2?, EM ALUMÍNIO. AF_04/2019_PS (M)
Material |  |  | FONTE |  | UNID | COEFICIENTE | PREÇO UNITÁRIO | TOTAL
00007568 | BUCHA DE NYLON SEM ABA S10, COM PARAFUSO DE 6,10 X 65 MM EM ACO ZINCADO COM ROSCA SOBERBA, CABECA CHATA E FENDA PHILLIPS |  | SINAPI |  | UN | 2.182 | 1.22 | 2.662
00034360 | PERFIL DE ALUMINIO ANODIZADO |  | SINAPI |  | KG | 0.477 | 53.4 | 25.4718
00005104 | REBITE DE ALUMINIO VAZADO DE REPUXO, 3,2 X 8 MM (1KG = 1025 UNIDADES) |  | SINAPI |  | KG | 0.002 | 87.07 | 0.17414
00011033 | SUPORTE PARA CALHA DE 150 MM EM FERRO GALVANIZADO |  | SINAPI |  | UN | 1.091 | 7.38 | 8.0516
[6 empty] | TOTAL Material: |  | 36.35
Mão de Obra com Encargos Complementares |  |  | FONTE |  | UNID | COEFICIENTE | PREÇO UNITÁRIO | TOTAL
88251 | AUXILIAR DE SERRALHEIRO COM ENCARGOS COMPLEMENTARES |  | SINAPI |  | H | 1.093 | 22.52 | 24.6144
88315 | SERRALHEIRO COM ENCARGOS COMPLEMENTARES |  | SINAPI |  | H | 1.33 | 25.61 | 34.0613
[6 empty] | TOTAL Mão de Obra com Encargos Complementares: |  | 58.67
[6 empty] | VALOR: |  | 95.02
7.2. 99839 - GUARDA-CORPO DE AÇO GALVANIZADO DE 1,10M DE ALTURA, MONTANTES TUBULARES DE 1.1/2 ESPAÇADOS DE 1,20M, TRAVESSA SUPERIOR DE 2 , GRADIL FORMADO POR BARRAS CHATAS EM FERRO DE 32X4,8MM, FIXADO COM CHUMBADOR MECÂNICO. AF_04/2019_PS (M)
Material |  |  | FONTE |  | UNID | COEFICIENTE | PREÇO UNITÁRIO | TOTAL
00000546 | BARRA DE ACO CHATA, RETANGULAR (QUALQUER BITOLA) |  | SINAPI |  | KG | 9.224 | 8.17 | 75.3601
00001332 | CHAPA DE ACO GROSSA, ASTM A36, E = 3/8 " (9,53 MM) 74,69 KG/M2 |  | SINAPI |  | KG | 0.896 | 10.28 | 9.2109
00011002 | ELETRODO REVESTIDO AWS - E6013, DIAMETRO IGUAL A 2,50 MM |  | SINAPI |  | KG | 0.071 | 54.47 | 3.8674
00011964 | PARAFUSO DE ACO TIPO CHUMBADOR PARABOLT, DIAMETRO 3/8", COMPRIMENTO 75 MM |  | SINAPI |  | UN | 3.333 | 2.68 | 8.9324
00021012 | TUBO ACO GALVANIZADO COM COSTURA, CLASSE LEVE, DN 40 MM ( 1 1/2"), E = 3,00 MM, *3,48* KG/M (NBR 5580) |  | SINAPI |  | M | 0.9 | 52.16 | 46.944
00021013 | TUBO ACO GALVANIZADO COM COSTURA, CLASSE LEVE, DN 50 MM ( 2"), E = 3,00 MM, *4,40* KG/M (NBR 5580) |  | SINAPI |  | M | 1.029 | 68.08 | 70.0543
[6 empty] | TOTAL Material: |  | 214.36
Mão de Obra com Encargos Complementares |  |  | FONTE |  | UNID | COEFICIENTE | PREÇO UNITÁRIO | TOTAL
88251 | AUXILIAR DE SERRALHEIRO COM ENCARGOS COMPLEMENTARES |  | SINAPI |  | H | 4.748 | 22.52 | 106.925
88315 | SERRALHEIRO COM ENCARGOS COMPLEMENTARES |  | SINAPI |  | H | 5.78 | 25.61 | 148.0258
[6 empty] | TOTAL Mão de Obra com Encargos Complementares: |  | 254.95
[6 empty] | VALOR: |  | 469.29
7.3. 100743 - PINTURA COM TINTA ALQUÍDICA DE ACABAMENTO (ESMALTE SINTÉTICO BRILHANTE) PULVERIZADA SOBRE PERFIL METÁLICO EXECUTADO EM FÁBRICA (POR DEMÃO). AF_01/2020 (M2)
Material |  |  | FONTE |  | UNID | COEFICIENTE | PREÇO UNITÁRIO | TOTAL
00005318 | DILUENTE AGUARRAS |  | SINAPI |  | L | 0.0584 | 25 | 1.46
00007292 | TINTA ESMALTE SINTETICO PREMIUM BRILHANTE |  | SINAPI |  | L | 0.1945 | 38.07 | 7.4046
[6 empty] | TOTAL Material: |  | 8.86
Mão de Obra com Encargos Complementares |  |  | FONTE |  | UNID | COEFICIENTE | PREÇO UNITÁRIO | TOTAL
88310 | PINTOR COM ENCARGOS COMPLEMENTARES |  | SINAPI |  | H | 0.0635 | 27.02 | 1.7158
[6 empty] | TOTAL Mão de Obra com Encargos Complementares: |  | 1.72
[6 empty] | VALOR: |  | 10.57
7.4. S04461 - Tela de aço galvanizado fio 12 bwg, malha 2", ondulada, quadrada, fixada em moldura constituída de barra chata de 1 1/2 x 1/4" (m2)
Encargos Complementares |  |  | FONTE |  | UNID | COEFICIENTE | PREÇO UNITÁRIO | TOTAL
S10594 | Encargos Complementares - Serralheiro ou Operador de Equipamento Leve |  | ORSE |  | h | 0.25 | 3.62 | 0.905
S10549 | Encargos Complementares - Servente |  | ORSE |  | h | 0.95 | 3.8 | 3.61
[6 empty] | TOTAL Encargos Complementares: |  | 4.52
Material |  |  | FONTE |  | UNID | COEFICIENTE | PREÇO UNITÁRIO | TOTAL
I00552S | Barra de aco chato, retangular, 38,1 mm x 6,35 mm (l x e), 1,89 kg/m |  | ORSE |  | m | 0.4 | 16.95 | 6.78
I10997S | Eletrodo revestido aws - e7018, diametro igual a 4,00 mm |  | ORSE |  | kg | 0.04 | 40.98 | 1.6392
I04155 | Tela de aço galvanizado, fio 12bwg, malha 2", ondulada, quadrada, sem revestimento |  | ORSE |  | m2 | 1.05 | 65.75 | 69.0375
[6 empty] | TOTAL Material: |  | 77.46
Mão de Obra |  |  | FONTE |  | UNID | COEFICIENTE | PREÇO UNITÁRIO | TOTAL
I06110S | Serralheiro (horista) |  | ORSE |  | h | 0.25 | 18.16 | 4.54
I06111S | Servente de obras |  | ORSE |  | h | 0.95 | 12.72 | 12.084
[6 empty] | TOTAL Mão de Obra: |  | 16.62
[6 empty] | VALOR: |  | 98.6
7.5. 100743 - PINTURA COM TINTA ALQUÍDICA DE ACABAMENTO (ESMALTE SINTÉTICO BRILHANTE) PULVERIZADA SOBRE PERFIL METÁLICO EXECUTADO EM FÁBRICA (POR DEMÃO). AF_01/2020 (M2)
Material |  |  | FONTE |  | UNID | COEFICIENTE | PREÇO UNITÁRIO | TOTAL
00005318 | DILUENTE AGUARRAS |  | SINAPI |  | L | 0.0584 | 25 | 1.46
00007292 | TINTA ESMALTE SINTETICO PREMIUM BRILHANTE |  | SINAPI |  | L | 0.1945 | 38.07 | 7.4046
[6 empty] | TOTAL Material: |  | 8.86
Mão de Obra com Encargos Complementares |  |  | FONTE |  | UNID | COEFICIENTE | PREÇO UNITÁRIO | TOTAL
88310 | PINTOR COM ENCARGOS COMPLEMENTARES |  | SINAPI |  | H | 0.0635 | 27.02 | 1.7158
[6 empty] | TOTAL Mão de Obra com Encargos Complementares: |  | 1.72
[6 empty] | VALOR: |  | 10.57
7.6. 100743 - PINTURA COM TINTA ALQUÍDICA DE ACABAMENTO (ESMALTE SINTÉTICO BRILHANTE) PULVERIZADA SOBRE PERFIL METÁLICO EXECUTADO EM FÁBRICA (POR DEMÃO). AF_01/2020_P (M2)
Material |  |  | FONTE |  | UNID | COEFICIENTE | PREÇO UNITÁRIO | TOTAL
00005318 | DILUENTE AGUARRAS |  | SINAPI |  | L | 0.0584 | 25 | 1.46
00007292 | TINTA ESMALTE SINTETICO PREMIUM BRILHANTE |  | SINAPI |  | L | 0.1945 | 38.07 | 7.4046
[6 empty] | TOTAL Material: |  | 8.86
Mão de Obra com Encargos Complementares |  |  | FONTE |  | UNID | COEFICIENTE | PREÇO UNITÁRIO | TOTAL
88310 | PINTOR COM ENCARGOS COMPLEMENTARES |  | SINAPI |  | H | 0.0635 | 27.02 | 1.7158
[6 empty] | TOTAL Mão de Obra com Encargos Complementares: |  | 1.72
[6 empty] | VALOR: |  | 10.57
8.1. 89580 - TUBO PVC, SÉRIE R, ÁGUA PLUVIAL, DN 150 MM, FORNECIDO E INSTALADO EM CONDUTORES VERTICAIS DE ÁGUAS PLUVIAIS. AF_06/2022 (M)
Material |  |  | FONTE |  | UNID | COEFICIENTE | PREÇO UNITÁRIO | TOTAL
00038383 | LIXA D'AGUA EM FOLHA, GRAO 100 |  | SINAPI |  | UN | 0.073 | 2.89 | 0.21097
00009840 | TUBO PVC, SERIE R, DN 150 MM, PARA ESGOTO OU AGUAS PLUVIAIS PREDIAL (NBR 5688) |  | SINAPI |  | M | 1.0353 | 69.41 | 71.8602
[6 empty] | TOTAL Material: |  | 72.07
Mão de Obra com Encargos Complementares |  |  | FONTE |  | UNID | COEFICIENTE | PREÇO UNITÁRIO | TOTAL
88248 | AUXILIAR DE ENCANADOR OU BOMBEIRO HIDRÁULICO COM ENCARGOS COMPLEMENTARES |  | SINAPI |  | H | 0.1309 | 23.95 | 3.1351
88267 | ENCANADOR OU BOMBEIRO HIDRÁULICO COM ENCARGOS COMPLEMENTARES |  | SINAPI |  | H | 0.1309 | 27.39 | 3.5854
[6 empty] | TOTAL Mão de Obra com Encargos Complementares: |  | 6.73
[6 empty] | VALOR: |  | 78.78
8.2. 89590 - JOELHO 90 GRAUS, PVC, SERIE R, ÁGUA PLUVIAL, DN 150 MM, JUNTA ELÁSTICA, FORNECIDO E INSTALADO EM CONDUTORES VERTICAIS DE ÁGUAS PLUVIAIS. AF_06/2022 (UN)
Material |  |  | FONTE |  | UNID | COEFICIENTE | PREÇO UNITÁRIO | TOTAL
00000300 | ANEL BORRACHA, DN 150 MM, PARA TUBO SERIE REFORCADA ESGOTO PREDIAL |  | SINAPI |  | UN | 2 | 12.99 | 25.98
00020158 | JOELHO, PVC SERIE R, 90 GRAUS, DN 150 MM, PARA ESGOTO PREDIAL |  | SINAPI |  | UN | 1 | 90.24 | 90.24
00020078 | PASTA LUBRIFICANTE PARA TUBOS E CONEXOES COM JUNTA ELASTICA, EMBALAGEM DE *400* GR (USO EM PVC, ACO, POLIETILENO E OUTROS) |  | SINAPI |  | UN | 0.175 | 30.99 | 5.4233
[6 empty] | TOTAL Material: |  | 121.64
Mão de Obra com Encargos Complementares |  |  | FONTE |  | UNID | COEFICIENTE | PREÇO UNITÁRIO | TOTAL
88248 | AUXILIAR DE ENCANADOR OU BOMBEIRO HIDRÁULICO COM ENCARGOS COMPLEMENTARES |  | SINAPI |  | H | 0.4713 | 23.95 | 11.2876
88267 | ENCANADOR OU BOMBEIRO HIDRÁULICO COM ENCARGOS COMPLEMENTARES |  | SINAPI |  | H | 0.4713 | 27.39 | 12.9089
[6 empty] | TOTAL Mão de Obra com Encargos Complementares: |  | 24.2
[6 empty] | VALOR: |  | 145.82
8.3. 89679 - LUVA DE CORRER, PVC, SERIE R, ÁGUA PLUVIAL, DN 150 MM, JUNTA ELÁSTICA, FORNECIDO E INSTALADO EM CONDUTORES VERTICAIS DE ÁGUAS PLUVIAIS. AF_06/2022 (UN)
Material |  |  | FONTE |  | UNID | COEFICIENTE | PREÇO UNITÁRIO | TOTAL
00000300 | ANEL BORRACHA, DN 150 MM, PARA TUBO SERIE REFORCADA ESGOTO PREDIAL |  | SINAPI |  | UN | 2 | 12.99 | 25.98
00020166 | LUVA DE CORRER, PVC SERIE R, 150 MM, PARA ESGOTO PREDIAL |  | SINAPI |  | UN | 1 | 87.63 | 87.63
00020078 | PASTA LUBRIFICANTE PARA TUBOS E CONEXOES COM JUNTA ELASTICA, EMBALAGEM DE *400* GR (USO EM PVC, ACO, POLIETILENO E OUTROS) |  | SINAPI |  | UN | 0.175 | 30.99 | 5.4233
[6 empty] | TOTAL Material: |  | 119.03
Mão de Obra com Encargos Complementares |  |  | FONTE |  | UNID | COEFICIENTE | PREÇO UNITÁRIO | TOTAL
88248 | AUXILIAR DE ENCANADOR OU BOMBEIRO HIDRÁULICO COM ENCARGOS COMPLEMENTARES |  | SINAPI |  | H | 0.3142 | 23.95 | 7.5251
88267 | ENCANADOR OU BOMBEIRO HIDRÁULICO COM ENCARGOS COMPLEMENTARES |  | SINAPI |  | H | 0.3142 | 27.39 | 8.6059
[6 empty] | TOTAL Mão de Obra com Encargos Complementares: |  | 16.14
[6 empty] | VALOR: |  | 135.15
8.4. C220011-1 - FORNECIMENTO E INSTALAÇÃO DE CAIXA DE INSPEÇÃO EM CONCRETO PRÉ-MOLDADO DN 60CM COM TAMPA H= 80CM - (ADAPTADO SINAPI REF 74166) (UN)
Material |  |  | FONTE |  | UNID | COEFICIENTE | PREÇO UNITÁRIO | TOTAL
00000370 | AREIA MEDIA - POSTO JAZIDA/FORNECEDOR (RETIRADO NA JAZIDA, SEM TRANSPORTE) |  | SINAPI |  | M3 | 0.002 | 85 | 0.17
00001379 | CIMENTO PORTLAND COMPOSTO CP II-32 |  | SINAPI |  | KG | 2 | 0.82 | 1.64
COTAÇÃO 45 | COLETORA DE ESGOTO EM CONCRETO PRÉ MOLDADO, CIRCULAR, COM TAMPA, D = 60CM, H = 80CM. - MODELO CAGEPA |  | CAGEPA |  | I | 1 | 185 | 185
[6 empty] | TOTAL Material: |  | 186.81
Mão de Obra com Encargos Complementares |  |  | FONTE |  | UNID | COEFICIENTE | PREÇO UNITÁRIO | TOTAL
88309 | PEDREIRO COM ENCARGOS COMPLEMENTARES |  | SINAPI |  | H | 1.875 | 25.81 | 48.3937
88316 | SERVENTE COM ENCARGOS COMPLEMENTARES |  | SINAPI |  | H | 1.875 | 21.3 | 39.9375
[6 empty] | TOTAL Mão de Obra com Encargos Complementares: |  | 88.33
[6 empty] | VALOR: |  | 275.13
8.5. 040101 - ESCAVACAO MANUAL DE VALAS < 1 MTS. (OBRAS CIVIS) (m3)
Mão de Obra |  |  | FONTE |  | UNID | COEFICIENTE | PREÇO UNITÁRIO | TOTAL
0005 | SERVENTE |  | GOINFRA CIVIL |  | h | 2.566 | 13.34 | 34.2304
[6 empty] | TOTAL Mão de Obra: |  | 34.23
[6 empty] | VALOR: |  | 34.23
8.6. 93382 - REATERRO MANUAL DE VALAS COM COMPACTAÇÃO MECANIZADA. AF_04/2016 (M3)
Equipamento Custo Horário |  |  | FONTE |  | UNID | COEFICIENTE | PREÇO UNITÁRIO | TOTAL
91534 | COMPACTADOR DE SOLOS DE PERCUSSÃO (SOQUETE) COM MOTOR A GASOLINA 4 TEMPOS, POTÊNCIA 4 CV - CHI DIURNO. AF_08/2015 |  | SINAPI |  | CHI | 0.254 | 30.86 | 7.8384
91533 | COMPACTADOR DE SOLOS DE PERCUSSÃO (SOQUETE) COM MOTOR A GASOLINA 4 TEMPOS, POTÊNCIA 4 CV - CHP DIURNO. AF_08/2015 |  | SINAPI |  | CHP | 0.274 | 37.58 | 10.2969
[6 empty] | TOTAL Equipamento Custo Horário: |  | 18.14
Mão de Obra com Encargos Complementares |  |  | FONTE |  | UNID | COEFICIENTE | PREÇO UNITÁRIO | TOTAL
88316 | SERVENTE COM ENCARGOS COMPLEMENTARES |  | SINAPI |  | H | 0.65 | 21.3 | 13.845
[6 empty] | TOTAL Mão de Obra com Encargos Complementares: |  | 13.85
Serviço |  |  | FONTE |  | UNID | COEFICIENTE | PREÇO UNITÁRIO | TOTAL
95606 | UMIDIFICAÇÃO DE MATERIAL PARA VALAS COM CAMINHÃO PIPA 10000L. AF_11/2016 |  | SINAPI |  | M3 | 1 | 2.12 | 2.12
[6 empty] | TOTAL Serviço: |  | 2.12
[6 empty] | VALOR: |  | 34.08
8.7. 07712.8.1.10 - CALHA de chapa galvanizada nº 26 desenvolvimento 50 cm (M)
Material |  |  | FONTE |  | UNID | COEFICIENTE | PREÇO UNITÁRIO | TOTAL
07712.3.2.10 | Calha de chapa galvanizada (chapa: 26 / desenvolvimento: 500,00 mm / espessura: 0,50 mm) |  | DEOSP |  | M | 1.03 | 18.68 | 19.2404
05090.3.1.1 | Estanho para solda 30x70 |  | DEOSP |  | KG | 0.04 | 51.5 | 2.06
05060.3.20.5 | Prego 15 x 15 com cabeça (comprimento: 34,5 mm / diâmetro: 2,40 mm) |  | DEOSP |  | KG | 0.09 | 7.05 | 0.6345
05060.3.22.1 | Rebite de ferro zincado n.8 (comprimento: 6,10 mm / diâmetro nominal: 3,00 mm) |  | DEOSP |  | KG | 0.04 | 5.85 | 0.234
[6 empty] | TOTAL Material: |  | 22.16
Mão de Obra |  |  | FONTE |  | UNID | COEFICIENTE | PREÇO UNITÁRIO | TOTAL
01270.0.1.20 | Ajudante de telhadista |  | DEOSP |  | H | 1.3 | 9.5488 | 12.4134
01270.0.48.1 | Telhadista |  | DEOSP |  | H | 1.3 | 11.9472 | 15.5314
[6 empty] | TOTAL Mão de Obra: |  | 27.94
[6 empty] | VALOR: |  | 50.11
9.1. 103343 - ALVENARIA DE VEDAÇÃO DE BLOCOS VAZADOS DE CONCRETO DE 14X19X29 CM (ESPESSURA 14 CM) E ARGAMASSA DE ASSENTAMENTO COM PREPARO MANUAL. AF_12/2021 (M2)
Material |  |  | FONTE |  | UNID | COEFICIENTE | PREÇO UNITÁRIO | TOTAL
00034592 | BLOCO DE VEDACAO CONCRETO 14 X 19 X 29 CM (CLASSE C - NBR 6136) |  | SINAPI |  | UN | 18.14 | 3.97 | 72.0158
00037395 | PINO DE ACO COM FURO, HASTE = 27 MM (ACAO DIRETA) |  | SINAPI |  | CENTO | 0.01 | 38.74 | 0.3874
00034547 | TELA DE ACO SOLDADA GALVANIZADA/ZINCADA PARA ALVENARIA, FIO D = *1,20 A 1,70* MM, MALHA 15 X 15 MM, (C X L) *50 X 12* CM |  | SINAPI |  | M | 0.42 | 3.93 | 1.6506
[6 empty] | TOTAL Material: |  | 74.06
Mão de Obra com Encargos Complementares |  |  | FONTE |  | UNID | COEFICIENTE | PREÇO UNITÁRIO | TOTAL
88309 | PEDREIRO COM ENCARGOS COMPLEMENTARES |  | SINAPI |  | H | 1.13 | 25.81 | 29.1653
88316 | SERVENTE COM ENCARGOS COMPLEMENTARES |  | SINAPI |  | H | 0.565 | 21.3 | 12.0345
[6 empty] | TOTAL Mão de Obra com Encargos Complementares: |  | 41.2
Serviço |  |  | FONTE |  | UNID | COEFICIENTE | PREÇO UNITÁRIO | TOTAL
87369 | ARGAMASSA TRAÇO 1:2:8 (EM VOLUME DE CIMENTO, CAL E AREIA MÉDIA ÚMIDA) PARA EMBOÇO/MASSA ÚNICA/ASSENTAMENTO DE ALVENARIA DE VEDAÇÃO, PREPARO MANUAL. AF_08/2019 |  | SINAPI |  | M3 | 0.0113 | 624.67 | 7.0588
[6 empty] | TOTAL Serviço: |  | 7.06
[6 empty] | VALOR: |  | 122.28
9.2. C080900-1 - CHAPISCO APLICADO EM ALVENARIAS E ESTRUTURAS DE CONCRETO INTERNAS, COM COLHER DE PEDREIRO, ARGAMASSA TRAÇO 1:3 COM PREPARO EM BETONEIRA 400L. AF 06/2014, INCLUSO ADITIVO IMPERMEABILIZANTE - BASEADO REF 87879+REF 100475 (M2)
Mão de Obra com Encargos Complementares |  |  | FONTE |  | UNID | COEFICIENTE | PREÇO UNITÁRIO | TOTAL
88309 | PEDREIRO COM ENCARGOS COMPLEMENTARES |  | SINAPI |  | H | 0.07 | 25.81 | 1.8067
88316 | SERVENTE COM ENCARGOS COMPLEMENTARES |  | SINAPI |  | H | 0.007 | 21.3 | 0.1491
[6 empty] | TOTAL Mão de Obra com Encargos Complementares: |  | 1.96
Serviço |  |  | FONTE |  | UNID | COEFICIENTE | PREÇO UNITÁRIO | TOTAL
100475 | ARGAMASSA TRAÇO 1:3 (EM VOLUME DE CIMENTO E AREIA MÉDIA ÚMIDA) COM ADIÇÃO DE IMPERMEABILIZANTE, PREPARO MECÂNICO COM BETONEIRA 400 L. AF_08/2019 |  | SINAPI |  | M3 | 0.0042 | 739.52 | 3.106
[6 empty] | TOTAL Serviço: |  | 3.11
[6 empty] | VALOR: |  | 5.04
9.3. 89048 - (COMPOSIÇÃO REPRESENTATIVA) DO SERVIÇO DE EMBOÇO/MASSA ÚNICA, TRAÇO 1:2:8, PREPARO MECÂNICO, COM BETONEIRA DE 400L, EM PAREDES DE AMBIENTES INTERNOS, COM EXECUÇÃO DE TALISCAS, PARA EDIFICAÇÃO HABITACIONAL MULTIFAMILIAR (PRÉDIO). AF_11/2014 (M2)
Serviço |  |  | FONTE |  | UNID | COEFICIENTE | PREÇO UNITÁRIO | TOTAL
87531 | EMBOÇO, PARA RECEBIMENTO DE CERÂMICA, EM ARGAMASSA TRAÇO 1:2:8, PREPARO MECÂNICO COM BETONEIRA 400L, APLICADO MANUALMENTE EM FACES INTERNAS DE PAREDES, PARA AMBIENTE COM ÁREA ENTRE 5M2 E 10M2, ESPESSURA DE 20MM, COM EXECUÇÃO DE TALISCAS. AF_06/2014 |  | SINAPI |  | M2 | 0.0353 | 33.8 | 1.1931
87527 | EMBOÇO, PARA RECEBIMENTO DE CERÂMICA, EM ARGAMASSA TRAÇO 1:2:8, PREPARO MECÂNICO COM BETONEIRA 400L, APLICADO MANUALMENTE EM FACES INTERNAS DE PAREDES, PARA AMBIENTE COM ÁREA MENOR QUE 5M2, ESPESSURA DE 20MM, COM EXECUÇÃO DE TALISCAS. AF_06/2014 |  | SINAPI |  | M2 | 0.2298 | 38.8 | 8.9162
87529 | MASSA ÚNICA, PARA RECEBIMENTO DE PINTURA, EM ARGAMASSA TRAÇO 1:2:8, PREPARO MECÂNICO COM BETONEIRA 400L, APLICADA MANUALMENTE EM FACES INTERNAS DE PAREDES, ESPESSURA DE 20MM, COM EXECUÇÃO DE TALISCAS. AF_06/2014 |  | SINAPI |  | M2 | 0.7349 | 35.12 | 25.8097
[6 empty] | TOTAL Serviço: |  | 35.92
[6 empty] | VALOR: |  | 35.9
9.4. 88485 - FUNDO SELADOR ACRÍLICO, APLICAÇÃO MANUAL EM PAREDE, UMA DEMÃO. AF_04/2023 (M2)
Material |  |  | FONTE |  | UNID | COEFICIENTE | PREÇO UNITÁRIO | TOTAL
00006085 | SELADOR ACRILICO OPACO PREMIUM INTERIOR/EXTERIOR |  | SINAPI |  | L | 0.1666 | 8.89 | 1.4811
[6 empty] | TOTAL Material: |  | 1.48
Mão de Obra com Encargos Complementares |  |  | FONTE |  | UNID | COEFICIENTE | PREÇO UNITÁRIO | TOTAL
88310 | PINTOR COM ENCARGOS COMPLEMENTARES |  | SINAPI |  | H | 0.0666 | 27.02 | 1.7995
88316 | SERVENTE COM ENCARGOS COMPLEMENTARES |  | SINAPI |  | H | 0.0222 | 21.3 | 0.47286
[6 empty] | TOTAL Mão de Obra com Encargos Complementares: |  | 2.27
[6 empty] | VALOR: |  | 3.74
9.5. 88489 - PINTURA LÁTEX ACRÍLICA PREMIUM, APLICAÇÃO MANUAL EM PAREDES, DUAS DEMÃOS. AF_04/2023 (M2)
Material |  |  | FONTE |  | UNID | COEFICIENTE | PREÇO UNITÁRIO | TOTAL
00007356 | TINTA LATEX ACRILICA PREMIUM, COR BRANCO FOSCO |  | SINAPI |  | L | 0.2285 | 32.4 | 7.4034
[6 empty] | TOTAL Material: |  | 7.4
Mão de Obra com Encargos Complementares |  |  | FONTE |  | UNID | COEFICIENTE | PREÇO UNITÁRIO | TOTAL
88310 | PINTOR COM ENCARGOS COMPLEMENTARES |  | SINAPI |  | H | 0.1631 | 27.02 | 4.407
88316 | SERVENTE COM ENCARGOS COMPLEMENTARES |  | SINAPI |  | H | 0.0544 | 21.3 | 1.1587
[6 empty] | TOTAL Mão de Obra com Encargos Complementares: |  | 5.57
[6 empty] | VALOR: |  | 12.95
9.6. 88316 - SERVENTE COM ENCARGOS COMPLEMENTARES (H)
Encargos Complementares |  |  | FONTE |  | UNID | COEFICIENTE | PREÇO UNITÁRIO | TOTAL
00037370 | ALIMENTACAO - HORISTA (COLETADO CAIXA - ENCARGOS COMPLEMENTARES) |  | SINAPI |  | H | 1 | 1.27 | 1.27
00043491 | EPI - FAMILIA SERVENTE - HORISTA (ENCARGOS COMPLEMENTARES - COLETADO CAIXA) |  | SINAPI |  | H | 1 | 1.25 | 1.25
00037372 | EXAMES - HORISTA (COLETADO CAIXA - ENCARGOS COMPLEMENTARES) |  | SINAPI |  | H | 1 | 1.14 | 1.14
00043467 | FERRAMENTAS - FAMILIA SERVENTE - HORISTA (ENCARGOS COMPLEMENTARES - COLETADO CAIXA) |  | SINAPI |  | H | 1 | 0.59 | 0.59
00037373 | SEGURO - HORISTA (COLETADO CAIXA - ENCARGOS COMPLEMENTARES) |  | SINAPI |  | H | 1 | 0.07 | 0.07
00037371 | TRANSPORTE - HORISTA (COLETADO CAIXA - ENCARGOS COMPLEMENTARES) |  | SINAPI |  | H | 1 | 1.03 | 1.03
[6 empty] | TOTAL Encargos Complementares: |  | 5.35
Mão de Obra |  |  | FONTE |  | UNID | COEFICIENTE | PREÇO UNITÁRIO | TOTAL
00006111 | SERVENTE DE OBRAS |  | SINAPI |  | H | 1 | 15.61 | 15.61
[6 empty] | TOTAL Mão de Obra: |  | 15.61
Serviço |  |  | FONTE |  | UNID | COEFICIENTE | PREÇO UNITÁRIO | TOTAL
95378 | CURSO DE CAPACITAÇÃO PARA SERVENTE (ENCARGOS COMPLEMENTARES) - HORISTA |  | SINAPI |  | H | 1 | 0.34 | 0.34
[6 empty] | TOTAL Serviço: |  | 0.34
[6 empty] | VALOR: |  | 21.3
10.1. 88251 - AUXILIAR DE SERRALHEIRO COM ENCARGOS COMPLEMENTARES (H)
Encargos Complementares |  |  | FONTE |  | UNID | COEFICIENTE | PREÇO UNITÁRIO | TOTAL
00037370 | ALIMENTACAO - HORISTA (COLETADO CAIXA - ENCARGOS COMPLEMENTARES) |  | SINAPI |  | H | 1 | 1.27 | 1.27
00043489 | EPI - FAMILIA PEDREIRO - HORISTA (ENCARGOS COMPLEMENTARES - COLETADO CAIXA) |  | SINAPI |  | H | 1 | 1.17 | 1.17
00037372 | EXAMES - HORISTA (COLETADO CAIXA - ENCARGOS COMPLEMENTARES) |  | SINAPI |  | H | 1 | 1.14 | 1.14
00043465 | FERRAMENTAS - FAMILIA PEDREIRO - HORISTA (ENCARGOS COMPLEMENTARES - COLETADO CAIXA) |  | SINAPI |  | H | 1 | 0.84 | 0.84
00037373 | SEGURO - HORISTA (COLETADO CAIXA - ENCARGOS COMPLEMENTARES) |  | SINAPI |  | H | 1 | 0.07 | 0.07
00037371 | TRANSPORTE - HORISTA (COLETADO CAIXA - ENCARGOS COMPLEMENTARES) |  | SINAPI |  | H | 1 | 1.03 | 1.03
[6 empty] | TOTAL Encargos Complementares: |  | 5.52
Mão de Obra |  |  | FONTE |  | UNID | COEFICIENTE | PREÇO UNITÁRIO | TOTAL
00000252 | AJUDANTE DE SERRALHEIRO (HORISTA) |  | SINAPI |  | H | 1 | 16.8 | 16.8
[6 empty] | TOTAL Mão de Obra: |  | 16.8
Serviço |  |  | FONTE |  | UNID | COEFICIENTE | PREÇO UNITÁRIO | TOTAL
95320 | CURSO DE CAPACITAÇÃO PARA AUXILIAR DE SERRALHEIRO (ENCARGOS COMPLEMENTARES) - HORISTA |  | SINAPI |  | H | 1 | 0.2 | 0.2
[6 empty] | TOTAL Serviço: |  | 0.2
[6 empty] | VALOR: |  | 22.52
10.2. 88278 - MONTADOR DE ESTRUTURA METÁLICA COM ENCARGOS COMPLEMENTARES (H)
Encargos Complementares |  |  | FONTE |  | UNID | COEFICIENTE | PREÇO UNITÁRIO | TOTAL
00037370 | ALIMENTACAO - HORISTA (COLETADO CAIXA - ENCARGOS COMPLEMENTARES) |  | SINAPI |  | H | 1 | 1.27 | 1.27
00043488 | EPI - FAMILIA OPERADOR ESCAVADEIRA - HORISTA (ENCARGOS COMPLEMENTARES - COLETADO CAIXA) |  | SINAPI |  | H | 1 | 0.82 | 0.82
00037372 | EXAMES - HORISTA (COLETADO CAIXA - ENCARGOS COMPLEMENTARES) |  | SINAPI |  | H | 1 | 1.14 | 1.14
00043464 | FERRAMENTAS - FAMILIA OPERADOR ESCAVADEIRA - HORISTA (ENCARGOS COMPLEMENTARES - COLETADO CAIXA) |  | SINAPI |  | H | 1 | 0.01 | 0.01
00037373 | SEGURO - HORISTA (COLETADO CAIXA - ENCARGOS COMPLEMENTARES) |  | SINAPI |  | H | 1 | 0.07 | 0.07
00037371 | TRANSPORTE - HORISTA (COLETADO CAIXA - ENCARGOS COMPLEMENTARES) |  | SINAPI |  | H | 1 | 1.03 | 1.03
[6 empty] | TOTAL Encargos Complementares: |  | 4.34
Mão de Obra |  |  | FONTE |  | UNID | COEFICIENTE | PREÇO UNITÁRIO | TOTAL
00044497 | MONTADOR DE ESTRUTURAS METALICAS HORISTA |  | SINAPI |  | H | 1 | 21.08 | 21.08
[6 empty] | TOTAL Mão de Obra: |  | 21.08
Serviço |  |  | FONTE |  | UNID | COEFICIENTE | PREÇO UNITÁRIO | TOTAL
95344 | CURSO DE CAPACITAÇÃO PARA MONTADOR DE ESTRUTURA METÁLICA (ENCARGOS COMPLEMENTARES) - HORISTA |  | SINAPI |  | H | 1 | 0.25 | 0.25
[6 empty] | TOTAL Serviço: |  | 0.25
[6 empty] | VALOR: |  | 25.67
10.3. 03.40.70 (E) - ANCORAGEM DE BARRAS DE AÇO COM ADESIVO A BASE DE EPÓXI (UN)
Equipamento |  |  | FONTE |  | UNID | COEFICIENTE | PREÇO UNITÁRIO | TOTAL
94300 | MARTELETE ROTATIVO 0,8 KW |  | SIURB |  | H | 0.021 | 29.61 | 0.62181
[6 empty] | TOTAL Equipamento: |  | 0.62
Material |  |  | FONTE |  | UNID | COEFICIENTE | PREÇO UNITÁRIO | TOTAL
39055 | ADESIVO ESTRUTURAL, BI-COMPONENTE, A BASE DE RESINA EPOXI |  | SIURB |  | Kg | 0.011 | 75.7 | 0.8327
95014 | BROCA (COROA + CÁLICE) DENTADA DIAMANTADA - DIÂMETRO=20MM (3/4") |  | SIURB |  | Un | 0.002505 | 322.34 | 0.80746
87050 | SOLVENTE PARA MATERIAIS BASE EPÓXI |  | SIURB |  | L | 0.001 | 39.95 | 0.03995
[6 empty] | TOTAL Material: |  | 1.68
Mão de Obra |  |  | FONTE |  | UNID | COEFICIENTE | PREÇO UNITÁRIO | TOTAL
02020 | PEDREIRO (SGSP) |  | SIURB |  | H | 0.207 | 26.87 | 5.5621
02099 | SERVENTE (SGSP) |  | SIURB |  | H | 0.207 | 21.89 | 4.5312
[6 empty] | TOTAL Mão de Obra: |  | 10.09
[6 empty] | VALOR: |  | 12.4
10.4. 87792 - EMBOÇO OU MASSA ÚNICA EM ARGAMASSA TRAÇO 1:2:8, PREPARO MECÂNICO COM BETONEIRA 400 L, APLICADA MANUALMENTE EM PANOS CEGOS DE FACHADA (SEM PRESENÇA DE VÃOS), ESPESSURA DE 25 MM. AF_08/2022 (M2)
Material |  |  | FONTE |  | UNID | COEFICIENTE | PREÇO UNITÁRIO | TOTAL
00037411 | TELA DE ACO SOLDADA GALVANIZADA/ZINCADA PARA ALVENARIA, FIO D = *1,24 MM, MALHA 25 X 25 MM |  | SINAPI |  | M2 | 0.1581 | 18.22 | 2.8806
[6 empty] | TOTAL Material: |  | 2.88
Mão de Obra com Encargos Complementares |  |  | FONTE |  | UNID | COEFICIENTE | PREÇO UNITÁRIO | TOTAL
88309 | PEDREIRO COM ENCARGOS COMPLEMENTARES |  | SINAPI |  | H | 0.409 | 25.81 | 10.5563
88316 | SERVENTE COM ENCARGOS COMPLEMENTARES |  | SINAPI |  | H | 0.409 | 21.3 | 8.7117
[6 empty] | TOTAL Mão de Obra com Encargos Complementares: |  | 19.27
Serviço |  |  | FONTE |  | UNID | COEFICIENTE | PREÇO UNITÁRIO | TOTAL
87292 | ARGAMASSA TRAÇO 1:2:8 (EM VOLUME DE CIMENTO, CAL E AREIA MÉDIA ÚMIDA) PARA EMBOÇO/MASSA ÚNICA/ASSENTAMENTO DE ALVENARIA DE VEDAÇÃO, PREPARO MECÂNICO COM BETONEIRA 400 L. AF_08/2019 |  | SINAPI |  | M3 | 0.0293 | 514.65 | 15.0792
[6 empty] | TOTAL Serviço: |  | 15.08
[6 empty] | VALOR: |  | 37.21
10.5. 88485 - FUNDO SELADOR ACRÍLICO, APLICAÇÃO MANUAL EM PAREDE, UMA DEMÃO. AF_04/2023 (M2)
Material |  |  | FONTE |  | UNID | COEFICIENTE | PREÇO UNITÁRIO | TOTAL
00006085 | SELADOR ACRILICO OPACO PREMIUM INTERIOR/EXTERIOR |  | SINAPI |  | L | 0.1666 | 8.89 | 1.4811
[6 empty] | TOTAL Material: |  | 1.48
Mão de Obra com Encargos Complementares |  |  | FONTE |  | UNID | COEFICIENTE | PREÇO UNITÁRIO | TOTAL
88310 | PINTOR COM ENCARGOS COMPLEMENTARES |  | SINAPI |  | H | 0.0666 | 27.02 | 1.7995
88316 | SERVENTE COM ENCARGOS COMPLEMENTARES |  | SINAPI |  | H | 0.0222 | 21.3 | 0.47286
[6 empty] | TOTAL Mão de Obra com Encargos Complementares: |  | 2.27
[6 empty] | VALOR: |  | 3.74
10.6. 95623 - APLICAÇÃO MANUAL DE TINTA LÁTEX ACRÍLICA EM PANOS SEM PRESENÇA DE VÃOS DE EDIFÍCIOS DE MÚLTIPLOS PAVIMENTOS, DUAS DEMÃOS. AF_11/2016 (M2)
Material |  |  | FONTE |  | UNID | COEFICIENTE | PREÇO UNITÁRIO | TOTAL
00007356 | TINTA LATEX ACRILICA PREMIUM, COR BRANCO FOSCO |  | SINAPI |  | L | 0.2 | 32.4 | 6.48
[6 empty] | TOTAL Material: |  | 6.48
Mão de Obra com Encargos Complementares |  |  | FONTE |  | UNID | COEFICIENTE | PREÇO UNITÁRIO | TOTAL
88310 | PINTOR COM ENCARGOS COMPLEMENTARES |  | SINAPI |  | H | 0.201 | 27.02 | 5.431
88316 | SERVENTE COM ENCARGOS COMPLEMENTARES |  | SINAPI |  | H | 0.05 | 21.3 | 1.065
[6 empty] | TOTAL Mão de Obra com Encargos Complementares: |  | 6.5
[6 empty] | VALOR: |  | 12.97
10.7. 90284 - GRAUTE FGK=25 MPA; TRAÇO 1:1,3:1,6:0,4 (EM MASSA SECA DE CIMENTO/ AREIA GROSSA/ BRITA 0/ ADITIVO) - PREPARO MECÂNICO COM BETONEIRA 400 L. AF_09/2021 (M3)
Equipamento Custo Horário |  |  | FONTE |  | UNID | COEFICIENTE | PREÇO UNITÁRIO | TOTAL
88831 | BETONEIRA CAPACIDADE NOMINAL DE 400 L, CAPACIDADE DE MISTURA 280 L, MOTOR ELÉTRICO TRIFÁSICO POTÊNCIA DE 2 CV, SEM CARREGADOR - CHI DIURNO. AF_05/2023 |  | SINAPI |  | CHI | 0.477 | 0.33 | 0.15741
88830 | BETONEIRA CAPACIDADE NOMINAL DE 400 L, CAPACIDADE DE MISTURA 280 L, MOTOR ELÉTRICO TRIFÁSICO POTÊNCIA DE 2 CV, SEM CARREGADOR - CHP DIURNO. AF_05/2023 |  | SINAPI |  | CHP | 1.0773 | 1.72 | 1.853
[6 empty] | TOTAL Equipamento Custo Horário: |  | 2.01
Material |  |  | FONTE |  | UNID | COEFICIENTE | PREÇO UNITÁRIO | TOTAL
00000132 | ADITIVO PLASTIFICANTE RETARDADOR DE PEGA E REDUTOR DE AGUA PARA CONCRETO, LIQUIDO E ISENTO DE CLORETOS |  | SINAPI |  | L | 1.0839 | 7.9 | 8.5628
00000367 | AREIA GROSSA - POSTO JAZIDA/FORNECEDOR (RETIRADO NA JAZIDA, SEM TRANSPORTE) |  | SINAPI |  | M3 | 0.5821 | 86.11 | 50.1246
00001379 | CIMENTO PORTLAND COMPOSTO CP II-32 |  | SINAPI |  | KG | 517.4001 | 0.82 | 424.2681
00004720 | PEDRA BRITADA N. 0, OU PEDRISCO (4,8 A 9,5 MM) POSTO PEDREIRA/FORNECEDOR, SEM FRETE |  | SINAPI |  | M3 | 0.5691 | 83.27 | 47.389
[6 empty] | TOTAL Material: |  | 530.34
Mão de Obra com Encargos Complementares |  |  | FONTE |  | UNID | COEFICIENTE | PREÇO UNITÁRIO | TOTAL
88377 | OPERADOR DE BETONEIRA ESTACIONÁRIA/MISTURADOR COM ENCARGOS COMPLEMENTARES |  | SINAPI |  | H | 1.5543 | 25.94 | 40.3185
88316 | SERVENTE COM ENCARGOS COMPLEMENTARES |  | SINAPI |  | H | 2.4542 | 21.3 | 52.2745
[6 empty] | TOTAL Mão de Obra com Encargos Complementares: |  | 92.59
[6 empty] | VALOR: |  | 624.9
11.1. 03.95.12 - MONTAGEM DE LINHA DE VIDA VERTICAL EM CABO DE AÇO INOX DIÂM. 8 MM, PERFIL 1X19, INCLUSIVE ACESSÓRIOS DE FIXAÇÃO (M)
Mão de Obra |  |  | FONTE |  | UNID | COEFICIENTE | PREÇO UNITÁRIO | TOTAL
B010000022 | AJUDANTE DE MONTADOR |  | EMBASA |  | H | 0.55 | 17.32 | 9.526
B010000085 | MONTADOR |  | EMBASA |  | H | 0.55 | 27.58 | 15.169
[6 empty] | TOTAL Mão de Obra: |  | 24.7
[6 empty] | VALOR: |  | 24.7
11.2. F029500502 - CABO DE AÇO INOX DIÂM. 8 MM, PERFIL 1X19, PARA LINHA DE VIDA (M)
Material |  |  | FONTE |  | UNID | COEFICIENTE | PREÇO UNITÁRIO | TOTAL
F029500502 | CABO DE AÇO INOX DIÂM. 8 MM, PERFIL 1X19, PARA LINHA DE VIDA |  | EMBASA |  | M | 1 | 33.02 | 33.02
[6 empty] | TOTAL Material: |  | 33.02
[6 empty] | VALOR: |  | 33.02
11.3. 00000421 - PORCA OLHAL M 16, EM ACO GALVANIZADO, DIAMETRO = 16 MM (UN)
Material |  |  | FONTE |  | UNID | COEFICIENTE | PREÇO UNITÁRIO | TOTAL
00000421 | PORCA OLHAL M 16, EM ACO GALVANIZADO, DIAMETRO = 16 MM |  | SINAPI |  | UN | 1 | 23.07 | 23.07
[6 empty] | TOTAL Material: |  | 23.07
[6 empty] | VALOR: |  | 23.07
11.4. I9618 - CHUMBADOR PBA INOX 3/8” X 3” (UN)
Material |  |  | FONTE |  | UNID | COEFICIENTE | PREÇO UNITÁRIO | TOTAL
I9618 | CHUMBADOR PBA INOX 3/8” X 3” |  | SEINFRA |  | UN | 1 | 11.72 | 11.72
[6 empty] | TOTAL Material: |  | 11.72
[6 empty] | VALOR: |  | 11.72
11.5. F029500506 - ABSORVEDOR DE ENERGIA 6KN ROSCADO PARA LINHA DE VIDA (UN)
Material |  |  | FONTE |  | UNID | COEFICIENTE | PREÇO UNITÁRIO | TOTAL
F029500506 | ABSORVEDOR DE ENERGIA 6KN ROSCADO PARA LINHA DE VIDA |  | EMBASA |  | UN | 1 | 1066.89 | 1066.89
[6 empty] | TOTAL Material: |  | 1066.89
[6 empty] | VALOR: |  | 1066.89
11.6. F029500503 - TENSIONADOR DE CABO LONGO COM ROSCA À DIREITA, PARA LINHA DE VIDA (UN)
Material |  |  | FONTE |  | UNID | COEFICIENTE | PREÇO UNITÁRIO | TOTAL
F029500503 | TENSIONADOR DE CABO LONGO COM ROSCA À DIREITA, PARA LINHA DE VIDA |  | EMBASA |  | UN | 1 | 383.03 | 383.03
[6 empty] | TOTAL Material: |  | 383.03
[6 empty] | VALOR: |  | 383.03
11.7. I03566 - Clips p/ fixação de cabo de aço alma de fibra DN 8mm - (5/16") (un)
Material |  |  | FONTE |  | UNID | COEFICIENTE | PREÇO UNITÁRIO | TOTAL
I03566 | Clips p/ fixação de cabo de aço alma de fibra DN 8mm - (5/16") |  | ORSE |  | un | 1 | 3.36 | 3.36
[6 empty] | TOTAL Material: |  | 3.36
[6 empty] | VALOR: |  | 3.36
11.8. S310809 - Cinto de segurança (und)
MATERIAIS |  |  |  |  | UNID | CONSUMO | VALOR UNITÁRIO | CUSTO UNITÁRIO
I820101 | CINTO DE SEGURANCA |  |  |  | UN | 1 | 142.2 | 142.2
[6 empty] | TOTAL MATERIAIS: |  | 142.2
[6 empty] | Custo Direto Total: |  | 142.2
[6 empty] | VALOR: |  | 142.2
11.9. 00036153 - TALABARTE DE SEGURANCA, 2 MOSQUETOES TRAVA DUPLA *53* MM DE ABERTURA, COM ABSORVEDOR DE ENERGIA (UN)
Material |  |  | FONTE |  | UNID | COEFICIENTE | PREÇO UNITÁRIO | TOTAL
00036153 | TALABARTE DE SEGURANCA, 2 MOSQUETOES TRAVA DUPLA *53* MM DE ABERTURA, COM ABSORVEDOR DE ENERGIA |  | SINAPI |  | UN | 1 | 211.32 | 211.32
[6 empty] | TOTAL Material: |  | 211.32
[6 empty] | VALOR: |  | 211.32
11.10. F029500513 - TRAVA QUEDAS TOWERLATCH, PARA LINHA DE VIDA (UN)
Material |  |  | FONTE |  | UNID | COEFICIENTE | PREÇO UNITÁRIO | TOTAL
F029500513 | TRAVA QUEDAS TOWERLATCH, PARA LINHA DE VIDA |  | EMBASA |  | UN | 1 | 2203.48 | 2203.48
[6 empty] | TOTAL Material: |  | 2203.48
[6 empty] | VALOR: |  | 2203.48
11.11. AD 40.05.0138 (A) - Engenheiro de segurança do trabalho (inclusive encargos sociais). (h)
Eventuais |  |  | FONTE |  | UNID | COEFICIENTE | PREÇO UNITÁRIO | TOTAL
EVE000050 | 3% incidente sobre mão de obra direta com Encargos Sociais para cobrir despesas relativa a equipamentos de proteção individual, uniformes e ferramentas |  | SCO |  | % | 3 | 0 | 0
[6 empty] | TOTAL Eventuais: |  | 0
Mão de Obra |  |  | FONTE |  | UNID | COEFICIENTE | PREÇO UNITÁRIO | TOTAL
MOI001880 | Engenheiro de segurança do trabalho |  | SCO |  | h | 1 | 114.92 | 114.92
[6 empty] | TOTAL Mão de Obra: |  | 114.92
[6 empty] | VALOR: |  | 118.37
12.1. 270220 - Limpeza geral e entrega da obra (m²)
Mão de Obra com Encargos Complementares |  |  | FONTE |  | UNID | COEFICIENTE | PREÇO UNITÁRIO | TOTAL
280026 | SERVENTE COM ENCARGOS COMPLEMENTARES |  | SEDOP |  | H | 0.4 | 19.2 | 7.68
[6 empty] | TOTAL Mão de Obra com Encargos Complementares: |  | 7.68
[6 empty] | VALOR: |  | 7.68

## COMPOSICOES AUXILIARES
91954 - INTERRUPTOR PARALELO (1 MÓDULO), 10A/250V, SEM SUPORTE E SEM PLACA - FORNECIMENTO E INSTALAÇÃO. AF_03/2023 (UN)
Material |  | FONTE | UNID | COEFICIENTE | PREÇO UNITÁRIO | TOTAL
00038113 | INTERRUPTOR PARALELO 10A, 250V (APENAS MODULO) | SINAPI | UN | 1 | 9.98 | 9.98
|  |  |  | TOTAL Material: |  | 9.98
Mão de Obra com Encargos Complementares |  | FONTE | UNID | COEFICIENTE | PREÇO UNITÁRIO | TOTAL
88247 | AUXILIAR DE ELETRICISTA COM ENCARGOS COMPLEMENTARES | SINAPI | H | 0.317 | 24.12 | 7.646
88264 | ELETRICISTA COM ENCARGOS COMPLEMENTARES | SINAPI | H | 0.317 | 27.47 | 8.708
|  |  |  | TOTAL Mão de Obra com Encargos Complementares: |  | 16.36
|  |  |  | VALOR: |  | 26.32
53831 - CAMINHÃO PIPA 10.000 L TRUCADO, PESO BRUTO TOTAL 23.000 KG, CARGA ÚTIL MÁXIMA 15.935 KG, DISTÂNCIA ENTRE EIXOS 4,8 M, POTÊNCIA 230 CV, INCLUSIVE TANQUE DE AÇO PARA TRANSPORTE DE ÁGUA - MATERIAIS NA OPERAÇÃO. AF_06/2014 (H)
Material |  | FONTE | UNID | COEFICIENTE | PREÇO UNITÁRIO | TOTAL
00004221 | OLEO DIESEL COMBUSTIVEL COMUM | SINAPI | L | 32.16 | 5.29 | 170.1264
|  |  |  | TOTAL Material: |  | 170.13
|  |  |  | VALOR: |  | 170.12
88831 - BETONEIRA CAPACIDADE NOMINAL DE 400 L, CAPACIDADE DE MISTURA 280 L, MOTOR ELÉTRICO TRIFÁSICO POTÊNCIA DE 2 CV, SEM CARREGADOR - CHI DIURNO. AF_05/2023 (CHI)
Serviço |  | FONTE | UNID | COEFICIENTE | PREÇO UNITÁRIO | TOTAL
88826 | BETONEIRA CAPACIDADE NOMINAL DE 400 L, CAPACIDADE DE MISTURA 280 L, MOTOR ELÉTRICO TRIFÁSICO POTÊNCIA DE 2 CV, SEM CARREGADOR - DEPRECIAÇÃO. AF_05/2023 | SINAPI | H | 1 | 0.29 | 0.29
88827 | BETONEIRA CAPACIDADE NOMINAL DE 400 L, CAPACIDADE DE MISTURA 280 L, MOTOR ELÉTRICO TRIFÁSICO POTÊNCIA DE 2 CV, SEM CARREGADOR - JUROS. AF_05/2023 | SINAPI | H | 1 | 0.04 | 0.04
|  |  |  | TOTAL Serviço: |  | 0.33
|  |  |  | VALOR: |  | 0.33
91926 - CABO DE COBRE FLEXÍVEL ISOLADO, 2,5 MM², ANTI-CHAMA 450/750 V, PARA CIRCUITOS TERMINAIS - FORNECIMENTO E INSTALAÇÃO. AF_03/2023 (M)
Material |  | FONTE | UNID | COEFICIENTE | PREÇO UNITÁRIO | TOTAL
00001014 | CABO DE COBRE, FLEXIVEL, CLASSE 4 OU 5, ISOLACAO EM PVC/A, ANTICHAMA BWF-B, 1 CONDUTOR, 450/750 V, SECAO NOMINAL 2,5 MM2 | SINAPI | M | 1.2434 | 2.07 | 2.5738
00021127 | FITA ISOLANTE ADESIVA ANTICHAMA, USO ATE 750 V, EM ROLO DE 19 MM X 5 M | SINAPI | UN | 0.0094 | 3.05 | 0.02867
|  |  |  | TOTAL Material: |  | 2.6
Mão de Obra com Encargos Complementares |  | FONTE | UNID | COEFICIENTE | PREÇO UNITÁRIO | TOTAL
88247 | AUXILIAR DE ELETRICISTA COM ENCARGOS COMPLEMENTARES | SINAPI | H | 0.029 | 24.12 | 0.69948
88264 | ELETRICISTA COM ENCARGOS COMPLEMENTARES | SINAPI | H | 0.029 | 27.47 | 0.79663
|  |  |  | TOTAL Mão de Obra com Encargos Complementares: |  | 1.5
|  |  |  | VALOR: |  | 4.07
88297 - OPERADOR DE MÁQUINAS E EQUIPAMENTOS COM ENCARGOS COMPLEMENTARES (H)
Encargos Complementares |  | FONTE | UNID | COEFICIENTE | PREÇO UNITÁRIO | TOTAL
00037370 | ALIMENTACAO - HORISTA (COLETADO CAIXA - ENCARGOS COMPLEMENTARES) | SINAPI | H | 1 | 1.27 | 1.27
00043488 | EPI - FAMILIA OPERADOR ESCAVADEIRA - HORISTA (ENCARGOS COMPLEMENTARES - COLETADO CAIXA) | SINAPI | H | 1 | 0.82 | 0.82
00037372 | EXAMES - HORISTA (COLETADO CAIXA - ENCARGOS COMPLEMENTARES) | SINAPI | H | 1 | 1.14 | 1.14
00043464 | FERRAMENTAS - FAMILIA OPERADOR ESCAVADEIRA - HORISTA (ENCARGOS COMPLEMENTARES - COLETADO CAIXA) | SINAPI | H | 1 | 0.01 | 0.01
00037373 | SEGURO - HORISTA (COLETADO CAIXA - ENCARGOS COMPLEMENTARES) | SINAPI | H | 1 | 0.07 | 0.07
00037371 | TRANSPORTE - HORISTA (COLETADO CAIXA - ENCARGOS COMPLEMENTARES) | SINAPI | H | 1 | 1.03 | 1.03
|  |  |  | TOTAL Encargos Complementares: |  | 4.34
Mão de Obra |  | FONTE | UNID | COEFICIENTE | PREÇO UNITÁRIO | TOTAL
00004230 | OPERADOR DE MAQUINAS E TRATORES DIVERSOS (TERRAPLANAGEM) | SINAPI | H | 1 | 25.17 | 25.17
|  |  |  | TOTAL Mão de Obra: |  | 25.17
Serviço |  | FONTE | UNID | COEFICIENTE | PREÇO UNITÁRIO | TOTAL
95360 | CURSO DE CAPACITAÇÃO PARA OPERADOR DE MÁQUINAS E EQUIPAMENTOS (ENCARGOS COMPLEMENTARES) - HORISTA | SINAPI | H | 1 | 0.3 | 0.3
|  |  |  | TOTAL Serviço: |  | 0.3
|  |  |  | VALOR: |  | 29.81
91534 - COMPACTADOR DE SOLOS DE PERCUSSÃO (SOQUETE) COM MOTOR A GASOLINA 4 TEMPOS, POTÊNCIA 4 CV - CHI DIURNO. AF_08/2015 (CHI)
Mão de Obra com Encargos Complementares |  | FONTE | UNID | COEFICIENTE | PREÇO UNITÁRIO | TOTAL
88297 | OPERADOR DE MÁQUINAS E EQUIPAMENTOS COM ENCARGOS COMPLEMENTARES | SINAPI | H | 1 | 29.81 | 29.81
|  |  |  | TOTAL Mão de Obra com Encargos Complementares: |  | 29.81
Serviço |  | FONTE | UNID | COEFICIENTE | PREÇO UNITÁRIO | TOTAL
91529 | COMPACTADOR DE SOLOS DE PERCUSSÃO (SOQUETE) COM MOTOR A GASOLINA 4 TEMPOS, POTÊNCIA 4 CV - DEPRECIAÇÃO. AF_08/2015 | SINAPI | H | 1 | 0.93 | 0.93
91530 | COMPACTADOR DE SOLOS DE PERCUSSÃO (SOQUETE) COM MOTOR A GASOLINA 4 TEMPOS, POTÊNCIA 4 CV - JUROS. AF_08/2015 | SINAPI | H | 1 | 0.12 | 0.12
|  |  |  | TOTAL Serviço: |  | 1.05
|  |  |  | VALOR: |  | 30.86
91845 - ELETRODUTO FLEXÍVEL CORRUGADO REFORÇADO, PVC, DN 25 MM (3/4"), PARA CIRCUITOS TERMINAIS, INSTALADO EM LAJE - FORNECIMENTO E INSTALAÇÃO. AF_03/2023 (M)
Material |  | FONTE | UNID | COEFICIENTE | PREÇO UNITÁRIO | TOTAL
00043132 | ARAME RECOZIDO 16 BWG, D = 1,65 MM (0,016 KG/M) OU 18 BWG, D = 1,25 MM (0,01 KG/M) | SINAPI | KG | 0.0018 | 22.23 | 0.040014
00039244 | ELETRODUTO PVC FLEXIVEL CORRUGADO, REFORCADO, COR LARANJA, DE 25 MM, PARA LAJES E PISOS | SINAPI | M | 1.1 | 5.46 | 6.006
|  |  |  | TOTAL Material: |  | 6.05
Mão de Obra com Encargos Complementares |  | FONTE | UNID | COEFICIENTE | PREÇO UNITÁRIO | TOTAL
88247 | AUXILIAR DE ELETRICISTA COM ENCARGOS COMPLEMENTARES | SINAPI | H | 0.071 | 24.12 | 1.7125
88264 | ELETRICISTA COM ENCARGOS COMPLEMENTARES | SINAPI | H | 0.071 | 27.47 | 1.9504
|  |  |  | TOTAL Mão de Obra com Encargos Complementares: |  | 3.66
|  |  |  | VALOR: |  | 9.7
295378 - CURSO DE CAPACITAÇÃO PARA SERVENTE (ENCARGOS COMPLEMENTARES) - HORISTA (H)
Mão de Obra |  | FONTE | UNID | COEFICIENTE | PREÇO UNITÁRIO | TOTAL
MO611100 | SERVENTE | SEDOP | H | 0.0223 | 11.69 | 0.26069
|  |  |  | TOTAL Mão de Obra: |  | 0.26
|  |  |  | VALOR: |  | 0.26
25176 - PEDREIRO COM ENCARGOS COMPLEMENTARES (H)
Material |  | FONTE | UNID | COEFICIENTE | PREÇO UNITÁRIO | TOTAL
i12349 | ALIMENTACAO (ENCARGOS COMPLEMENTARES) *COLETADO CAIXA* | SANEAGO | H | 1 | 2.15 | 2.15
i43124 | EPI - FAMILIA PEDREIRO - HORISTA (ENCARGOS COMPLEMENTARES - COLETADO CAIXA) | SANEAGO | H | 1 | 1.17 | 1.17
i12351 | EXAMES (ENCARGOS COMPLEMENTARES) *COLETADO CAIXA* | SANEAGO | H | 1 | 1.14 | 1.14
i43135 | FERRAMENTAS - FAMILIA PEDREIRO - HORISTA (ENCARGOS COMPLEMENTARES - COLETADO CAIXA) | SANEAGO | H | 1 | 0.84 | 0.84
i12352 | SEGURO (ENCARGOS COMPLEMENTARES) *COLETADO CAIXA* | SANEAGO | H | 1 | 0.07 | 0.07
i12350 | TRANSPORTE (ENCARGOS COMPLEMENTARES) *COLETADO CAIXA* | SANEAGO | H | 1 | 0.67 | 0.67
|  |  |  | TOTAL Material: |  | 6.04
Mão de Obra |  | FONTE | UNID | COEFICIENTE | PREÇO UNITÁRIO | TOTAL
i19192 | CURSO DE CAPACITAÇÃO PEDREIRO (ENCARGOS COMPLEMENTARES - HORISTA) - CAIXA SINAPI | SANEAGO | H | 1 | 0.46 | 0.46
i43 | PEDREIRO | SANEAGO | H | 1 | 20.68 | 20.68
|  |  |  | TOTAL Mão de Obra: |  | 21.14
|  |  |  | VALOR: |  | 27.18
93287 - GUINDASTE HIDRÁULICO AUTOPROPELIDO, COM LANÇA TELESCÓPICA 40 M, CAPACIDADE MÁXIMA 60 T, POTÊNCIA 260 KW - CHP DIURNO. AF_03/2016 (CHP)
Mão de Obra com Encargos Complementares |  | FONTE | UNID | COEFICIENTE | PREÇO UNITÁRIO | TOTAL
88296 | OPERADOR DE GUINDASTE COM ENCARGOS COMPLEMENTARES | SINAPI | H | 1 | 30.28 | 30.28
|  |  |  | TOTAL Mão de Obra com Encargos Complementares: |  | 30.28
Serviço |  | FONTE | UNID | COEFICIENTE | PREÇO UNITÁRIO | TOTAL
93283 | GUINDASTE HIDRÁULICO AUTOPROPELIDO, COM LANÇA TELESCÓPICA 40 M, CAPACIDADE MÁXIMA 60 T, POTÊNCIA 260 KW - DEPRECIAÇÃO. AF_03/2016 | SINAPI | H | 1 | 95.25 | 95.25
93296 | GUINDASTE HIDRÁULICO AUTOPROPELIDO, COM LANÇA TELESCÓPICA 40 M, CAPACIDADE MÁXIMA 60 T, POTÊNCIA 260 KW - IMPOSTOS E SEGUROS. AF_03/2016 | SINAPI | H | 1 | 13.57 | 13.57
93284 | GUINDASTE HIDRÁULICO AUTOPROPELIDO, COM LANÇA TELESCÓPICA 40 M, CAPACIDADE MÁXIMA 60 T, POTÊNCIA 260 KW - JUROS. AF_03/2016 | SINAPI | H | 1 | 17.14 | 17.14
93285 | GUINDASTE HIDRÁULICO AUTOPROPELIDO, COM LANÇA TELESCÓPICA 40 M, CAPACIDADE MÁXIMA 60 T, POTÊNCIA 260 KW - MANUTENÇÃO. AF_03/2016 | SINAPI | H | 1 | 153.12 | 153.12
93286 | GUINDASTE HIDRÁULICO AUTOPROPELIDO, COM LANÇA TELESCÓPICA 40 M, CAPACIDADE MÁXIMA 60 T, POTÊNCIA 260 KW - MATERIAIS NA OPERAÇÃO. AF_03/2016 | SINAPI | H | 1 | 10.92 | 10.92
|  |  |  | TOTAL Serviço: |  | 290
|  |  |  | VALOR: |  | 320.28
87369 - ARGAMASSA TRAÇO 1:2:8 (EM VOLUME DE CIMENTO, CAL E AREIA MÉDIA ÚMIDA) PARA EMBOÇO/MASSA ÚNICA/ASSENTAMENTO DE ALVENARIA DE VEDAÇÃO, PREPARO MANUAL. AF_08/2019 (M3)
Material |  | FONTE | UNID | COEFICIENTE | PREÇO UNITÁRIO | TOTAL
00000370 | AREIA MEDIA - POSTO JAZIDA/FORNECEDOR (RETIRADO NA JAZIDA, SEM TRANSPORTE) | SINAPI | M3 | 1.14 | 85 | 96.9
00001106 | CAL HIDRATADA CH-I PARA ARGAMASSAS | SINAPI | KG | 171.13 | 0.78 | 133.4814
00001379 | CIMENTO PORTLAND COMPOSTO CP II-32 | SINAPI | KG | 192.52 | 0.82 | 157.8664
|  |  |  | TOTAL Material: |  | 388.25
Mão de Obra com Encargos Complementares |  | FONTE | UNID | COEFICIENTE | PREÇO UNITÁRIO | TOTAL
88316 | SERVENTE COM ENCARGOS COMPLEMENTARES | SINAPI | H | 11.1 | 21.3 | 236.43
|  |  |  | TOTAL Mão de Obra com Encargos Complementares: |  | 236.43
|  |  |  | VALOR: |  | 624.67
87292 - ARGAMASSA TRAÇO 1:2:8 (EM VOLUME DE CIMENTO, CAL E AREIA MÉDIA ÚMIDA) PARA EMBOÇO/MASSA ÚNICA/ASSENTAMENTO DE ALVENARIA DE VEDAÇÃO, PREPARO MECÂNICO COM BETONEIRA 400 L. AF_08/2019 (M3)
Equipamento Custo Horário |  | FONTE | UNID | COEFICIENTE | PREÇO UNITÁRIO | TOTAL
88831 | BETONEIRA CAPACIDADE NOMINAL DE 400 L, CAPACIDADE DE MISTURA 280 L, MOTOR ELÉTRICO TRIFÁSICO POTÊNCIA DE 2 CV, SEM CARREGADOR - CHI DIURNO. AF_05/2023 | SINAPI | CHI | 3.45 | 0.33 | 1.1385
88830 | BETONEIRA CAPACIDADE NOMINAL DE 400 L, CAPACIDADE DE MISTURA 280 L, MOTOR ELÉTRICO TRIFÁSICO POTÊNCIA DE 2 CV, SEM CARREGADOR - CHP DIURNO. AF_05/2023 | SINAPI | CHP | 1.05 | 1.72 | 1.806
|  |  |  | TOTAL Equipamento Custo Horário: |  | 2.95
Material |  | FONTE | UNID | COEFICIENTE | PREÇO UNITÁRIO | TOTAL
00000370 | AREIA MEDIA - POSTO JAZIDA/FORNECEDOR (RETIRADO NA JAZIDA, SEM TRANSPORTE) | SINAPI | M3 | 1.16 | 85 | 98.6
00001106 | CAL HIDRATADA CH-I PARA ARGAMASSAS | SINAPI | KG | 174.1 | 0.78 | 135.798
00001379 | CIMENTO PORTLAND COMPOSTO CP II-32 | SINAPI | KG | 195.86 | 0.82 | 160.6052
|  |  |  | TOTAL Material: |  | 395.01
Mão de Obra com Encargos Complementares |  | FONTE | UNID | COEFICIENTE | PREÇO UNITÁRIO | TOTAL
88377 | OPERADOR DE BETONEIRA ESTACIONÁRIA/MISTURADOR COM ENCARGOS COMPLEMENTARES | SINAPI | H | 4.5 | 25.94 | 116.73
|  |  |  | TOTAL Mão de Obra com Encargos Complementares: |  | 116.73
|  |  |  | VALOR: |  | 514.65
88828 - BETONEIRA CAPACIDADE NOMINAL DE 400 L, CAPACIDADE DE MISTURA 280 L, MOTOR ELÉTRICO TRIFÁSICO POTÊNCIA DE 2 CV, SEM CARREGADOR - MANUTENÇÃO. AF_05/2023 (H)
Equipamento |  | FONTE | UNID | COEFICIENTE | PREÇO UNITÁRIO | TOTAL
00010535 | BETONEIRA CAPACIDADE NOMINAL 400 L, CAPACIDADE DE MISTURA 280 L, MOTOR ELETRICO TRIFASICO 220/380 V POTENCIA 2 CV, SEM CARREGADOR | SINAPI | UN | 7e-05 | 4923.5 | 0.34464
|  |  |  | TOTAL Equipamento: |  | 0.34
|  |  |  | VALOR: |  | 0.34
88315 - SERRALHEIRO COM ENCARGOS COMPLEMENTARES (H)
Encargos Complementares |  | FONTE | UNID | COEFICIENTE | PREÇO UNITÁRIO | TOTAL
00037370 | ALIMENTACAO - HORISTA (COLETADO CAIXA - ENCARGOS COMPLEMENTARES) | SINAPI | H | 1 | 1.27 | 1.27
00043489 | EPI - FAMILIA PEDREIRO - HORISTA (ENCARGOS COMPLEMENTARES - COLETADO CAIXA) | SINAPI | H | 1 | 1.17 | 1.17
00037372 | EXAMES - HORISTA (COLETADO CAIXA - ENCARGOS COMPLEMENTARES) | SINAPI | H | 1 | 1.14 | 1.14
00043465 | FERRAMENTAS - FAMILIA PEDREIRO - HORISTA (ENCARGOS COMPLEMENTARES - COLETADO CAIXA) | SINAPI | H | 1 | 0.84 | 0.84
00037373 | SEGURO - HORISTA (COLETADO CAIXA - ENCARGOS COMPLEMENTARES) | SINAPI | H | 1 | 0.07 | 0.07
00037371 | TRANSPORTE - HORISTA (COLETADO CAIXA - ENCARGOS COMPLEMENTARES) | SINAPI | H | 1 | 1.03 | 1.03
|  |  |  | TOTAL Encargos Complementares: |  | 5.52
Mão de Obra |  | FONTE | UNID | COEFICIENTE | PREÇO UNITÁRIO | TOTAL
00006110 | SERRALHEIRO (HORISTA) | SINAPI | H | 1 | 19.85 | 19.85
|  |  |  | TOTAL Mão de Obra: |  | 19.85
Serviço |  | FONTE | UNID | COEFICIENTE | PREÇO UNITÁRIO | TOTAL
95377 | CURSO DE CAPACITAÇÃO PARA SERRALHEIRO (ENCARGOS COMPLEMENTARES) - HORISTA | SINAPI | H | 1 | 0.24 | 0.24
|  |  |  | TOTAL Serviço: |  | 0.24
|  |  |  | VALOR: |  | 25.61
93409 - MÁQUINA JATO DE PRESSAO PORTÁTIL, CAMARA DE 1 SAIDA, CAPACIDADE 280 L, DIAMETRO 670 MM, BICO DE JATO CURTO VENTURI DE 5/16?? , MANGUEIRA DE 1?? COM COMPRESSOR DE AR REBOCÁVEL 189 PCM E MOTOR DIESEL 63 CV - CHI DIURNO. AF_05/2023 (CHI)
Mão de Obra com Encargos Complementares |  | FONTE | UNID | COEFICIENTE | PREÇO UNITÁRIO | TOTAL
88306 | OPERADOR JATO DE AREIA OU JATISTA COM ENCARGOS COMPLEMENTARES | SINAPI | H | 1 | 31.46 | 31.46
|  |  |  | TOTAL Mão de Obra com Encargos Complementares: |  | 31.46
Serviço |  | FONTE | UNID | COEFICIENTE | PREÇO UNITÁRIO | TOTAL
93404 | MÁQUINA JATO DE PRESSAO PORTÁTIL, CAMARA DE 1 SAIDA, CAPACIDADE 280 L, DIAMETRO 670 MM, BICO DE JATO CURTO VENTURI DE 5/16?? , MANGUEIRA DE 1?? COM COMPRESSOR DE AR REBOCÁVEL 189 PCM E MOTOR DIESEL 63 CV - DEPRECIAÇÃO. AF_05/2023 | SINAPI | H | 1 | 6.29 | 6.29
93405 | MÁQUINA JATO DE PRESSAO PORTÁTIL, CAMARA DE 1 SAIDA, CAPACIDADE 280 L, DIAMETRO 670 MM, BICO DE JATO CURTO VENTURI DE 5/16?? , MANGUEIRA DE 1?? COM COMPRESSOR DE AR REBOCÁVEL 189 PCM E MOTOR DIESEL 63 CV - JUROS. AF_05/2023 | SINAPI | H | 1 | 1.18 | 1.18
|  |  |  | TOTAL Serviço: |  | 7.47
|  |  |  | VALOR: |  | 38.93
91397 - CAMINHÃO PIPA 10.000 L TRUCADO, PESO BRUTO TOTAL 23.000 KG, CARGA ÚTIL MÁXIMA 15.935 KG, DISTÂNCIA ENTRE EIXOS 4,8 M, POTÊNCIA 230 CV, INCLUSIVE TANQUE DE AÇO PARA TRANSPORTE DE ÁGUA - JUROS. AF_06/2014 (H)
Equipamento |  | FONTE | UNID | COEFICIENTE | PREÇO UNITÁRIO | TOTAL
00037758 | CAMINHAO TRUCADO, PESO BRUTO TOTAL 23000 KG, CARGA UTIL MAXIMA 15285 KG, DISTANCIA ENTRE EIXOS 4,80 M, POTENCIA 326 CV (INCLUI CABINE E CHASSI, NAO INCLUI CARROCERIA) | SINAPI | UN | 7.2e-06 | 758234.21 | 5.4593
00037736 | TANQUE DE ACO CARBONO NAO REVESTIDO, PARA TRANSPORTE DE AGUA COM CAPACIDADE DE 10 M3, COM BOMBA CENTRIFUGA POR TOMADA DE FORCA, VAZAO MAXIMA *75* M3/H (INCLUI MONTAGEM, NAO INCLUI CAMINHAO) | SINAPI | UN | 7.3e-06 | 92450 | 0.67488
|  |  |  | TOTAL Equipamento: |  | 6.13
|  |  |  | VALOR: |  | 6.12
95606 - UMIDIFICAÇÃO DE MATERIAL PARA VALAS COM CAMINHÃO PIPA 10000L. AF_11/2016 (M3)
Equipamento Custo Horário |  | FONTE | UNID | COEFICIENTE | PREÇO UNITÁRIO | TOTAL
5903 | CAMINHÃO PIPA 10.000 L TRUCADO, PESO BRUTO TOTAL 23.000 KG, CARGA ÚTIL MÁXIMA 15.935 KG, DISTÂNCIA ENTRE EIXOS 4,8 M, POTÊNCIA 230 CV, INCLUSIVE TANQUE DE AÇO PARA TRANSPORTE DE ÁGUA - CHI DIURNO. AF_06/2014 | SINAPI | CHI | 0.003 | 66.07 | 0.19821
5901 | CAMINHÃO PIPA 10.000 L TRUCADO, PESO BRUTO TOTAL 23.000 KG, CARGA ÚTIL MÁXIMA 15.935 KG, DISTÂNCIA ENTRE EIXOS 4,8 M, POTÊNCIA 230 CV, INCLUSIVE TANQUE DE AÇO PARA TRANSPORTE DE ÁGUA - CHP DIURNO. AF_06/2014 | SINAPI | CHP | 0.006 | 291.3 | 1.7478
|  |  |  | TOTAL Equipamento Custo Horário: |  | 1.95
Mão de Obra com Encargos Complementares |  | FONTE | UNID | COEFICIENTE | PREÇO UNITÁRIO | TOTAL
88316 | SERVENTE COM ENCARGOS COMPLEMENTARES | SINAPI | H | 0.009 | 21.3 | 0.1917
|  |  |  | TOTAL Mão de Obra com Encargos Complementares: |  | 0.19
|  |  |  | VALOR: |  | 2.12
95310 - CURSO DE CAPACITAÇÃO PARA AJUDANTE DE ESTRUTURA METÁLICA (ENCARGOS COMPLEMENTARES) - HORISTA (H)
Mão de Obra |  | FONTE | UNID | COEFICIENTE | PREÇO UNITÁRIO | TOTAL
00044499 | AJUDANTE DE ESTRUTURAS METALICAS HORISTA | SINAPI | H | 0.01211 | 17.17 | 0.20793
|  |  |  | TOTAL Mão de Obra: |  | 0.21
|  |  |  | VALOR: |  | 0.2
88262 - CARPINTEIRO DE FORMAS COM ENCARGOS COMPLEMENTARES (H)
Encargos Complementares |  | FONTE | UNID | COEFICIENTE | PREÇO UNITÁRIO | TOTAL
00037370 | ALIMENTACAO - HORISTA (COLETADO CAIXA - ENCARGOS COMPLEMENTARES) | SINAPI | H | 1 | 1.27 | 1.27
00043483 | EPI - FAMILIA CARPINTEIRO DE FORMAS - HORISTA (ENCARGOS COMPLEMENTARES - COLETADO CAIXA) | SINAPI | H | 1 | 1.34 | 1.34
00037372 | EXAMES - HORISTA (COLETADO CAIXA - ENCARGOS COMPLEMENTARES) | SINAPI | H | 1 | 1.14 | 1.14
00043459 | FERRAMENTAS - FAMILIA CARPINTEIRO DE FORMAS - HORISTA (ENCARGOS COMPLEMENTARES - COLETADO CAIXA) | SINAPI | H | 1 | 0.49 | 0.49
00037373 | SEGURO - HORISTA (COLETADO CAIXA - ENCARGOS COMPLEMENTARES) | SINAPI | H | 1 | 0.07 | 0.07
00037371 | TRANSPORTE - HORISTA (COLETADO CAIXA - ENCARGOS COMPLEMENTARES) | SINAPI | H | 1 | 1.03 | 1.03
|  |  |  | TOTAL Encargos Complementares: |  | 5.34
Mão de Obra |  | FONTE | UNID | COEFICIENTE | PREÇO UNITÁRIO | TOTAL
00001213 | CARPINTEIRO DE FORMAS (HORISTA) | SINAPI | H | 1 | 19.85 | 19.85
|  |  |  | TOTAL Mão de Obra: |  | 19.85
Serviço |  | FONTE | UNID | COEFICIENTE | PREÇO UNITÁRIO | TOTAL
95330 | CURSO DE CAPACITAÇÃO PARA CARPINTEIRO DE FÔRMAS (ENCARGOS COMPLEMENTARES) - HORISTA | SINAPI | H | 1 | 0.24 | 0.24
|  |  |  | TOTAL Serviço: |  | 0.24
|  |  |  | VALOR: |  | 25.43
91955 - INTERRUPTOR PARALELO (1 MÓDULO), 10A/250V, INCLUINDO SUPORTE E PLACA - FORNECIMENTO E INSTALAÇÃO. AF_03/2023 (UN)
Serviço |  | FONTE | UNID | COEFICIENTE | PREÇO UNITÁRIO | TOTAL
91954 | INTERRUPTOR PARALELO (1 MÓDULO), 10A/250V, SEM SUPORTE E SEM PLACA - FORNECIMENTO E INSTALAÇÃO. AF_03/2023 | SINAPI | UN | 1 | 26.32 | 26.32
91946 | SUPORTE PARAFUSADO COM PLACA DE ENCAIXE 4" X 2" MÉDIO (1,30 M DO PISO) PARA PONTO ELÉTRICO - FORNECIMENTO E INSTALAÇÃO. AF_03/2023 | SINAPI | UN | 1 | 11.52 | 11.52
|  |  |  | TOTAL Serviço: |  | 37.84
|  |  |  | VALOR: |  | 37.84
93286 - GUINDASTE HIDRÁULICO AUTOPROPELIDO, COM LANÇA TELESCÓPICA 40 M, CAPACIDADE MÁXIMA 60 T, POTÊNCIA 260 KW - MATERIAIS NA OPERAÇÃO. AF_03/2016 (H)
Especiais |  | FONTE | UNID | COEFICIENTE | PREÇO UNITÁRIO | TOTAL
00002705 | ENERGIA ELETRICA ATE 2000 KWH INDUSTRIAL, SEM DEMANDA | SINAPI | KWH | 13 | 0.84 | 10.92
|  |  |  | TOTAL Especiais: |  | 10.92
|  |  |  | VALOR: |  | 10.92
95335 - CURSO DE CAPACITAÇÃO PARA ENCANADOR OU BOMBEIRO HIDRÁULICO (ENCARGOS COMPLEMENTARES) - HORISTA (H)
Mão de Obra |  | FONTE | UNID | COEFICIENTE | PREÇO UNITÁRIO | TOTAL
00002696 | ENCANADOR OU BOMBEIRO HIDRAULICO (HORISTA) | SINAPI | H | 0.01887 | 22.14 | 0.41778
|  |  |  | TOTAL Mão de Obra: |  | 0.42
|  |  |  | VALOR: |  | 0.41
95347 - CURSO DE CAPACITAÇÃO PARA MOTORISTA DE CAMINHÃO (ENCARGOS COMPLEMENTARES) - HORISTA (H)
Mão de Obra |  | FONTE | UNID | COEFICIENTE | PREÇO UNITÁRIO | TOTAL
00004093 | MOTORISTA DE CAMINHAO (HORISTA) | SINAPI | H | 0.00534 | 19.57 | 0.1045
|  |  |  | TOTAL Mão de Obra: |  | 0.1
|  |  |  | VALOR: |  | 0.1
95359 - CURSO DE CAPACITAÇÃO PARA OPERADOR DE GUINDASTE (ENCARGOS COMPLEMENTARES) - HORISTA (H)
Mão de Obra |  | FONTE | UNID | COEFICIENTE | PREÇO UNITÁRIO | TOTAL
00004254 | OPERADOR DE GUINDASTE | SINAPI | H | 0.01718 | 25.51 | 0.43826
|  |  |  | TOTAL Mão de Obra: |  | 0.44
|  |  |  | VALOR: |  | 0.43
95404 - CURSO DE CAPACITAÇÃO PARA ENGENHEIRO CIVIL DE OBRA SÊNIOR (ENCARGOS COMPLEMENTARES) - HORISTA (H)
Mão de Obra |  | FONTE | UNID | COEFICIENTE | PREÇO UNITÁRIO | TOTAL
00002708 | ENGENHEIRO CIVIL DE OBRA SENIOR | SINAPI | H | 0.01549 | 168.83 | 2.6152
|  |  |  | TOTAL Mão de Obra: |  | 2.62
|  |  |  | VALOR: |  | 2.61
25181 - SERVENTE COM ENCARGOS COMPLEMENTARES (H)
Material |  | FONTE | UNID | COEFICIENTE | PREÇO UNITÁRIO | TOTAL
i12349 | ALIMENTACAO (ENCARGOS COMPLEMENTARES) *COLETADO CAIXA* | SANEAGO | H | 1 | 2.15 | 2.15
i12349 | ALIMENTACAO (ENCARGOS COMPLEMENTARES) *COLETADO CAIXA* | SANEAGO | H | 1 | 2.15 | 2.15
i43123 | EPI - FAMILIA SERVENTE - HORISTA (ENCARGOS COMPLEMENTARES - COLETADO CAIXA) | SANEAGO | H | 1 | 1.25 | 1.25
i12351 | EXAMES (ENCARGOS COMPLEMENTARES) *COLETADO CAIXA* | SANEAGO | H | 1 | 1.14 | 1.14
i12351 | EXAMES (ENCARGOS COMPLEMENTARES) *COLETADO CAIXA* | SANEAGO | H | 1 | 1.14 | 1.14
i43138 | FERRAMENTAS - FAMILIA SERVENTE - HORISTA (ENCARGOS COMPLEMENTARES - COLETADO CAIXA) | SANEAGO | H | 1 | 0.59 | 0.59
i12352 | SEGURO (ENCARGOS COMPLEMENTARES) *COLETADO CAIXA* | SANEAGO | H | 1 | 0.07 | 0.07
i12352 | SEGURO (ENCARGOS COMPLEMENTARES) *COLETADO CAIXA* | SANEAGO | H | 1 | 0.07 | 0.07
i12350 | TRANSPORTE (ENCARGOS COMPLEMENTARES) *COLETADO CAIXA* | SANEAGO | H | 1 | 0.67 | 0.67
i12350 | TRANSPORTE (ENCARGOS COMPLEMENTARES) *COLETADO CAIXA* | SANEAGO | H | 1 | 0.67 | 0.67
|  |  |  | TOTAL Material: |  | 9.9
Mão de Obra |  | FONTE | UNID | COEFICIENTE | PREÇO UNITÁRIO | TOTAL
i19197 | CURSO DE CAPACITAÇÃO SERVENTE (ENCARGOS COMPLEMENTARES - HORISTA) - CAIXA SINAPI | SANEAGO | H | 1 | 0.28 | 0.28
i49 | SERVENTE | SANEAGO | H | 1 | 12.83 | 12.83
|  |  |  | TOTAL Mão de Obra: |  | 13.11
|  |  |  | VALOR: |  | 18.98
102234 - PINTURA IMUNIZANTE PARA MADEIRA, 2 DEMÃOS. AF_01/2021 (M2)
Material |  | FONTE | UNID | COEFICIENTE | PREÇO UNITÁRIO | TOTAL
00007340 | IMUNIZANTE PARA MADEIRA, INCOLOR | SINAPI | L | 0.3257 | 37.21 | 12.1193
|  |  |  | TOTAL Material: |  | 12.12
Mão de Obra com Encargos Complementares |  | FONTE | UNID | COEFICIENTE | PREÇO UNITÁRIO | TOTAL
88310 | PINTOR COM ENCARGOS COMPLEMENTARES | SINAPI | H | 0.4529 | 27.02 | 12.2374
|  |  |  | TOTAL Mão de Obra com Encargos Complementares: |  | 12.24
|  |  |  | VALOR: |  | 24.34
91396 - CAMINHÃO PIPA 10.000 L TRUCADO, PESO BRUTO TOTAL 23.000 KG, CARGA ÚTIL MÁXIMA 15.935 KG, DISTÂNCIA ENTRE EIXOS 4,8 M, POTÊNCIA 230 CV, INCLUSIVE TANQUE DE AÇO PARA TRANSPORTE DE ÁGUA - DEPRECIAÇÃO. AF_06/2014 (H)
Equipamento |  | FONTE | UNID | COEFICIENTE | PREÇO UNITÁRIO | TOTAL
00037758 | CAMINHAO TRUCADO, PESO BRUTO TOTAL 23000 KG, CARGA UTIL MAXIMA 15285 KG, DISTANCIA ENTRE EIXOS 4,80 M, POTENCIA 326 CV (INCLUI CABINE E CHASSI, NAO INCLUI CARROCERIA) | SINAPI | UN | 3.43e-05 | 758234.21 | 26.0074
00037736 | TANQUE DE ACO CARBONO NAO REVESTIDO, PARA TRANSPORTE DE AGUA COM CAPACIDADE DE 10 M3, COM BOMBA CENTRIFUGA POR TOMADA DE FORCA, VAZAO MAXIMA *75* M3/H (INCLUI MONTAGEM, NAO INCLUI CAMINHAO) | SINAPI | UN | 5.51e-05 | 92450 | 5.094
|  |  |  | TOTAL Equipamento: |  | 31.1
|  |  |  | VALOR: |  | 31.09
88829 - BETONEIRA CAPACIDADE NOMINAL DE 400 L, CAPACIDADE DE MISTURA 280 L, MOTOR ELÉTRICO TRIFÁSICO POTÊNCIA DE 2 CV, SEM CARREGADOR - MATERIAIS NA OPERAÇÃO. AF_05/2023 (H)
Especiais |  | FONTE | UNID | COEFICIENTE | PREÇO UNITÁRIO | TOTAL
00002705 | ENERGIA ELETRICA ATE 2000 KWH INDUSTRIAL, SEM DEMANDA | SINAPI | KWH | 1.2512 | 0.84 | 1.051
|  |  |  | TOTAL Especiais: |  | 1.05
|  |  |  | VALOR: |  | 1.05
88267 - ENCANADOR OU BOMBEIRO HIDRÁULICO COM ENCARGOS COMPLEMENTARES (H)
Encargos Complementares |  | FONTE | UNID | COEFICIENTE | PREÇO UNITÁRIO | TOTAL
00037370 | ALIMENTACAO - HORISTA (COLETADO CAIXA - ENCARGOS COMPLEMENTARES) | SINAPI | H | 1 | 1.27 | 1.27
00043485 | EPI - FAMILIA ENCANADOR - HORISTA (ENCARGOS COMPLEMENTARES - COLETADO CAIXA) | SINAPI | H | 1 | 1.01 | 1.01
00037372 | EXAMES - HORISTA (COLETADO CAIXA - ENCARGOS COMPLEMENTARES) | SINAPI | H | 1 | 1.14 | 1.14
00043461 | FERRAMENTAS - FAMILIA ENCANADOR - HORISTA (ENCARGOS COMPLEMENTARES - COLETADO CAIXA) | SINAPI | H | 1 | 0.32 | 0.32
00037373 | SEGURO - HORISTA (COLETADO CAIXA - ENCARGOS COMPLEMENTARES) | SINAPI | H | 1 | 0.07 | 0.07
00037371 | TRANSPORTE - HORISTA (COLETADO CAIXA - ENCARGOS COMPLEMENTARES) | SINAPI | H | 1 | 1.03 | 1.03
|  |  |  | TOTAL Encargos Complementares: |  | 4.84
Mão de Obra |  | FONTE | UNID | COEFICIENTE | PREÇO UNITÁRIO | TOTAL
00002696 | ENCANADOR OU BOMBEIRO HIDRAULICO (HORISTA) | SINAPI | H | 1 | 22.14 | 22.14
|  |  |  | TOTAL Mão de Obra: |  | 22.14
Serviço |  | FONTE | UNID | COEFICIENTE | PREÇO UNITÁRIO | TOTAL
95335 | CURSO DE CAPACITAÇÃO PARA ENCANADOR OU BOMBEIRO HIDRÁULICO (ENCARGOS COMPLEMENTARES) - HORISTA | SINAPI | H | 1 | 0.41 | 0.41
|  |  |  | TOTAL Serviço: |  | 0.41
|  |  |  | VALOR: |  | 27.39
88239 - AJUDANTE DE CARPINTEIRO COM ENCARGOS COMPLEMENTARES (H)
Encargos Complementares |  | FONTE | UNID | COEFICIENTE | PREÇO UNITÁRIO | TOTAL
00037370 | ALIMENTACAO - HORISTA (COLETADO CAIXA - ENCARGOS COMPLEMENTARES) | SINAPI | H | 1 | 1.27 | 1.27
00043483 | EPI - FAMILIA CARPINTEIRO DE FORMAS - HORISTA (ENCARGOS COMPLEMENTARES - COLETADO CAIXA) | SINAPI | H | 1 | 1.34 | 1.34
00037372 | EXAMES - HORISTA (COLETADO CAIXA - ENCARGOS COMPLEMENTARES) | SINAPI | H | 1 | 1.14 | 1.14
00043459 | FERRAMENTAS - FAMILIA CARPINTEIRO DE FORMAS - HORISTA (ENCARGOS COMPLEMENTARES - COLETADO CAIXA) | SINAPI | H | 1 | 0.49 | 0.49
00037373 | SEGURO - HORISTA (COLETADO CAIXA - ENCARGOS COMPLEMENTARES) | SINAPI | H | 1 | 0.07 | 0.07
00037371 | TRANSPORTE - HORISTA (COLETADO CAIXA - ENCARGOS COMPLEMENTARES) | SINAPI | H | 1 | 1.03 | 1.03
|  |  |  | TOTAL Encargos Complementares: |  | 5.34
Mão de Obra |  | FONTE | UNID | COEFICIENTE | PREÇO UNITÁRIO | TOTAL
00006117 | CARPINTEIRO AUXILIAR (HORISTA) | SINAPI | H | 1 | 16.8 | 16.8
|  |  |  | TOTAL Mão de Obra: |  | 16.8
Serviço |  | FONTE | UNID | COEFICIENTE | PREÇO UNITÁRIO | TOTAL
95309 | CURSO DE CAPACITAÇÃO PARA AJUDANTE DE CARPINTEIRO (ENCARGOS COMPLEMENTARES) - HORISTA | SINAPI | H | 1 | 0.26 | 0.26
|  |  |  | TOTAL Serviço: |  | 0.26
|  |  |  | VALOR: |  | 22.4
95371 - CURSO DE CAPACITAÇÃO PARA PEDREIRO (ENCARGOS COMPLEMENTARES) - HORISTA (H)
Mão de Obra |  | FONTE | UNID | COEFICIENTE | PREÇO UNITÁRIO | TOTAL
00004750 | PEDREIRO (HORISTA) | SINAPI | H | 0.02225 | 19.85 | 0.44166
|  |  |  | TOTAL Mão de Obra: |  | 0.44
|  |  |  | VALOR: |  | 0.44
93404 - MÁQUINA JATO DE PRESSAO PORTÁTIL, CAMARA DE 1 SAIDA, CAPACIDADE 280 L, DIAMETRO 670 MM, BICO DE JATO CURTO VENTURI DE 5/16?? , MANGUEIRA DE 1?? COM COMPRESSOR DE AR REBOCÁVEL 189 PCM E MOTOR DIESEL 63 CV - DEPRECIAÇÃO. AF_05/2023 (H)
Equipamento |  | FONTE | UNID | COEFICIENTE | PREÇO UNITÁRIO | TOTAL
00036522 | COMPRESSOR DE AR REBOCAVEL, VAZAO 189 PCM, PRESSAO EFETIVA DE TRABALHO 102 PSI, MOTOR DIESEL, POTENCIA 63 CV | SINAPI | UN | 5e-05 | 85491.46 | 4.2746
00039813 | MAQUINA TIPO VASO/TANQUE/JATO DE PRESSAO PORTATIL P/ JATEAMENTO, CONTROLE AUTOMATICO E REMOTO, CAMARA DE 1 SAIDA, 280 L, DIAM. *670* MM, BICO JATO CURTO VENTURI 5/16", MANGUEIRA 1" DE 10 M, COMPLETA (VALVULAS POP UP E DOSADORA, FUNDO CONICO ETC) | SINAPI | UN | 6e-05 | 33767.23 | 2.026
|  |  |  | TOTAL Equipamento: |  | 6.3
|  |  |  | VALOR: |  | 6.29
91398 - CAMINHÃO PIPA 10.000 L TRUCADO, PESO BRUTO TOTAL 23.000 KG, CARGA ÚTIL MÁXIMA 15.935 KG, DISTÂNCIA ENTRE EIXOS 4,8 M, POTÊNCIA 230 CV, INCLUSIVE TANQUE DE AÇO PARA TRANSPORTE DE ÁGUA - IMPOSTOS E SEGUROS. AF_06/2014 (H)
Equipamento |  | FONTE | UNID | COEFICIENTE | PREÇO UNITÁRIO | TOTAL
00037758 | CAMINHAO TRUCADO, PESO BRUTO TOTAL 23000 KG, CARGA UTIL MAXIMA 15285 KG, DISTANCIA ENTRE EIXOS 4,80 M, POTENCIA 326 CV (INCLUI CABINE E CHASSI, NAO INCLUI CARROCERIA) | SINAPI | UN | 5.7e-06 | 758234.21 | 4.3219
00037736 | TANQUE DE ACO CARBONO NAO REVESTIDO, PARA TRANSPORTE DE AGUA COM CAPACIDADE DE 10 M3, COM BOMBA CENTRIFUGA POR TOMADA DE FORCA, VAZAO MAXIMA *75* M3/H (INCLUI MONTAGEM, NAO INCLUI CAMINHAO) | SINAPI | UN | 5.8e-06 | 92450 | 0.53621
|  |  |  | TOTAL Equipamento: |  | 4.86
|  |  |  | VALOR: |  | 4.85
95368 - CURSO DE CAPACITAÇÃO PARA OPERADOR JATO DE AREIA OU JATISTA (ENCARGOS COMPLEMENTARES) - HORISTA (H)
Mão de Obra |  | FONTE | UNID | COEFICIENTE | PREÇO UNITÁRIO | TOTAL
00004251 | OPERADOR DE JATO ABRASIVO OU JATISTA | SINAPI | H | 0.01211 | 26.8 | 0.32455
|  |  |  | TOTAL Mão de Obra: |  | 0.32
|  |  |  | VALOR: |  | 0.32
90447 - RASGO EM ALVENARIA PARA ELETRODUTOS COM DIAMETROS MENORES OU IGUAIS A 40 MM. AF_05/2015 (M)
Mão de Obra com Encargos Complementares |  | FONTE | UNID | COEFICIENTE | PREÇO UNITÁRIO | TOTAL
88247 | AUXILIAR DE ELETRICISTA COM ENCARGOS COMPLEMENTARES | SINAPI | H | 0.034 | 24.12 | 0.82008
88264 | ELETRICISTA COM ENCARGOS COMPLEMENTARES | SINAPI | H | 0.216 | 27.47 | 5.9335
|  |  |  | TOTAL Mão de Obra com Encargos Complementares: |  | 6.75
|  |  |  | VALOR: |  | 6.75
95316 - CURSO DE CAPACITAÇÃO PARA AUXILIAR DE ELETRICISTA (ENCARGOS COMPLEMENTARES) - HORISTA (H)
Mão de Obra |  | FONTE | UNID | COEFICIENTE | PREÇO UNITÁRIO | TOTAL
00000247 | AJUDANTE DE ELETRICISTA (HORISTA) | SINAPI | H | 0.03916 | 17.91 | 0.70136
|  |  |  | TOTAL Mão de Obra: |  | 0.7
|  |  |  | VALOR: |  | 0.7
280026 - SERVENTE COM ENCARGOS COMPLEMENTARES (H)
Encargos Complementares |  | FONTE | UNID | COEFICIENTE | PREÇO UNITÁRIO | TOTAL
EC373700 | ALIMENTACAO - HORISTA (ENCARGOS COMPLEMENTARES) (COLETADO CAIXA) | SEDOP | H | 1 | 3.18 | 3.18
EC434910 | EPI - FAMILIA SERVENTE - HORISTA (ENCARGOS COMPLEMENTARES - COLETADO CAIXA) | SEDOP | H | 1 | 1.25 | 1.25
EC373720 | EXAMES - HORISTA (ENCARGOS COMPLEMENTARES) (COLETA CAIXA) | SEDOP | H | 1 | 1.14 | 1.14
EC434670 | FERRAMENTAS - FAMILIA SERVENTE - HORISTA (ENCARGOS COMPLEMENTARES - COLETADO CAIXA) | SEDOP | H | 1 | 0.59 | 0.59
EC373730 | SEGURO - HORISTA (ENCARGOS COMPLEMENTARES) (COLETA CAIXA) | SEDOP | H | 1 | 0.07 | 0.07
EC373710 | TRANSPORTE - HORISTA (ENCARGOS COMPLEMENTARES) (COLETADO CAIXA) | SEDOP | H | 1 | 1.02 | 1.02
|  |  |  | TOTAL Encargos Complementares: |  | 7.25
Mão de Obra |  | FONTE | UNID | COEFICIENTE | PREÇO UNITÁRIO | TOTAL
MO611100 | SERVENTE | SEDOP | H | 1 | 11.69 | 11.69
|  |  |  | TOTAL Mão de Obra: |  | 11.69
Serviço |  | FONTE | UNID | COEFICIENTE | PREÇO UNITÁRIO | TOTAL
295378 | CURSO DE CAPACITAÇÃO PARA SERVENTE (ENCARGOS COMPLEMENTARES) - HORISTA | SEDOP | H | 1 | 0.26 | 0.26
|  |  |  | TOTAL Serviço: |  | 0.26
|  |  |  | VALOR: |  | 19.2
88309 - PEDREIRO COM ENCARGOS COMPLEMENTARES (H)
Encargos Complementares |  | FONTE | UNID | COEFICIENTE | PREÇO UNITÁRIO | TOTAL
00037370 | ALIMENTACAO - HORISTA (COLETADO CAIXA - ENCARGOS COMPLEMENTARES) | SINAPI | H | 1 | 1.27 | 1.27
00043489 | EPI - FAMILIA PEDREIRO - HORISTA (ENCARGOS COMPLEMENTARES - COLETADO CAIXA) | SINAPI | H | 1 | 1.17 | 1.17
00037372 | EXAMES - HORISTA (COLETADO CAIXA - ENCARGOS COMPLEMENTARES) | SINAPI | H | 1 | 1.14 | 1.14
00043465 | FERRAMENTAS - FAMILIA PEDREIRO - HORISTA (ENCARGOS COMPLEMENTARES - COLETADO CAIXA) | SINAPI | H | 1 | 0.84 | 0.84
00037373 | SEGURO - HORISTA (COLETADO CAIXA - ENCARGOS COMPLEMENTARES) | SINAPI | H | 1 | 0.07 | 0.07
00037371 | TRANSPORTE - HORISTA (COLETADO CAIXA - ENCARGOS COMPLEMENTARES) | SINAPI | H | 1 | 1.03 | 1.03
|  |  |  | TOTAL Encargos Complementares: |  | 5.52
Mão de Obra |  | FONTE | UNID | COEFICIENTE | PREÇO UNITÁRIO | TOTAL
00004750 | PEDREIRO (HORISTA) | SINAPI | H | 1 | 19.85 | 19.85
|  |  |  | TOTAL Mão de Obra: |  | 19.85
Serviço |  | FONTE | UNID | COEFICIENTE | PREÇO UNITÁRIO | TOTAL
95371 | CURSO DE CAPACITAÇÃO PARA PEDREIRO (ENCARGOS COMPLEMENTARES) - HORISTA | SINAPI | H | 1 | 0.44 | 0.44
|  |  |  | TOTAL Serviço: |  | 0.44
|  |  |  | VALOR: |  | 25.81
94974 - CONCRETO MAGRO PARA LASTRO, TRAÇO 1:4,5:4,5 (EM MASSA SECA DE CIMENTO/ AREIA MÉDIA/ BRITA 1) - PREPARO MANUAL. AF_05/2021 (M3)
Material |  | FONTE | UNID | COEFICIENTE | PREÇO UNITÁRIO | TOTAL
00000370 | AREIA MEDIA - POSTO JAZIDA/FORNECEDOR (RETIRADO NA JAZIDA, SEM TRANSPORTE) | SINAPI | M3 | 0.8538 | 85 | 72.573
00001379 | CIMENTO PORTLAND COMPOSTO CP II-32 | SINAPI | KG | 218.93 | 0.82 | 179.5226
00004721 | PEDRA BRITADA N. 1 (9,5 a 19 MM) POSTO PEDREIRA/FORNECEDOR, SEM FRETE | SINAPI | M3 | 0.5971 | 72.13 | 43.0688
|  |  |  | TOTAL Material: |  | 295.16
Mão de Obra com Encargos Complementares |  | FONTE | UNID | COEFICIENTE | PREÇO UNITÁRIO | TOTAL
88316 | SERVENTE COM ENCARGOS COMPLEMENTARES | SINAPI | H | 6.2858 | 21.3 | 133.8875
|  |  |  | TOTAL Mão de Obra com Encargos Complementares: |  | 133.89
|  |  |  | VALOR: |  | 429.03
88826 - BETONEIRA CAPACIDADE NOMINAL DE 400 L, CAPACIDADE DE MISTURA 280 L, MOTOR ELÉTRICO TRIFÁSICO POTÊNCIA DE 2 CV, SEM CARREGADOR - DEPRECIAÇÃO. AF_05/2023 (H)
Equipamento |  | FONTE | UNID | COEFICIENTE | PREÇO UNITÁRIO | TOTAL
00010535 | BETONEIRA CAPACIDADE NOMINAL 400 L, CAPACIDADE DE MISTURA 280 L, MOTOR ELETRICO TRIFASICO 220/380 V POTENCIA 2 CV, SEM CARREGADOR | SINAPI | UN | 6e-05 | 4923.5 | 0.29541
|  |  |  | TOTAL Equipamento: |  | 0.3
|  |  |  | VALOR: |  | 0.29
88377 - OPERADOR DE BETONEIRA ESTACIONÁRIA/MISTURADOR COM ENCARGOS COMPLEMENTARES (H)
Encargos Complementares |  | FONTE | UNID | COEFICIENTE | PREÇO UNITÁRIO | TOTAL
00037370 | ALIMENTACAO - HORISTA (COLETADO CAIXA - ENCARGOS COMPLEMENTARES) | SINAPI | H | 1 | 1.27 | 1.27
00043488 | EPI - FAMILIA OPERADOR ESCAVADEIRA - HORISTA (ENCARGOS COMPLEMENTARES - COLETADO CAIXA) | SINAPI | H | 1 | 0.82 | 0.82
00037372 | EXAMES - HORISTA (COLETADO CAIXA - ENCARGOS COMPLEMENTARES) | SINAPI | H | 1 | 1.14 | 1.14
00043464 | FERRAMENTAS - FAMILIA OPERADOR ESCAVADEIRA - HORISTA (ENCARGOS COMPLEMENTARES - COLETADO CAIXA) | SINAPI | H | 1 | 0.01 | 0.01
00037373 | SEGURO - HORISTA (COLETADO CAIXA - ENCARGOS COMPLEMENTARES) | SINAPI | H | 1 | 0.07 | 0.07
00037371 | TRANSPORTE - HORISTA (COLETADO CAIXA - ENCARGOS COMPLEMENTARES) | SINAPI | H | 1 | 1.03 | 1.03
|  |  |  | TOTAL Encargos Complementares: |  | 4.34
Mão de Obra |  | FONTE | UNID | COEFICIENTE | PREÇO UNITÁRIO | TOTAL
00037666 | OPERADOR DE BETONEIRA ESTACIONARIA / MISTURADOR | SINAPI | H | 1 | 21.42 | 21.42
|  |  |  | TOTAL Mão de Obra: |  | 21.42
Serviço |  | FONTE | UNID | COEFICIENTE | PREÇO UNITÁRIO | TOTAL
95389 | CURSO DE CAPACITAÇÃO PARA OPERADOR DE BETONEIRA ESTACIONÁRIA/MISTURADOR (ENCARGOS COMPLEMENTARES) - HORISTA | SINAPI | H | 1 | 0.18 | 0.18
|  |  |  | TOTAL Serviço: |  | 0.18
|  |  |  | VALOR: |  | 25.94
88830 - BETONEIRA CAPACIDADE NOMINAL DE 400 L, CAPACIDADE DE MISTURA 280 L, MOTOR ELÉTRICO TRIFÁSICO POTÊNCIA DE 2 CV, SEM CARREGADOR - CHP DIURNO. AF_05/2023 (CHP)
Serviço |  | FONTE | UNID | COEFICIENTE | PREÇO UNITÁRIO | TOTAL
88826 | BETONEIRA CAPACIDADE NOMINAL DE 400 L, CAPACIDADE DE MISTURA 280 L, MOTOR ELÉTRICO TRIFÁSICO POTÊNCIA DE 2 CV, SEM CARREGADOR - DEPRECIAÇÃO. AF_05/2023 | SINAPI | H | 1 | 0.29 | 0.29
88827 | BETONEIRA CAPACIDADE NOMINAL DE 400 L, CAPACIDADE DE MISTURA 280 L, MOTOR ELÉTRICO TRIFÁSICO POTÊNCIA DE 2 CV, SEM CARREGADOR - JUROS. AF_05/2023 | SINAPI | H | 1 | 0.04 | 0.04
88828 | BETONEIRA CAPACIDADE NOMINAL DE 400 L, CAPACIDADE DE MISTURA 280 L, MOTOR ELÉTRICO TRIFÁSICO POTÊNCIA DE 2 CV, SEM CARREGADOR - MANUTENÇÃO. AF_05/2023 | SINAPI | H | 1 | 0.34 | 0.34
88829 | BETONEIRA CAPACIDADE NOMINAL DE 400 L, CAPACIDADE DE MISTURA 280 L, MOTOR ELÉTRICO TRIFÁSICO POTÊNCIA DE 2 CV, SEM CARREGADOR - MATERIAIS NA OPERAÇÃO. AF_05/2023 | SINAPI | H | 1 | 1.05 | 1.05
|  |  |  | TOTAL Serviço: |  | 1.72
|  |  |  | VALOR: |  | 1.72
95360 - CURSO DE CAPACITAÇÃO PARA OPERADOR DE MÁQUINAS E EQUIPAMENTOS (ENCARGOS COMPLEMENTARES) - HORISTA (H)
Mão de Obra |  | FONTE | UNID | COEFICIENTE | PREÇO UNITÁRIO | TOTAL
00004230 | OPERADOR DE MAQUINAS E TRATORES DIVERSOS (TERRAPLANAGEM) | SINAPI | H | 0.01211 | 25.17 | 0.30481
|  |  |  | TOTAL Mão de Obra: |  | 0.3
|  |  |  | VALOR: |  | 0.3
95372 - CURSO DE CAPACITAÇÃO PARA PINTOR (ENCARGOS COMPLEMENTARES) - HORISTA (H)
Mão de Obra |  | FONTE | UNID | COEFICIENTE | PREÇO UNITÁRIO | TOTAL
00004783 | PINTOR (HORISTA) | SINAPI | H | 0.01549 | 19.85 | 0.30748
|  |  |  | TOTAL Mão de Obra: |  | 0.31
|  |  |  | VALOR: |  | 0.3
95320 - CURSO DE CAPACITAÇÃO PARA AUXILIAR DE SERRALHEIRO (ENCARGOS COMPLEMENTARES) - HORISTA (H)
Mão de Obra |  | FONTE | UNID | COEFICIENTE | PREÇO UNITÁRIO | TOTAL
00000252 | AJUDANTE DE SERRALHEIRO (HORISTA) | SINAPI | H | 0.01211 | 16.8 | 0.20345
|  |  |  | TOTAL Mão de Obra: |  | 0.2
|  |  |  | VALOR: |  | 0.2
88296 - OPERADOR DE GUINDASTE COM ENCARGOS COMPLEMENTARES (H)
Encargos Complementares |  | FONTE | UNID | COEFICIENTE | PREÇO UNITÁRIO | TOTAL
00037370 | ALIMENTACAO - HORISTA (COLETADO CAIXA - ENCARGOS COMPLEMENTARES) | SINAPI | H | 1 | 1.27 | 1.27
00043488 | EPI - FAMILIA OPERADOR ESCAVADEIRA - HORISTA (ENCARGOS COMPLEMENTARES - COLETADO CAIXA) | SINAPI | H | 1 | 0.82 | 0.82
00037372 | EXAMES - HORISTA (COLETADO CAIXA - ENCARGOS COMPLEMENTARES) | SINAPI | H | 1 | 1.14 | 1.14
00043464 | FERRAMENTAS - FAMILIA OPERADOR ESCAVADEIRA - HORISTA (ENCARGOS COMPLEMENTARES - COLETADO CAIXA) | SINAPI | H | 1 | 0.01 | 0.01
00037373 | SEGURO - HORISTA (COLETADO CAIXA - ENCARGOS COMPLEMENTARES) | SINAPI | H | 1 | 0.07 | 0.07
00037371 | TRANSPORTE - HORISTA (COLETADO CAIXA - ENCARGOS COMPLEMENTARES) | SINAPI | H | 1 | 1.03 | 1.03
|  |  |  | TOTAL Encargos Complementares: |  | 4.34
Mão de Obra |  | FONTE | UNID | COEFICIENTE | PREÇO UNITÁRIO | TOTAL
00004254 | OPERADOR DE GUINDASTE | SINAPI | H | 1 | 25.51 | 25.51
|  |  |  | TOTAL Mão de Obra: |  | 25.51
Serviço |  | FONTE | UNID | COEFICIENTE | PREÇO UNITÁRIO | TOTAL
95359 | CURSO DE CAPACITAÇÃO PARA OPERADOR DE GUINDASTE (ENCARGOS COMPLEMENTARES) - HORISTA | SINAPI | H | 1 | 0.43 | 0.43
|  |  |  | TOTAL Serviço: |  | 0.43
|  |  |  | VALOR: |  | 30.28
95332 - CURSO DE CAPACITAÇÃO PARA ELETRICISTA (ENCARGOS COMPLEMENTARES) - HORISTA (H)
Mão de Obra |  | FONTE | UNID | COEFICIENTE | PREÇO UNITÁRIO | TOTAL
00002436 | ELETRICISTA (HORISTA) | SINAPI | H | 0.03916 | 21.14 | 0.82784
|  |  |  | TOTAL Mão de Obra: |  | 0.83
|  |  |  | VALOR: |  | 0.82
95344 - CURSO DE CAPACITAÇÃO PARA MONTADOR DE ESTRUTURA METÁLICA (ENCARGOS COMPLEMENTARES) - HORISTA (H)
Mão de Obra |  | FONTE | UNID | COEFICIENTE | PREÇO UNITÁRIO | TOTAL
00044497 | MONTADOR DE ESTRUTURAS METALICAS HORISTA | SINAPI | H | 0.01211 | 21.08 | 0.25528
|  |  |  | TOTAL Mão de Obra: |  | 0.26
|  |  |  | VALOR: |  | 0.25
100719 - PINTURA COM TINTA ALQUÍDICA DE FUNDO (TIPO ZARCÃO) PULVERIZADA SOBRE PERFIL METÁLICO EXECUTADO EM FÁBRICA (POR DEMÃO). AF_01/2020_PE (M2)
Material |  | FONTE | UNID | COEFICIENTE | PREÇO UNITÁRIO | TOTAL
00005318 | DILUENTE AGUARRAS | SINAPI | L | 0.0575 | 25 | 1.4375
00007307 | FUNDO ANTICORROSIVO PARA METAIS FERROSOS (ZARCAO) | SINAPI | L | 0.1908 | 41.06 | 7.8342
|  |  |  | TOTAL Material: |  | 9.27
Mão de Obra com Encargos Complementares |  | FONTE | UNID | COEFICIENTE | PREÇO UNITÁRIO | TOTAL
88310 | PINTOR COM ENCARGOS COMPLEMENTARES | SINAPI | H | 0.0635 | 27.02 | 1.7158
|  |  |  | TOTAL Mão de Obra com Encargos Complementares: |  | 1.72
|  |  |  | VALOR: |  | 10.97
93288 - GUINDASTE HIDRÁULICO AUTOPROPELIDO, COM LANÇA TELESCÓPICA 40 M, CAPACIDADE MÁXIMA 60 T, POTÊNCIA 260 KW - CHI DIURNO. AF_03/2016 (CHI)
Mão de Obra com Encargos Complementares |  | FONTE | UNID | COEFICIENTE | PREÇO UNITÁRIO | TOTAL
88296 | OPERADOR DE GUINDASTE COM ENCARGOS COMPLEMENTARES | SINAPI | H | 1 | 30.28 | 30.28
|  |  |  | TOTAL Mão de Obra com Encargos Complementares: |  | 30.28
Serviço |  | FONTE | UNID | COEFICIENTE | PREÇO UNITÁRIO | TOTAL
93283 | GUINDASTE HIDRÁULICO AUTOPROPELIDO, COM LANÇA TELESCÓPICA 40 M, CAPACIDADE MÁXIMA 60 T, POTÊNCIA 260 KW - DEPRECIAÇÃO. AF_03/2016 | SINAPI | H | 1 | 95.25 | 95.25
93296 | GUINDASTE HIDRÁULICO AUTOPROPELIDO, COM LANÇA TELESCÓPICA 40 M, CAPACIDADE MÁXIMA 60 T, POTÊNCIA 260 KW - IMPOSTOS E SEGUROS. AF_03/2016 | SINAPI | H | 1 | 13.57 | 13.57
93284 | GUINDASTE HIDRÁULICO AUTOPROPELIDO, COM LANÇA TELESCÓPICA 40 M, CAPACIDADE MÁXIMA 60 T, POTÊNCIA 260 KW - JUROS. AF_03/2016 | SINAPI | H | 1 | 17.14 | 17.14
|  |  |  | TOTAL Serviço: |  | 125.96
|  |  |  | VALOR: |  | 156.24
95317 - CURSO DE CAPACITAÇÃO PARA AUXILIAR DE ENCANADOR OU BOMBEIRO HIDRÁULICO (ENCARGOS COMPLEMENTARES) - HORISTA (H)
Mão de Obra |  | FONTE | UNID | COEFICIENTE | PREÇO UNITÁRIO | TOTAL
00000246 | AUXILIAR DE ENCANADOR OU BOMBEIRO HIDRAULICO (HORISTA) | SINAPI | H | 0.01887 | 18.76 | 0.354
|  |  |  | TOTAL Mão de Obra: |  | 0.35
|  |  |  | VALOR: |  | 0.35
95329 - CURSO DE CAPACITAÇÃO PARA CARPINTEIRO DE ESQUADRIA (ENCARGOS COMPLEMENTARES) - HORISTA (H)
Mão de Obra |  | FONTE | UNID | COEFICIENTE | PREÇO UNITÁRIO | TOTAL
00001214 | CARPINTEIRO DE ESQUADRIAS (HORISTA) | SINAPI | H | 0.01549 | 18.68 | 0.28935
|  |  |  | TOTAL Mão de Obra: |  | 0.29
|  |  |  | VALOR: |  | 0.28
100475 - ARGAMASSA TRAÇO 1:3 (EM VOLUME DE CIMENTO E AREIA MÉDIA ÚMIDA) COM ADIÇÃO DE IMPERMEABILIZANTE, PREPARO MECÂNICO COM BETONEIRA 400 L. AF_08/2019 (M3)
Equipamento Custo Horário |  | FONTE | UNID | COEFICIENTE | PREÇO UNITÁRIO | TOTAL
88831 | BETONEIRA CAPACIDADE NOMINAL DE 400 L, CAPACIDADE DE MISTURA 280 L, MOTOR ELÉTRICO TRIFÁSICO POTÊNCIA DE 2 CV, SEM CARREGADOR - CHI DIURNO. AF_05/2023 | SINAPI | CHI | 2.88 | 0.33 | 0.9504
88830 | BETONEIRA CAPACIDADE NOMINAL DE 400 L, CAPACIDADE DE MISTURA 280 L, MOTOR ELÉTRICO TRIFÁSICO POTÊNCIA DE 2 CV, SEM CARREGADOR - CHP DIURNO. AF_05/2023 | SINAPI | CHP | 0.87 | 1.72 | 1.4964
|  |  |  | TOTAL Equipamento Custo Horário: |  | 2.45
Material |  | FONTE | UNID | COEFICIENTE | PREÇO UNITÁRIO | TOTAL
00000123 | ADITIVO IMPERMEABILIZANTE DE PEGA NORMAL PARA ARGAMASSAS E CONCRETOS SEM ARMACAO, LIQUIDO E ISENTO DE CLORETOS | SINAPI | L | 19.44 | 7.69 | 149.4936
00000370 | AREIA MEDIA - POSTO JAZIDA/FORNECEDOR (RETIRADO NA JAZIDA, SEM TRANSPORTE) | SINAPI | M3 | 1.08 | 85 | 91.8
00001379 | CIMENTO PORTLAND COMPOSTO CP II-32 | SINAPI | KG | 486 | 0.82 | 398.52
|  |  |  | TOTAL Material: |  | 639.81
Mão de Obra com Encargos Complementares |  | FONTE | UNID | COEFICIENTE | PREÇO UNITÁRIO | TOTAL
88377 | OPERADOR DE BETONEIRA ESTACIONÁRIA/MISTURADOR COM ENCARGOS COMPLEMENTARES | SINAPI | H | 3.75 | 25.94 | 97.275
|  |  |  | TOTAL Mão de Obra com Encargos Complementares: |  | 97.28
|  |  |  | VALOR: |  | 739.52
88827 - BETONEIRA CAPACIDADE NOMINAL DE 400 L, CAPACIDADE DE MISTURA 280 L, MOTOR ELÉTRICO TRIFÁSICO POTÊNCIA DE 2 CV, SEM CARREGADOR - JUROS. AF_05/2023 (H)
Equipamento |  | FONTE | UNID | COEFICIENTE | PREÇO UNITÁRIO | TOTAL
00010535 | BETONEIRA CAPACIDADE NOMINAL 400 L, CAPACIDADE DE MISTURA 280 L, MOTOR ELETRICO TRIFASICO 220/380 V POTENCIA 2 CV, SEM CARREGADOR | SINAPI | UN | 1e-05 | 4923.5 | 0.049235
|  |  |  | TOTAL Equipamento: |  | 0.05
|  |  |  | VALOR: |  | 0.04
5903 - CAMINHÃO PIPA 10.000 L TRUCADO, PESO BRUTO TOTAL 23.000 KG, CARGA ÚTIL MÁXIMA 15.935 KG, DISTÂNCIA ENTRE EIXOS 4,8 M, POTÊNCIA 230 CV, INCLUSIVE TANQUE DE AÇO PARA TRANSPORTE DE ÁGUA - CHI DIURNO. AF_06/2014 (CHI)
Mão de Obra com Encargos Complementares |  | FONTE | UNID | COEFICIENTE | PREÇO UNITÁRIO | TOTAL
88282 | MOTORISTA DE CAMINHÃO COM ENCARGOS COMPLEMENTARES | SINAPI | H | 1 | 24.01 | 24.01
|  |  |  | TOTAL Mão de Obra com Encargos Complementares: |  | 24.01
Serviço |  | FONTE | UNID | COEFICIENTE | PREÇO UNITÁRIO | TOTAL
91396 | CAMINHÃO PIPA 10.000 L TRUCADO, PESO BRUTO TOTAL 23.000 KG, CARGA ÚTIL MÁXIMA 15.935 KG, DISTÂNCIA ENTRE EIXOS 4,8 M, POTÊNCIA 230 CV, INCLUSIVE TANQUE DE AÇO PARA TRANSPORTE DE ÁGUA - DEPRECIAÇÃO. AF_06/2014 | SINAPI | H | 1 | 31.09 | 31.09
91398 | CAMINHÃO PIPA 10.000 L TRUCADO, PESO BRUTO TOTAL 23.000 KG, CARGA ÚTIL MÁXIMA 15.935 KG, DISTÂNCIA ENTRE EIXOS 4,8 M, POTÊNCIA 230 CV, INCLUSIVE TANQUE DE AÇO PARA TRANSPORTE DE ÁGUA - IMPOSTOS E SEGUROS. AF_06/2014 | SINAPI | H | 1 | 4.85 | 4.85
91397 | CAMINHÃO PIPA 10.000 L TRUCADO, PESO BRUTO TOTAL 23.000 KG, CARGA ÚTIL MÁXIMA 15.935 KG, DISTÂNCIA ENTRE EIXOS 4,8 M, POTÊNCIA 230 CV, INCLUSIVE TANQUE DE AÇO PARA TRANSPORTE DE ÁGUA - JUROS. AF_06/2014 | SINAPI | H | 1 | 6.12 | 6.12
|  |  |  | TOTAL Serviço: |  | 42.06
|  |  |  | VALOR: |  | 66.07
5763 - CAMINHÃO PIPA 10.000 L TRUCADO, PESO BRUTO TOTAL 23.000 KG, CARGA ÚTIL MÁXIMA 15.935 KG, DISTÂNCIA ENTRE EIXOS 4,8 M, POTÊNCIA 230 CV, INCLUSIVE TANQUE DE AÇO PARA TRANSPORTE DE ÁGUA - MANUTENÇÃO. AF_06/2014 (H)
Equipamento |  | FONTE | UNID | COEFICIENTE | PREÇO UNITÁRIO | TOTAL
00037758 | CAMINHAO TRUCADO, PESO BRUTO TOTAL 23000 KG, CARGA UTIL MAXIMA 15285 KG, DISTANCIA ENTRE EIXOS 4,80 M, POTENCIA 326 CV (INCLUI CABINE E CHASSI, NAO INCLUI CARROCERIA) | SINAPI | UN | 6.43e-05 | 758234.21 | 48.7545
00037736 | TANQUE DE ACO CARBONO NAO REVESTIDO, PARA TRANSPORTE DE AGUA COM CAPACIDADE DE 10 M3, COM BOMBA CENTRIFUGA POR TOMADA DE FORCA, VAZAO MAXIMA *75* M3/H (INCLUI MONTAGEM, NAO INCLUI CAMINHAO) | SINAPI | UN | 6.89e-05 | 92450 | 6.3698
|  |  |  | TOTAL Equipamento: |  | 55.12
|  |  |  | VALOR: |  | 55.11
88310 - PINTOR COM ENCARGOS COMPLEMENTARES (H)
Encargos Complementares |  | FONTE | UNID | COEFICIENTE | PREÇO UNITÁRIO | TOTAL
00037370 | ALIMENTACAO - HORISTA (COLETADO CAIXA - ENCARGOS COMPLEMENTARES) | SINAPI | H | 1 | 1.27 | 1.27
00043490 | EPI - FAMILIA PINTOR - HORISTA (ENCARGOS COMPLEMENTARES - COLETADO CAIXA) | SINAPI | H | 1 | 1.68 | 1.68
00037372 | EXAMES - HORISTA (COLETADO CAIXA - ENCARGOS COMPLEMENTARES) | SINAPI | H | 1 | 1.14 | 1.14
00043466 | FERRAMENTAS - FAMILIA PINTOR - HORISTA (ENCARGOS COMPLEMENTARES - COLETADO CAIXA) | SINAPI | H | 1 | 1.68 | 1.68
00037373 | SEGURO - HORISTA (COLETADO CAIXA - ENCARGOS COMPLEMENTARES) | SINAPI | H | 1 | 0.07 | 0.07
00037371 | TRANSPORTE - HORISTA (COLETADO CAIXA - ENCARGOS COMPLEMENTARES) | SINAPI | H | 1 | 1.03 | 1.03
|  |  |  | TOTAL Encargos Complementares: |  | 6.87
Mão de Obra |  | FONTE | UNID | COEFICIENTE | PREÇO UNITÁRIO | TOTAL
00004783 | PINTOR (HORISTA) | SINAPI | H | 1 | 19.85 | 19.85
|  |  |  | TOTAL Mão de Obra: |  | 19.85
Serviço |  | FONTE | UNID | COEFICIENTE | PREÇO UNITÁRIO | TOTAL
95372 | CURSO DE CAPACITAÇÃO PARA PINTOR (ENCARGOS COMPLEMENTARES) - HORISTA | SINAPI | H | 1 | 0.3 | 0.3
|  |  |  | TOTAL Serviço: |  | 0.3
|  |  |  | VALOR: |  | 27.02
91530 - COMPACTADOR DE SOLOS DE PERCUSSÃO (SOQUETE) COM MOTOR A GASOLINA 4 TEMPOS, POTÊNCIA 4 CV - JUROS. AF_08/2015 (H)
Equipamento |  | FONTE | UNID | COEFICIENTE | PREÇO UNITÁRIO | TOTAL
00013458 | COMPACTADOR DE SOLOS DE PERCURSAO (SOQUETE) COM MOTOR A GASOLINA 4 TEMPOS DE 4 HP (4 CV) | SINAPI | UN | 7.4e-06 | 17474.83 | 0.12931
|  |  |  | TOTAL Equipamento: |  | 0.13
|  |  |  | VALOR: |  | 0.12
93406 - MÁQUINA JATO DE PRESSAO PORTÁTIL, CAMARA DE 1 SAIDA, CAPACIDADE 280 L, DIAMETRO 670 MM, BICO DE JATO CURTO VENTURI DE 5/16?? , MANGUEIRA DE 1?? COM COMPRESSOR DE AR REBOCÁVEL 189 PCM E MOTOR DIESEL 63 CV - MANUTENÇÃO. AF_05/2023 (H)
Equipamento |  | FONTE | UNID | COEFICIENTE | PREÇO UNITÁRIO | TOTAL
00036522 | COMPRESSOR DE AR REBOCAVEL, VAZAO 189 PCM, PRESSAO EFETIVA DE TRABALHO 102 PSI, MOTOR DIESEL, POTENCIA 63 CV | SINAPI | UN | 7e-05 | 85491.46 | 5.9844
00039813 | MAQUINA TIPO VASO/TANQUE/JATO DE PRESSAO PORTATIL P/ JATEAMENTO, CONTROLE AUTOMATICO E REMOTO, CAMARA DE 1 SAIDA, 280 L, DIAM. *670* MM, BICO JATO CURTO VENTURI 5/16", MANGUEIRA 1" DE 10 M, COMPLETA (VALVULAS POP UP E DOSADORA, FUNDO CONICO ETC) | SINAPI | UN | 7e-05 | 33767.23 | 2.3637
|  |  |  | TOTAL Equipamento: |  | 8.34
|  |  |  | VALOR: |  | 8.34
91946 - SUPORTE PARAFUSADO COM PLACA DE ENCAIXE 4" X 2" MÉDIO (1,30 M DO PISO) PARA PONTO ELÉTRICO - FORNECIMENTO E INSTALAÇÃO. AF_03/2023 (UN)
Material |  | FONTE | UNID | COEFICIENTE | PREÇO UNITÁRIO | TOTAL
00038094 | ESPELHO / PLACA DE 3 POSTOS 4" X 2", PARA INSTALACAO DE TOMADAS E INTERRUPTORES | SINAPI | UN | 1 | 3.25 | 3.25
00038099 | SUPORTE DE FIXACAO PARA ESPELHO / PLACA 4" X 2", PARA 3 MODULOS, PARA INSTALACAO DE TOMADAS E INTERRUPTORES (SOMENTE SUPORTE) | SINAPI | UN | 1 | 1.68 | 1.68
|  |  |  | TOTAL Material: |  | 4.93
Mão de Obra com Encargos Complementares |  | FONTE | UNID | COEFICIENTE | PREÇO UNITÁRIO | TOTAL
88247 | AUXILIAR DE ELETRICISTA COM ENCARGOS COMPLEMENTARES | SINAPI | H | 0.128 | 24.12 | 3.0874
88264 | ELETRICISTA COM ENCARGOS COMPLEMENTARES | SINAPI | H | 0.128 | 27.47 | 3.5162
|  |  |  | TOTAL Mão de Obra com Encargos Complementares: |  | 6.61
|  |  |  | VALOR: |  | 11.52
95377 - CURSO DE CAPACITAÇÃO PARA SERRALHEIRO (ENCARGOS COMPLEMENTARES) - HORISTA (H)
Mão de Obra |  | FONTE | UNID | COEFICIENTE | PREÇO UNITÁRIO | TOTAL
00006110 | SERRALHEIRO (HORISTA) | SINAPI | H | 0.01211 | 19.85 | 0.24038
|  |  |  | TOTAL Mão de Obra: |  | 0.24
|  |  |  | VALOR: |  | 0.24
95389 - CURSO DE CAPACITAÇÃO PARA OPERADOR DE BETONEIRA ESTACIONÁRIA/MISTURADOR (ENCARGOS COMPLEMENTARES) - HORISTA (H)
Mão de Obra |  | FONTE | UNID | COEFICIENTE | PREÇO UNITÁRIO | TOTAL
00037666 | OPERADOR DE BETONEIRA ESTACIONARIA / MISTURADOR | SINAPI | H | 0.00872 | 21.42 | 0.18678
|  |  |  | TOTAL Mão de Obra: |  | 0.19
|  |  |  | VALOR: |  | 0.18
87531 - EMBOÇO, PARA RECEBIMENTO DE CERÂMICA, EM ARGAMASSA TRAÇO 1:2:8, PREPARO MECÂNICO COM BETONEIRA 400L, APLICADO MANUALMENTE EM FACES INTERNAS DE PAREDES, PARA AMBIENTE COM ÁREA ENTRE 5M2 E 10M2, ESPESSURA DE 20MM, COM EXECUÇÃO DE TALISCAS. AF_06/2014 (M2)
Mão de Obra com Encargos Complementares |  | FONTE | UNID | COEFICIENTE | PREÇO UNITÁRIO | TOTAL
88309 | PEDREIRO COM ENCARGOS COMPLEMENTARES | SINAPI | H | 0.43 | 25.81 | 11.0983
88316 | SERVENTE COM ENCARGOS COMPLEMENTARES | SINAPI | H | 0.158 | 21.3 | 3.3654
|  |  |  | TOTAL Mão de Obra com Encargos Complementares: |  | 14.47
Serviço |  | FONTE | UNID | COEFICIENTE | PREÇO UNITÁRIO | TOTAL
87292 | ARGAMASSA TRAÇO 1:2:8 (EM VOLUME DE CIMENTO, CAL E AREIA MÉDIA ÚMIDA) PARA EMBOÇO/MASSA ÚNICA/ASSENTAMENTO DE ALVENARIA DE VEDAÇÃO, PREPARO MECÂNICO COM BETONEIRA 400 L. AF_08/2019 | SINAPI | M3 | 0.0376 | 514.65 | 19.3508
|  |  |  | TOTAL Serviço: |  | 19.35
|  |  |  | VALOR: |  | 33.8
93283 - GUINDASTE HIDRÁULICO AUTOPROPELIDO, COM LANÇA TELESCÓPICA 40 M, CAPACIDADE MÁXIMA 60 T, POTÊNCIA 260 KW - DEPRECIAÇÃO. AF_03/2016 (H)
Especiais |  | FONTE | UNID | COEFICIENTE | PREÇO UNITÁRIO | TOTAL
00044474 | GUINDASTE HIDRAULICO AUTOPROPELIDO, COM LANCA TELESCOPICA 40 M, CAPACIDADE MAXIMA 60 T, POTENCIA 260 KW, TRACAO 6 X 6 | SINAPI | UN | 4e-05 | 2381462.03 | 95.2585
|  |  |  | TOTAL Especiais: |  | 95.26
|  |  |  | VALOR: |  | 95.25
91690 - SERRA CIRCULAR DE BANCADA COM MOTOR ELÉTRICO POTÊNCIA DE 5HP, COM COIFA PARA DISCO 10" - MANUTENÇÃO. AF_08/2015 (H)
Equipamento |  | FONTE | UNID | COEFICIENTE | PREÇO UNITÁRIO | TOTAL
00014618 | SERRA CIRCULAR DE BANCADA COM MOTOR ELETRICO, POTENCIA DE *1600* W, PARA DISCO DE DIAMETRO DE 10" (250 MM) | SINAPI | UN | 5e-05 | 1368.47 | 0.068423
|  |  |  | TOTAL Equipamento: |  | 0.07
|  |  |  | VALOR: |  | 0.06
S10594 - Encargos Complementares - Serralheiro ou Operador de Equipamento Leve (h)
Encargos Complementares |  | FONTE | UNID | COEFICIENTE | PREÇO UNITÁRIO | TOTAL
I00158 | Almoço (Participação do empregador) | ORSE | un | 0.1018 | 14 | 1.4252
I10585 | Arco de serra | ORSE | un | 0.0002 | 22.49 | 0.004498
I12893S | Bota de seguranca com biqueira de aco e colarinho acolchoado | ORSE | par | 0.0008 | 60 | 0.048
I12894S | Capa para chuva em pvc com forro de poliester, com capuz (amarela ou azul) | ORSE | un | 0.0002 | 16.25 | 0.00325
I12895S | Capacete de seguranca aba frontal com suspensao de polietileno, sem jugular (classe b) | ORSE | un | 0.0006 | 12.5 | 0.0075
I10492 | Cesta Básica | ORSE | un | 0.0045 | 175 | 0.7875
I10517 | Exames admissionais/demissionais (checkup) | ORSE | cj | 0.0004 | 300 | 0.12
I00941 | Fardamento com mangas curta | ORSE | un | 0.0015 | 181.51 | 0.27226
I12892S | Luva raspa de couro, cano curto (punho *7* cm) | ORSE | par | 0.0023 | 11.25 | 0.025875
I01651 | Óculos branco proteção | ORSE | pr | 0.0008 | 6.35 | 0.00508
I10596 | Protetor auricular | ORSE | un | 0.0045 | 4.9 | 0.02205
I10599 | Protetor solar fps 30 com 120ml | ORSE | un | 0.0018 | 13 | 0.0234
I10761 | Refeição - café da manhã ( café com leite e dois pães com manteiga) | ORSE | un | 0.1018 | 5 | 0.509
I10362 | Seguro de vida e acidente em grupo | ORSE | un | 0.0045 | 12.54 | 0.05643
I10586 | Torquesa | ORSE | un | 0.0002 | 36.9 | 0.00738
I02378 | Vale transporte | ORSE | un | 0.0654 | 4.5 | 0.2943
|  |  |  | TOTAL Encargos Complementares: |  | 3.62
|  |  |  | VALOR: |  | 3.62
88278 - MONTADOR DE ESTRUTURA METÁLICA COM ENCARGOS COMPLEMENTARES (H)
Encargos Complementares |  | FONTE | UNID | COEFICIENTE | PREÇO UNITÁRIO | TOTAL
00037370 | ALIMENTACAO - HORISTA (COLETADO CAIXA - ENCARGOS COMPLEMENTARES) | SINAPI | H | 1 | 1.27 | 1.27
00043488 | EPI - FAMILIA OPERADOR ESCAVADEIRA - HORISTA (ENCARGOS COMPLEMENTARES - COLETADO CAIXA) | SINAPI | H | 1 | 0.82 | 0.82
00037372 | EXAMES - HORISTA (COLETADO CAIXA - ENCARGOS COMPLEMENTARES) | SINAPI | H | 1 | 1.14 | 1.14
00043464 | FERRAMENTAS - FAMILIA OPERADOR ESCAVADEIRA - HORISTA (ENCARGOS COMPLEMENTARES - COLETADO CAIXA) | SINAPI | H | 1 | 0.01 | 0.01
00037373 | SEGURO - HORISTA (COLETADO CAIXA - ENCARGOS COMPLEMENTARES) | SINAPI | H | 1 | 0.07 | 0.07
00037371 | TRANSPORTE - HORISTA (COLETADO CAIXA - ENCARGOS COMPLEMENTARES) | SINAPI | H | 1 | 1.03 | 1.03
|  |  |  | TOTAL Encargos Complementares: |  | 4.34
Mão de Obra |  | FONTE | UNID | COEFICIENTE | PREÇO UNITÁRIO | TOTAL
00044497 | MONTADOR DE ESTRUTURAS METALICAS HORISTA | SINAPI | H | 1 | 21.08 | 21.08
|  |  |  | TOTAL Mão de Obra: |  | 21.08
Serviço |  | FONTE | UNID | COEFICIENTE | PREÇO UNITÁRIO | TOTAL
95344 | CURSO DE CAPACITAÇÃO PARA MONTADOR DE ESTRUTURA METÁLICA (ENCARGOS COMPLEMENTARES) - HORISTA | SINAPI | H | 1 | 0.25 | 0.25
|  |  |  | TOTAL Serviço: |  | 0.25
|  |  |  | VALOR: |  | 25.67
91688 - SERRA CIRCULAR DE BANCADA COM MOTOR ELÉTRICO POTÊNCIA DE 5HP, COM COIFA PARA DISCO 10" - DEPRECIAÇÃO. AF_08/2015 (H)
Equipamento |  | FONTE | UNID | COEFICIENTE | PREÇO UNITÁRIO | TOTAL
00014618 | SERRA CIRCULAR DE BANCADA COM MOTOR ELETRICO, POTENCIA DE *1600* W, PARA DISCO DE DIAMETRO DE 10" (250 MM) | SINAPI | UN | 7.2e-05 | 1368.47 | 0.09853
|  |  |  | TOTAL Equipamento: |  | 0.1
|  |  |  | VALOR: |  | 0.09
S10549 - Encargos Complementares - Servente (h)
Encargos Complementares |  | FONTE | UNID | COEFICIENTE | PREÇO UNITÁRIO | TOTAL
I00158 | Almoço (Participação do empregador) | ORSE | un | 0.1018 | 14 | 1.4252
I12893S | Bota de seguranca com biqueira de aco e colarinho acolchoado | ORSE | par | 0.0008 | 60 | 0.048
I12894S | Capa para chuva em pvc com forro de poliester, com capuz (amarela ou azul) | ORSE | un | 0.0002 | 16.25 | 0.00325
I12895S | Capacete de seguranca aba frontal com suspensao de polietileno, sem jugular (classe b) | ORSE | un | 0.0006 | 12.5 | 0.0075
I02711S | Carrinho de mao de aco capacidade 50 a 60 l, pneu com camara | ORSE | un | 0.0002 | 199.5 | 0.0399
I10492 | Cesta Básica | ORSE | un | 0.0045 | 175 | 0.7875
I10517 | Exames admissionais/demissionais (checkup) | ORSE | cj | 0.0004 | 300 | 0.12
I00941 | Fardamento com mangas curta | ORSE | un | 0.0015 | 181.51 | 0.27226
I12892S | Luva raspa de couro, cano curto (punho *7* cm) | ORSE | par | 0.0023 | 11.25 | 0.025875
I04729 | Marreta 1 kg com cabo | ORSE | un | 0.0001 | 31.5 | 0.00315
I01651 | Óculos branco proteção | ORSE | pr | 0.0008 | 6.35 | 0.00508
I10788 | Pá quadrada | ORSE | un | 0.0002 | 36.9 | 0.00738
I10596 | Protetor auricular | ORSE | un | 0.0045 | 4.9 | 0.02205
I10599 | Protetor solar fps 30 com 120ml | ORSE | un | 0.0018 | 13 | 0.0234
I10761 | Refeição - café da manhã ( café com leite e dois pães com manteiga) | ORSE | un | 0.1018 | 5 | 0.509
I10362 | Seguro de vida e acidente em grupo | ORSE | un | 0.0045 | 12.54 | 0.05643
I04728 | Talhadeira chata 10" | ORSE | un | 0.0003 | 18.58 | 0.005574
I02378 | Vale transporte | ORSE | un | 0.0941 | 4.5 | 0.42345
|  |  |  | TOTAL Encargos Complementares: |  | 3.8
|  |  |  | VALOR: |  | 3.8
88282 - MOTORISTA DE CAMINHÃO COM ENCARGOS COMPLEMENTARES (H)
Encargos Complementares |  | FONTE | UNID | COEFICIENTE | PREÇO UNITÁRIO | TOTAL
00037370 | ALIMENTACAO - HORISTA (COLETADO CAIXA - ENCARGOS COMPLEMENTARES) | SINAPI | H | 1 | 1.27 | 1.27
00043488 | EPI - FAMILIA OPERADOR ESCAVADEIRA - HORISTA (ENCARGOS COMPLEMENTARES - COLETADO CAIXA) | SINAPI | H | 1 | 0.82 | 0.82
00037372 | EXAMES - HORISTA (COLETADO CAIXA - ENCARGOS COMPLEMENTARES) | SINAPI | H | 1 | 1.14 | 1.14
00043464 | FERRAMENTAS - FAMILIA OPERADOR ESCAVADEIRA - HORISTA (ENCARGOS COMPLEMENTARES - COLETADO CAIXA) | SINAPI | H | 1 | 0.01 | 0.01
00037373 | SEGURO - HORISTA (COLETADO CAIXA - ENCARGOS COMPLEMENTARES) | SINAPI | H | 1 | 0.07 | 0.07
00037371 | TRANSPORTE - HORISTA (COLETADO CAIXA - ENCARGOS COMPLEMENTARES) | SINAPI | H | 1 | 1.03 | 1.03
|  |  |  | TOTAL Encargos Complementares: |  | 4.34
Mão de Obra |  | FONTE | UNID | COEFICIENTE | PREÇO UNITÁRIO | TOTAL
00004093 | MOTORISTA DE CAMINHAO (HORISTA) | SINAPI | H | 1 | 19.57 | 19.57
|  |  |  | TOTAL Mão de Obra: |  | 19.57
Serviço |  | FONTE | UNID | COEFICIENTE | PREÇO UNITÁRIO | TOTAL
95347 | CURSO DE CAPACITAÇÃO PARA MOTORISTA DE CAMINHÃO (ENCARGOS COMPLEMENTARES) - HORISTA | SINAPI | H | 1 | 0.1 | 0.1
|  |  |  | TOTAL Serviço: |  | 0.1
|  |  |  | VALOR: |  | 24.01
93405 - MÁQUINA JATO DE PRESSAO PORTÁTIL, CAMARA DE 1 SAIDA, CAPACIDADE 280 L, DIAMETRO 670 MM, BICO DE JATO CURTO VENTURI DE 5/16?? , MANGUEIRA DE 1?? COM COMPRESSOR DE AR REBOCÁVEL 189 PCM E MOTOR DIESEL 63 CV - JUROS. AF_05/2023 (H)
Equipamento |  | FONTE | UNID | COEFICIENTE | PREÇO UNITÁRIO | TOTAL
00036522 | COMPRESSOR DE AR REBOCAVEL, VAZAO 189 PCM, PRESSAO EFETIVA DE TRABALHO 102 PSI, MOTOR DIESEL, POTENCIA 63 CV | SINAPI | UN | 1e-05 | 85491.46 | 0.85491
00039813 | MAQUINA TIPO VASO/TANQUE/JATO DE PRESSAO PORTATIL P/ JATEAMENTO, CONTROLE AUTOMATICO E REMOTO, CAMARA DE 1 SAIDA, 280 L, DIAM. *670* MM, BICO JATO CURTO VENTURI 5/16", MANGUEIRA 1" DE 10 M, COMPLETA (VALVULAS POP UP E DOSADORA, FUNDO CONICO ETC) | SINAPI | UN | 1e-05 | 33767.23 | 0.33767
|  |  |  | TOTAL Equipamento: |  | 1.19
|  |  |  | VALOR: |  | 1.18
91531 - COMPACTADOR DE SOLOS DE PERCUSSÃO (SOQUETE) COM MOTOR A GASOLINA 4 TEMPOS, POTÊNCIA 4 CV - MANUTENÇÃO. AF_08/2015 (H)
Equipamento |  | FONTE | UNID | COEFICIENTE | PREÇO UNITÁRIO | TOTAL
00013458 | COMPACTADOR DE SOLOS DE PERCURSAO (SOQUETE) COM MOTOR A GASOLINA 4 TEMPOS DE 4 HP (4 CV) | SINAPI | UN | 6.67e-05 | 17474.83 | 1.1656
|  |  |  | TOTAL Equipamento: |  | 1.17
|  |  |  | VALOR: |  | 1.16
87527 - EMBOÇO, PARA RECEBIMENTO DE CERÂMICA, EM ARGAMASSA TRAÇO 1:2:8, PREPARO MECÂNICO COM BETONEIRA 400L, APLICADO MANUALMENTE EM FACES INTERNAS DE PAREDES, PARA AMBIENTE COM ÁREA MENOR QUE 5M2, ESPESSURA DE 20MM, COM EXECUÇÃO DE TALISCAS. AF_06/2014 (M2)
Mão de Obra com Encargos Complementares |  | FONTE | UNID | COEFICIENTE | PREÇO UNITÁRIO | TOTAL
88309 | PEDREIRO COM ENCARGOS COMPLEMENTARES | SINAPI | H | 0.58 | 25.81 | 14.9698
88316 | SERVENTE COM ENCARGOS COMPLEMENTARES | SINAPI | H | 0.211 | 21.3 | 4.4943
|  |  |  | TOTAL Mão de Obra com Encargos Complementares: |  | 19.46
Serviço |  | FONTE | UNID | COEFICIENTE | PREÇO UNITÁRIO | TOTAL
87292 | ARGAMASSA TRAÇO 1:2:8 (EM VOLUME DE CIMENTO, CAL E AREIA MÉDIA ÚMIDA) PARA EMBOÇO/MASSA ÚNICA/ASSENTAMENTO DE ALVENARIA DE VEDAÇÃO, PREPARO MECÂNICO COM BETONEIRA 400 L. AF_08/2019 | SINAPI | M3 | 0.0376 | 514.65 | 19.3508
|  |  |  | TOTAL Serviço: |  | 19.35
|  |  |  | VALOR: |  | 38.8
95330 - CURSO DE CAPACITAÇÃO PARA CARPINTEIRO DE FÔRMAS (ENCARGOS COMPLEMENTARES) - HORISTA (H)
Mão de Obra |  | FONTE | UNID | COEFICIENTE | PREÇO UNITÁRIO | TOTAL
00001213 | CARPINTEIRO DE FORMAS (HORISTA) | SINAPI | H | 0.01211 | 19.85 | 0.24038
|  |  |  | TOTAL Mão de Obra: |  | 0.24
|  |  |  | VALOR: |  | 0.24
95378 - CURSO DE CAPACITAÇÃO PARA SERVENTE (ENCARGOS COMPLEMENTARES) - HORISTA (H)
Mão de Obra |  | FONTE | UNID | COEFICIENTE | PREÇO UNITÁRIO | TOTAL
00006111 | SERVENTE DE OBRAS | SINAPI | H | 0.02225 | 15.61 | 0.34732
|  |  |  | TOTAL Mão de Obra: |  | 0.35
|  |  |  | VALOR: |  | 0.34
90466 - CHUMBAMENTO LINEAR EM ALVENARIA PARA RAMAIS/DISTRIBUIÇÃO COM DIÂMETROS MENORES OU IGUAIS A 40 MM. AF_05/2015 (M)
Mão de Obra com Encargos Complementares |  | FONTE | UNID | COEFICIENTE | PREÇO UNITÁRIO | TOTAL
88248 | AUXILIAR DE ENCANADOR OU BOMBEIRO HIDRÁULICO COM ENCARGOS COMPLEMENTARES | SINAPI | H | 0.055 | 23.95 | 1.3173
88267 | ENCANADOR OU BOMBEIRO HIDRÁULICO COM ENCARGOS COMPLEMENTARES | SINAPI | H | 0.391 | 27.39 | 10.7095
|  |  |  | TOTAL Mão de Obra com Encargos Complementares: |  | 12.03
Serviço |  | FONTE | UNID | COEFICIENTE | PREÇO UNITÁRIO | TOTAL
88629 | ARGAMASSA TRAÇO 1:3 (EM VOLUME DE CIMENTO E AREIA MÉDIA ÚMIDA), PREPARO MANUAL. AF_08/2019 | SINAPI | M3 | 0.003 | 669.51 | 2.0085
|  |  |  | TOTAL Serviço: |  | 2.01
|  |  |  | VALOR: |  | 14.01
5901 - CAMINHÃO PIPA 10.000 L TRUCADO, PESO BRUTO TOTAL 23.000 KG, CARGA ÚTIL MÁXIMA 15.935 KG, DISTÂNCIA ENTRE EIXOS 4,8 M, POTÊNCIA 230 CV, INCLUSIVE TANQUE DE AÇO PARA TRANSPORTE DE ÁGUA - CHP DIURNO. AF_06/2014 (CHP)
Mão de Obra com Encargos Complementares |  | FONTE | UNID | COEFICIENTE | PREÇO UNITÁRIO | TOTAL
88282 | MOTORISTA DE CAMINHÃO COM ENCARGOS COMPLEMENTARES | SINAPI | H | 1 | 24.01 | 24.01
|  |  |  | TOTAL Mão de Obra com Encargos Complementares: |  | 24.01
Serviço |  | FONTE | UNID | COEFICIENTE | PREÇO UNITÁRIO | TOTAL
91396 | CAMINHÃO PIPA 10.000 L TRUCADO, PESO BRUTO TOTAL 23.000 KG, CARGA ÚTIL MÁXIMA 15.935 KG, DISTÂNCIA ENTRE EIXOS 4,8 M, POTÊNCIA 230 CV, INCLUSIVE TANQUE DE AÇO PARA TRANSPORTE DE ÁGUA - DEPRECIAÇÃO. AF_06/2014 | SINAPI | H | 1 | 31.09 | 31.09
91398 | CAMINHÃO PIPA 10.000 L TRUCADO, PESO BRUTO TOTAL 23.000 KG, CARGA ÚTIL MÁXIMA 15.935 KG, DISTÂNCIA ENTRE EIXOS 4,8 M, POTÊNCIA 230 CV, INCLUSIVE TANQUE DE AÇO PARA TRANSPORTE DE ÁGUA - IMPOSTOS E SEGUROS. AF_06/2014 | SINAPI | H | 1 | 4.85 | 4.85
91397 | CAMINHÃO PIPA 10.000 L TRUCADO, PESO BRUTO TOTAL 23.000 KG, CARGA ÚTIL MÁXIMA 15.935 KG, DISTÂNCIA ENTRE EIXOS 4,8 M, POTÊNCIA 230 CV, INCLUSIVE TANQUE DE AÇO PARA TRANSPORTE DE ÁGUA - JUROS. AF_06/2014 | SINAPI | H | 1 | 6.12 | 6.12
5763 | CAMINHÃO PIPA 10.000 L TRUCADO, PESO BRUTO TOTAL 23.000 KG, CARGA ÚTIL MÁXIMA 15.935 KG, DISTÂNCIA ENTRE EIXOS 4,8 M, POTÊNCIA 230 CV, INCLUSIVE TANQUE DE AÇO PARA TRANSPORTE DE ÁGUA - MANUTENÇÃO. AF_06/2014 | SINAPI | H | 1 | 55.11 | 55.11
53831 | CAMINHÃO PIPA 10.000 L TRUCADO, PESO BRUTO TOTAL 23.000 KG, CARGA ÚTIL MÁXIMA 15.935 KG, DISTÂNCIA ENTRE EIXOS 4,8 M, POTÊNCIA 230 CV, INCLUSIVE TANQUE DE AÇO PARA TRANSPORTE DE ÁGUA - MATERIAIS NA OPERAÇÃO. AF_06/2014 | SINAPI | H | 1 | 170.12 | 170.12
|  |  |  | TOTAL Serviço: |  | 267.29
|  |  |  | VALOR: |  | 291.3
91691 - SERRA CIRCULAR DE BANCADA COM MOTOR ELÉTRICO POTÊNCIA DE 5HP, COM COIFA PARA DISCO 10" - MATERIAIS NA OPERAÇÃO. AF_08/2015 (H)
Especiais |  | FONTE | UNID | COEFICIENTE | PREÇO UNITÁRIO | TOTAL
00002705 | ENERGIA ELETRICA ATE 2000 KWH INDUSTRIAL, SEM DEMANDA | SINAPI | KWH | 1.36 | 0.84 | 1.1424
|  |  |  | TOTAL Especiais: |  | 1.14
|  |  |  | VALOR: |  | 1.14
100251 - TRANSPORTE HORIZONTAL MANUAL, DE TUBO DE AÇO CARBONO LEVE OU MÉDIO, PRETO OU GALVANIZADO, COM DIÂMETRO MAIOR QUE 32 MM E MENOR OU IGUAL A 65 MM (UNIDADE: MXKM). AF_07/2019 (MXKM)
Mão de Obra com Encargos Complementares |  | FONTE | UNID | COEFICIENTE | PREÇO UNITÁRIO | TOTAL
88316 | SERVENTE COM ENCARGOS COMPLEMENTARES | SINAPI | H | 0.6118 | 21.3 | 13.0313
|  |  |  | TOTAL Mão de Obra com Encargos Complementares: |  | 13.03
|  |  |  | VALOR: |  | 13.03
91689 - SERRA CIRCULAR DE BANCADA COM MOTOR ELÉTRICO POTÊNCIA DE 5HP, COM COIFA PARA DISCO 10" - JUROS. AF_08/2015 (H)
Equipamento |  | FONTE | UNID | COEFICIENTE | PREÇO UNITÁRIO | TOTAL
00014618 | SERRA CIRCULAR DE BANCADA COM MOTOR ELETRICO, POTENCIA DE *1600* W, PARA DISCO DE DIAMETRO DE 10" (250 MM) | SINAPI | UN | 1e-05 | 1368.47 | 0.013685
|  |  |  | TOTAL Equipamento: |  | 0.01
|  |  |  | VALOR: |  | 0.01
91855 - ELETRODUTO FLEXÍVEL CORRUGADO REFORÇADO, PVC, DN 25 MM (3/4"), PARA CIRCUITOS TERMINAIS, INSTALADO EM PAREDE - FORNECIMENTO E INSTALAÇÃO. AF_03/2023 (M)
Material |  | FONTE | UNID | COEFICIENTE | PREÇO UNITÁRIO | TOTAL
00039244 | ELETRODUTO PVC FLEXIVEL CORRUGADO, REFORCADO, COR LARANJA, DE 25 MM, PARA LAJES E PISOS | SINAPI | M | 1.017 | 5.46 | 5.5528
|  |  |  | TOTAL Material: |  | 5.55
Mão de Obra com Encargos Complementares |  | FONTE | UNID | COEFICIENTE | PREÇO UNITÁRIO | TOTAL
88247 | AUXILIAR DE ELETRICISTA COM ENCARGOS COMPLEMENTARES | SINAPI | H | 0.134 | 24.12 | 3.2321
88264 | ELETRICISTA COM ENCARGOS COMPLEMENTARES | SINAPI | H | 0.134 | 27.47 | 3.681
|  |  |  | TOTAL Mão de Obra com Encargos Complementares: |  | 6.91
|  |  |  | VALOR: |  | 12.46
91940 - CAIXA RETANGULAR 4" X 2" MÉDIA (1,30 M DO PISO), PVC, INSTALADA EM PAREDE - FORNECIMENTO E INSTALAÇÃO. AF_03/2023 (UN)
Material |  | FONTE | UNID | COEFICIENTE | PREÇO UNITÁRIO | TOTAL
00001872 | CAIXA DE PASSAGEM, EM PVC, DE 4" X 2", PARA ELETRODUTO FLEXIVEL CORRUGADO | SINAPI | UN | 1 | 2.61 | 2.61
|  |  |  | TOTAL Material: |  | 2.61
Mão de Obra com Encargos Complementares |  | FONTE | UNID | COEFICIENTE | PREÇO UNITÁRIO | TOTAL
88247 | AUXILIAR DE ELETRICISTA COM ENCARGOS COMPLEMENTARES | SINAPI | H | 0.291 | 24.12 | 7.0189
88264 | ELETRICISTA COM ENCARGOS COMPLEMENTARES | SINAPI | H | 0.291 | 27.47 | 7.9938
|  |  |  | TOTAL Mão de Obra com Encargos Complementares: |  | 15.01
Serviço |  | FONTE | UNID | COEFICIENTE | PREÇO UNITÁRIO | TOTAL
88629 | ARGAMASSA TRAÇO 1:3 (EM VOLUME DE CIMENTO E AREIA MÉDIA ÚMIDA), PREPARO MANUAL. AF_08/2019 | SINAPI | M3 | 0.0009 | 669.51 | 0.60256
|  |  |  | TOTAL Serviço: |  | 0.6
|  |  |  | VALOR: |  | 18.21
88316 - SERVENTE COM ENCARGOS COMPLEMENTARES (H)
Encargos Complementares |  | FONTE | UNID | COEFICIENTE | PREÇO UNITÁRIO | TOTAL
00037370 | ALIMENTACAO - HORISTA (COLETADO CAIXA - ENCARGOS COMPLEMENTARES) | SINAPI | H | 1 | 1.27 | 1.27
00043491 | EPI - FAMILIA SERVENTE - HORISTA (ENCARGOS COMPLEMENTARES - COLETADO CAIXA) | SINAPI | H | 1 | 1.25 | 1.25
00037372 | EXAMES - HORISTA (COLETADO CAIXA - ENCARGOS COMPLEMENTARES) | SINAPI | H | 1 | 1.14 | 1.14
00043467 | FERRAMENTAS - FAMILIA SERVENTE - HORISTA (ENCARGOS COMPLEMENTARES - COLETADO CAIXA) | SINAPI | H | 1 | 0.59 | 0.59
00037373 | SEGURO - HORISTA (COLETADO CAIXA - ENCARGOS COMPLEMENTARES) | SINAPI | H | 1 | 0.07 | 0.07
00037371 | TRANSPORTE - HORISTA (COLETADO CAIXA - ENCARGOS COMPLEMENTARES) | SINAPI | H | 1 | 1.03 | 1.03
|  |  |  | TOTAL Encargos Complementares: |  | 5.35
Mão de Obra |  | FONTE | UNID | COEFICIENTE | PREÇO UNITÁRIO | TOTAL
00006111 | SERVENTE DE OBRAS | SINAPI | H | 1 | 15.61 | 15.61
|  |  |  | TOTAL Mão de Obra: |  | 15.61
Serviço |  | FONTE | UNID | COEFICIENTE | PREÇO UNITÁRIO | TOTAL
95378 | CURSO DE CAPACITAÇÃO PARA SERVENTE (ENCARGOS COMPLEMENTARES) - HORISTA | SINAPI | H | 1 | 0.34 | 0.34
|  |  |  | TOTAL Serviço: |  | 0.34
|  |  |  | VALOR: |  | 21.3
93408 - MÁQUINA JATO DE PRESSAO PORTÁTIL, CAMARA DE 1 SAIDA, CAPACIDADE 280 L, DIAMETRO 670 MM, BICO DE JATO CURTO VENTURI DE 5/16?? , MANGUEIRA DE 1?? COM COMPRESSOR DE AR REBOCÁVEL 189 PCM E MOTOR DIESEL 63 CV - CHP DIURNO. AF_05/2023 (CHP)
Mão de Obra com Encargos Complementares |  | FONTE | UNID | COEFICIENTE | PREÇO UNITÁRIO | TOTAL
88306 | OPERADOR JATO DE AREIA OU JATISTA COM ENCARGOS COMPLEMENTARES | SINAPI | H | 1 | 31.46 | 31.46
|  |  |  | TOTAL Mão de Obra com Encargos Complementares: |  | 31.46
Serviço |  | FONTE | UNID | COEFICIENTE | PREÇO UNITÁRIO | TOTAL
93404 | MÁQUINA JATO DE PRESSAO PORTÁTIL, CAMARA DE 1 SAIDA, CAPACIDADE 280 L, DIAMETRO 670 MM, BICO DE JATO CURTO VENTURI DE 5/16?? , MANGUEIRA DE 1?? COM COMPRESSOR DE AR REBOCÁVEL 189 PCM E MOTOR DIESEL 63 CV - DEPRECIAÇÃO. AF_05/2023 | SINAPI | H | 1 | 6.29 | 6.29
93405 | MÁQUINA JATO DE PRESSAO PORTÁTIL, CAMARA DE 1 SAIDA, CAPACIDADE 280 L, DIAMETRO 670 MM, BICO DE JATO CURTO VENTURI DE 5/16?? , MANGUEIRA DE 1?? COM COMPRESSOR DE AR REBOCÁVEL 189 PCM E MOTOR DIESEL 63 CV - JUROS. AF_05/2023 | SINAPI | H | 1 | 1.18 | 1.18
93406 | MÁQUINA JATO DE PRESSAO PORTÁTIL, CAMARA DE 1 SAIDA, CAPACIDADE 280 L, DIAMETRO 670 MM, BICO DE JATO CURTO VENTURI DE 5/16?? , MANGUEIRA DE 1?? COM COMPRESSOR DE AR REBOCÁVEL 189 PCM E MOTOR DIESEL 63 CV - MANUTENÇÃO. AF_05/2023 | SINAPI | H | 1 | 8.34 | 8.34
93407 | MÁQUINA JATO DE PRESSAO PORTÁTIL, CAMARA DE 1 SAIDA, CAPACIDADE 280 L, DIAMETRO 670 MM, BICO DE JATO CURTO VENTURI DE 5/16?? , MANGUEIRA DE 1?? COM COMPRESSOR DE AR REBOCÁVEL 189 PCM E MOTOR DIESEL 63 CV - MATERIAIS NA OPERAÇÃO. AF_05/2023 | SINAPI | H | 1 | 41.69 | 41.69
|  |  |  | TOTAL Serviço: |  | 57.5
|  |  |  | VALOR: |  | 88.96
88247 - AUXILIAR DE ELETRICISTA COM ENCARGOS COMPLEMENTARES (H)
Encargos Complementares |  | FONTE | UNID | COEFICIENTE | PREÇO UNITÁRIO | TOTAL
00037370 | ALIMENTACAO - HORISTA (COLETADO CAIXA - ENCARGOS COMPLEMENTARES) | SINAPI | H | 1 | 1.27 | 1.27
00043484 | EPI - FAMILIA ELETRICISTA - HORISTA (ENCARGOS COMPLEMENTARES - COLETADO CAIXA) | SINAPI | H | 1 | 1.14 | 1.14
00037372 | EXAMES - HORISTA (COLETADO CAIXA - ENCARGOS COMPLEMENTARES) | SINAPI | H | 1 | 1.14 | 1.14
00043460 | FERRAMENTAS - FAMILIA ELETRICISTA - HORISTA (ENCARGOS COMPLEMENTARES - COLETADO CAIXA) | SINAPI | H | 1 | 0.86 | 0.86
00037373 | SEGURO - HORISTA (COLETADO CAIXA - ENCARGOS COMPLEMENTARES) | SINAPI | H | 1 | 0.07 | 0.07
00037371 | TRANSPORTE - HORISTA (COLETADO CAIXA - ENCARGOS COMPLEMENTARES) | SINAPI | H | 1 | 1.03 | 1.03
|  |  |  | TOTAL Encargos Complementares: |  | 5.51
Mão de Obra |  | FONTE | UNID | COEFICIENTE | PREÇO UNITÁRIO | TOTAL
00000247 | AJUDANTE DE ELETRICISTA (HORISTA) | SINAPI | H | 1 | 17.91 | 17.91
|  |  |  | TOTAL Mão de Obra: |  | 17.91
Serviço |  | FONTE | UNID | COEFICIENTE | PREÇO UNITÁRIO | TOTAL
95316 | CURSO DE CAPACITAÇÃO PARA AUXILIAR DE ELETRICISTA (ENCARGOS COMPLEMENTARES) - HORISTA | SINAPI | H | 1 | 0.7 | 0.7
|  |  |  | TOTAL Serviço: |  | 0.7
|  |  |  | VALOR: |  | 24.12
99062 - MARCAÇÃO DE PONTOS EM GABARITO OU CAVALETE. AF_10/2018 (UN)
Material |  | FONTE | UNID | COEFICIENTE | PREÇO UNITÁRIO | TOTAL
00005068 | PREGO DE ACO POLIDO COM CABECA 17 X 21 (2 X 11) | SINAPI | KG | 0.0034 | 17.08 | 0.058072
|  |  |  | TOTAL Material: |  | 0.06
Mão de Obra com Encargos Complementares |  | FONTE | UNID | COEFICIENTE | PREÇO UNITÁRIO | TOTAL
88239 | AJUDANTE DE CARPINTEIRO COM ENCARGOS COMPLEMENTARES | SINAPI | H | 0.0323 | 22.4 | 0.72352
88262 | CARPINTEIRO DE FORMAS COM ENCARGOS COMPLEMENTARES | SINAPI | H | 0.0645 | 25.43 | 1.6402
|  |  |  | TOTAL Mão de Obra com Encargos Complementares: |  | 2.36
|  |  |  | VALOR: |  | 2.41
91532 - COMPACTADOR DE SOLOS DE PERCUSSÃO (SOQUETE) COM MOTOR A GASOLINA 4 TEMPOS, POTÊNCIA 4 CV - MATERIAIS NA OPERAÇÃO. AF_08/2015 (H)
Material |  | FONTE | UNID | COEFICIENTE | PREÇO UNITÁRIO | TOTAL
00004222 | GASOLINA COMUM | SINAPI | L | 1.03 | 5.4 | 5.562
|  |  |  | TOTAL Material: |  | 5.56
|  |  |  | VALOR: |  | 5.56
91924 - CABO DE COBRE FLEXÍVEL ISOLADO, 1,5 MM², ANTI-CHAMA 450/750 V, PARA CIRCUITOS TERMINAIS - FORNECIMENTO E INSTALAÇÃO. AF_03/2023 (M)
Material |  | FONTE | UNID | COEFICIENTE | PREÇO UNITÁRIO | TOTAL
00001013 | CABO DE COBRE, FLEXIVEL, CLASSE 4 OU 5, ISOLACAO EM PVC/A, ANTICHAMA BWF-B, 1 CONDUTOR, 450/750 V, SECAO NOMINAL 1,5 MM2 | SINAPI | M | 1.2434 | 1.31 | 1.6289
00021127 | FITA ISOLANTE ADESIVA ANTICHAMA, USO ATE 750 V, EM ROLO DE 19 MM X 5 M | SINAPI | UN | 0.0094 | 3.05 | 0.02867
|  |  |  | TOTAL Material: |  | 1.66
Mão de Obra com Encargos Complementares |  | FONTE | UNID | COEFICIENTE | PREÇO UNITÁRIO | TOTAL
88247 | AUXILIAR DE ELETRICISTA COM ENCARGOS COMPLEMENTARES | SINAPI | H | 0.023 | 24.12 | 0.55476
88264 | ELETRICISTA COM ENCARGOS COMPLEMENTARES | SINAPI | H | 0.023 | 27.47 | 0.63181
|  |  |  | TOTAL Mão de Obra com Encargos Complementares: |  | 1.18
|  |  |  | VALOR: |  | 2.82
100716 - JATEAMENTO ABRASIVO COM GRANALHA DE AÇO EM PERFIL METÁLICO EM FÁBRICA. AF_01/2020 (M2)
Equipamento Custo Horário |  | FONTE | UNID | COEFICIENTE | PREÇO UNITÁRIO | TOTAL
93409 | MÁQUINA JATO DE PRESSAO PORTÁTIL, CAMARA DE 1 SAIDA, CAPACIDADE 280 L, DIAMETRO 670 MM, BICO DE JATO CURTO VENTURI DE 5/16?? , MANGUEIRA DE 1?? COM COMPRESSOR DE AR REBOCÁVEL 189 PCM E MOTOR DIESEL 63 CV - CHI DIURNO. AF_05/2023 | SINAPI | CHI | 0.0382 | 38.93 | 1.4871
93408 | MÁQUINA JATO DE PRESSAO PORTÁTIL, CAMARA DE 1 SAIDA, CAPACIDADE 280 L, DIAMETRO 670 MM, BICO DE JATO CURTO VENTURI DE 5/16?? , MANGUEIRA DE 1?? COM COMPRESSOR DE AR REBOCÁVEL 189 PCM E MOTOR DIESEL 63 CV - CHP DIURNO. AF_05/2023 | SINAPI | CHP | 0.0157 | 88.96 | 1.3967
|  |  |  | TOTAL Equipamento Custo Horário: |  | 2.89
Material |  | FONTE | UNID | COEFICIENTE | PREÇO UNITÁRIO | TOTAL
00036785 | GRANALHA DE ACO, ANGULAR (GRIT), PARA JATEAMENTO, PENEIRA 1,41 A 1,19 MM (SAE G16) | SINAPI | SC25K | 0.16 | 137.59 | 22.0144
|  |  |  | TOTAL Material: |  | 22.01
Mão de Obra com Encargos Complementares |  | FONTE | UNID | COEFICIENTE | PREÇO UNITÁRIO | TOTAL
88306 | OPERADOR JATO DE AREIA OU JATISTA COM ENCARGOS COMPLEMENTARES | SINAPI | H | 0.0539 | 31.46 | 1.6957
88316 | SERVENTE COM ENCARGOS COMPLEMENTARES | SINAPI | H | 0.0535 | 21.3 | 1.1396
|  |  |  | TOTAL Mão de Obra com Encargos Complementares: |  | 2.84
|  |  |  | VALOR: |  | 27.7
88251 - AUXILIAR DE SERRALHEIRO COM ENCARGOS COMPLEMENTARES (H)
Encargos Complementares |  | FONTE | UNID | COEFICIENTE | PREÇO UNITÁRIO | TOTAL
00037370 | ALIMENTACAO - HORISTA (COLETADO CAIXA - ENCARGOS COMPLEMENTARES) | SINAPI | H | 1 | 1.27 | 1.27
00043489 | EPI - FAMILIA PEDREIRO - HORISTA (ENCARGOS COMPLEMENTARES - COLETADO CAIXA) | SINAPI | H | 1 | 1.17 | 1.17
00037372 | EXAMES - HORISTA (COLETADO CAIXA - ENCARGOS COMPLEMENTARES) | SINAPI | H | 1 | 1.14 | 1.14
00043465 | FERRAMENTAS - FAMILIA PEDREIRO - HORISTA (ENCARGOS COMPLEMENTARES - COLETADO CAIXA) | SINAPI | H | 1 | 0.84 | 0.84
00037373 | SEGURO - HORISTA (COLETADO CAIXA - ENCARGOS COMPLEMENTARES) | SINAPI | H | 1 | 0.07 | 0.07
00037371 | TRANSPORTE - HORISTA (COLETADO CAIXA - ENCARGOS COMPLEMENTARES) | SINAPI | H | 1 | 1.03 | 1.03
|  |  |  | TOTAL Encargos Complementares: |  | 5.52
Mão de Obra |  | FONTE | UNID | COEFICIENTE | PREÇO UNITÁRIO | TOTAL
00000252 | AJUDANTE DE SERRALHEIRO (HORISTA) | SINAPI | H | 1 | 16.8 | 16.8
|  |  |  | TOTAL Mão de Obra: |  | 16.8
Serviço |  | FONTE | UNID | COEFICIENTE | PREÇO UNITÁRIO | TOTAL
95320 | CURSO DE CAPACITAÇÃO PARA AUXILIAR DE SERRALHEIRO (ENCARGOS COMPLEMENTARES) - HORISTA | SINAPI | H | 1 | 0.2 | 0.2
|  |  |  | TOTAL Serviço: |  | 0.2
|  |  |  | VALOR: |  | 22.52
93285 - GUINDASTE HIDRÁULICO AUTOPROPELIDO, COM LANÇA TELESCÓPICA 40 M, CAPACIDADE MÁXIMA 60 T, POTÊNCIA 260 KW - MANUTENÇÃO. AF_03/2016 (H)
Especiais |  | FONTE | UNID | COEFICIENTE | PREÇO UNITÁRIO | TOTAL
00044474 | GUINDASTE HIDRAULICO AUTOPROPELIDO, COM LANCA TELESCOPICA 40 M, CAPACIDADE MAXIMA 60 T, POTENCIA 260 KW, TRACAO 6 X 6 | SINAPI | UN | 6.43e-05 | 2381462.03 | 153.128
|  |  |  | TOTAL Especiais: |  | 153.13
|  |  |  | VALOR: |  | 153.12
91692 - SERRA CIRCULAR DE BANCADA COM MOTOR ELÉTRICO POTÊNCIA DE 5HP, COM COIFA PARA DISCO 10" - CHP DIURNO. AF_08/2015 (CHP)
Mão de Obra com Encargos Complementares |  | FONTE | UNID | COEFICIENTE | PREÇO UNITÁRIO | TOTAL
88297 | OPERADOR DE MÁQUINAS E EQUIPAMENTOS COM ENCARGOS COMPLEMENTARES | SINAPI | H | 1 | 29.81 | 29.81
|  |  |  | TOTAL Mão de Obra com Encargos Complementares: |  | 29.81
Serviço |  | FONTE | UNID | COEFICIENTE | PREÇO UNITÁRIO | TOTAL
91688 | SERRA CIRCULAR DE BANCADA COM MOTOR ELÉTRICO POTÊNCIA DE 5HP, COM COIFA PARA DISCO 10" - DEPRECIAÇÃO. AF_08/2015 | SINAPI | H | 1 | 0.09 | 0.09
91689 | SERRA CIRCULAR DE BANCADA COM MOTOR ELÉTRICO POTÊNCIA DE 5HP, COM COIFA PARA DISCO 10" - JUROS. AF_08/2015 | SINAPI | H | 1 | 0.01 | 0.01
91690 | SERRA CIRCULAR DE BANCADA COM MOTOR ELÉTRICO POTÊNCIA DE 5HP, COM COIFA PARA DISCO 10" - MANUTENÇÃO. AF_08/2015 | SINAPI | H | 1 | 0.06 | 0.06
91691 | SERRA CIRCULAR DE BANCADA COM MOTOR ELÉTRICO POTÊNCIA DE 5HP, COM COIFA PARA DISCO 10" - MATERIAIS NA OPERAÇÃO. AF_08/2015 | SINAPI | H | 1 | 1.14 | 1.14
|  |  |  | TOTAL Serviço: |  | 1.3
|  |  |  | VALOR: |  | 31.11
91529 - COMPACTADOR DE SOLOS DE PERCUSSÃO (SOQUETE) COM MOTOR A GASOLINA 4 TEMPOS, POTÊNCIA 4 CV - DEPRECIAÇÃO. AF_08/2015 (H)
Equipamento |  | FONTE | UNID | COEFICIENTE | PREÇO UNITÁRIO | TOTAL
00013458 | COMPACTADOR DE SOLOS DE PERCURSAO (SOQUETE) COM MOTOR A GASOLINA 4 TEMPOS DE 4 HP (4 CV) | SINAPI | UN | 5.33e-05 | 17474.83 | 0.93141
|  |  |  | TOTAL Equipamento: |  | 0.93
|  |  |  | VALOR: |  | 0.93
93407 - MÁQUINA JATO DE PRESSAO PORTÁTIL, CAMARA DE 1 SAIDA, CAPACIDADE 280 L, DIAMETRO 670 MM, BICO DE JATO CURTO VENTURI DE 5/16?? , MANGUEIRA DE 1?? COM COMPRESSOR DE AR REBOCÁVEL 189 PCM E MOTOR DIESEL 63 CV - MATERIAIS NA OPERAÇÃO. AF_05/2023 (H)
Material |  | FONTE | UNID | COEFICIENTE | PREÇO UNITÁRIO | TOTAL
00004221 | OLEO DIESEL COMBUSTIVEL COMUM | SINAPI | L | 7.8825 | 5.29 | 41.6986
|  |  |  | TOTAL Material: |  | 41.7
|  |  |  | VALOR: |  | 41.69
88248 - AUXILIAR DE ENCANADOR OU BOMBEIRO HIDRÁULICO COM ENCARGOS COMPLEMENTARES (H)
Encargos Complementares |  | FONTE | UNID | COEFICIENTE | PREÇO UNITÁRIO | TOTAL
00037370 | ALIMENTACAO - HORISTA (COLETADO CAIXA - ENCARGOS COMPLEMENTARES) | SINAPI | H | 1 | 1.27 | 1.27
00043485 | EPI - FAMILIA ENCANADOR - HORISTA (ENCARGOS COMPLEMENTARES - COLETADO CAIXA) | SINAPI | H | 1 | 1.01 | 1.01
00037372 | EXAMES - HORISTA (COLETADO CAIXA - ENCARGOS COMPLEMENTARES) | SINAPI | H | 1 | 1.14 | 1.14
00043461 | FERRAMENTAS - FAMILIA ENCANADOR - HORISTA (ENCARGOS COMPLEMENTARES - COLETADO CAIXA) | SINAPI | H | 1 | 0.32 | 0.32
00037373 | SEGURO - HORISTA (COLETADO CAIXA - ENCARGOS COMPLEMENTARES) | SINAPI | H | 1 | 0.07 | 0.07
00037371 | TRANSPORTE - HORISTA (COLETADO CAIXA - ENCARGOS COMPLEMENTARES) | SINAPI | H | 1 | 1.03 | 1.03
|  |  |  | TOTAL Encargos Complementares: |  | 4.84
Mão de Obra |  | FONTE | UNID | COEFICIENTE | PREÇO UNITÁRIO | TOTAL
00000246 | AUXILIAR DE ENCANADOR OU BOMBEIRO HIDRAULICO (HORISTA) | SINAPI | H | 1 | 18.76 | 18.76
|  |  |  | TOTAL Mão de Obra: |  | 18.76
Serviço |  | FONTE | UNID | COEFICIENTE | PREÇO UNITÁRIO | TOTAL
95317 | CURSO DE CAPACITAÇÃO PARA AUXILIAR DE ENCANADOR OU BOMBEIRO HIDRÁULICO (ENCARGOS COMPLEMENTARES) - HORISTA | SINAPI | H | 1 | 0.35 | 0.35
|  |  |  | TOTAL Serviço: |  | 0.35
|  |  |  | VALOR: |  | 23.95
91937 - CAIXA OCTOGONAL 3" X 3", PVC, INSTALADA EM LAJE - FORNECIMENTO E INSTALAÇÃO. AF_03/2023 (UN)
Material |  | FONTE | UNID | COEFICIENTE | PREÇO UNITÁRIO | TOTAL
00001871 | CAIXA OCTOGONAL DE FUNDO MOVEL, EM PVC, DE 3" X 3", PARA ELETRODUTO FLEXIVEL CORRUGADO | SINAPI | UN | 1 | 4.68 | 4.68
|  |  |  | TOTAL Material: |  | 4.68
Mão de Obra com Encargos Complementares |  | FONTE | UNID | COEFICIENTE | PREÇO UNITÁRIO | TOTAL
88247 | AUXILIAR DE ELETRICISTA COM ENCARGOS COMPLEMENTARES | SINAPI | H | 0.222 | 24.12 | 5.3546
88264 | ELETRICISTA COM ENCARGOS COMPLEMENTARES | SINAPI | H | 0.222 | 27.47 | 6.0983
|  |  |  | TOTAL Mão de Obra com Encargos Complementares: |  | 11.45
|  |  |  | VALOR: |  | 16.12
88264 - ELETRICISTA COM ENCARGOS COMPLEMENTARES (H)
Encargos Complementares |  | FONTE | UNID | COEFICIENTE | PREÇO UNITÁRIO | TOTAL
00037370 | ALIMENTACAO - HORISTA (COLETADO CAIXA - ENCARGOS COMPLEMENTARES) | SINAPI | H | 1 | 1.27 | 1.27
00043484 | EPI - FAMILIA ELETRICISTA - HORISTA (ENCARGOS COMPLEMENTARES - COLETADO CAIXA) | SINAPI | H | 1 | 1.14 | 1.14
00037372 | EXAMES - HORISTA (COLETADO CAIXA - ENCARGOS COMPLEMENTARES) | SINAPI | H | 1 | 1.14 | 1.14
00043460 | FERRAMENTAS - FAMILIA ELETRICISTA - HORISTA (ENCARGOS COMPLEMENTARES - COLETADO CAIXA) | SINAPI | H | 1 | 0.86 | 0.86
00037373 | SEGURO - HORISTA (COLETADO CAIXA - ENCARGOS COMPLEMENTARES) | SINAPI | H | 1 | 0.07 | 0.07
00037371 | TRANSPORTE - HORISTA (COLETADO CAIXA - ENCARGOS COMPLEMENTARES) | SINAPI | H | 1 | 1.03 | 1.03
|  |  |  | TOTAL Encargos Complementares: |  | 5.51
Mão de Obra |  | FONTE | UNID | COEFICIENTE | PREÇO UNITÁRIO | TOTAL
00002436 | ELETRICISTA (HORISTA) | SINAPI | H | 1 | 21.14 | 21.14
|  |  |  | TOTAL Mão de Obra: |  | 21.14
Serviço |  | FONTE | UNID | COEFICIENTE | PREÇO UNITÁRIO | TOTAL
95332 | CURSO DE CAPACITAÇÃO PARA ELETRICISTA (ENCARGOS COMPLEMENTARES) - HORISTA | SINAPI | H | 1 | 0.82 | 0.82
|  |  |  | TOTAL Serviço: |  | 0.82
|  |  |  | VALOR: |  | 27.47
91533 - COMPACTADOR DE SOLOS DE PERCUSSÃO (SOQUETE) COM MOTOR A GASOLINA 4 TEMPOS, POTÊNCIA 4 CV - CHP DIURNO. AF_08/2015 (CHP)
Mão de Obra com Encargos Complementares |  | FONTE | UNID | COEFICIENTE | PREÇO UNITÁRIO | TOTAL
88297 | OPERADOR DE MÁQUINAS E EQUIPAMENTOS COM ENCARGOS COMPLEMENTARES | SINAPI | H | 1 | 29.81 | 29.81
|  |  |  | TOTAL Mão de Obra com Encargos Complementares: |  | 29.81
Serviço |  | FONTE | UNID | COEFICIENTE | PREÇO UNITÁRIO | TOTAL
91529 | COMPACTADOR DE SOLOS DE PERCUSSÃO (SOQUETE) COM MOTOR A GASOLINA 4 TEMPOS, POTÊNCIA 4 CV - DEPRECIAÇÃO. AF_08/2015 | SINAPI | H | 1 | 0.93 | 0.93
91530 | COMPACTADOR DE SOLOS DE PERCUSSÃO (SOQUETE) COM MOTOR A GASOLINA 4 TEMPOS, POTÊNCIA 4 CV - JUROS. AF_08/2015 | SINAPI | H | 1 | 0.12 | 0.12
91531 | COMPACTADOR DE SOLOS DE PERCUSSÃO (SOQUETE) COM MOTOR A GASOLINA 4 TEMPOS, POTÊNCIA 4 CV - MANUTENÇÃO. AF_08/2015 | SINAPI | H | 1 | 1.16 | 1.16
91532 | COMPACTADOR DE SOLOS DE PERCUSSÃO (SOQUETE) COM MOTOR A GASOLINA 4 TEMPOS, POTÊNCIA 4 CV - MATERIAIS NA OPERAÇÃO. AF_08/2015 | SINAPI | H | 1 | 5.56 | 5.56
|  |  |  | TOTAL Serviço: |  | 7.77
|  |  |  | VALOR: |  | 37.58
87529 - MASSA ÚNICA, PARA RECEBIMENTO DE PINTURA, EM ARGAMASSA TRAÇO 1:2:8, PREPARO MECÂNICO COM BETONEIRA 400L, APLICADA MANUALMENTE EM FACES INTERNAS DE PAREDES, ESPESSURA DE 20MM, COM EXECUÇÃO DE TALISCAS. AF_06/2014 (M2)
Mão de Obra com Encargos Complementares |  | FONTE | UNID | COEFICIENTE | PREÇO UNITÁRIO | TOTAL
88309 | PEDREIRO COM ENCARGOS COMPLEMENTARES | SINAPI | H | 0.47 | 25.81 | 12.1307
88316 | SERVENTE COM ENCARGOS COMPLEMENTARES | SINAPI | H | 0.171 | 21.3 | 3.6423
|  |  |  | TOTAL Mão de Obra com Encargos Complementares: |  | 15.77
Serviço |  | FONTE | UNID | COEFICIENTE | PREÇO UNITÁRIO | TOTAL
87292 | ARGAMASSA TRAÇO 1:2:8 (EM VOLUME DE CIMENTO, CAL E AREIA MÉDIA ÚMIDA) PARA EMBOÇO/MASSA ÚNICA/ASSENTAMENTO DE ALVENARIA DE VEDAÇÃO, PREPARO MECÂNICO COM BETONEIRA 400 L. AF_08/2019 | SINAPI | M3 | 0.0376 | 514.65 | 19.3508
|  |  |  | TOTAL Serviço: |  | 19.35
|  |  |  | VALOR: |  | 35.12
88240 - AJUDANTE DE ESTRUTURA METÁLICA COM ENCARGOS COMPLEMENTARES (H)
Encargos Complementares |  | FONTE | UNID | COEFICIENTE | PREÇO UNITÁRIO | TOTAL
00037370 | ALIMENTACAO - HORISTA (COLETADO CAIXA - ENCARGOS COMPLEMENTARES) | SINAPI | H | 1 | 1.27 | 1.27
00043488 | EPI - FAMILIA OPERADOR ESCAVADEIRA - HORISTA (ENCARGOS COMPLEMENTARES - COLETADO CAIXA) | SINAPI | H | 1 | 0.82 | 0.82
00037372 | EXAMES - HORISTA (COLETADO CAIXA - ENCARGOS COMPLEMENTARES) | SINAPI | H | 1 | 1.14 | 1.14
00043464 | FERRAMENTAS - FAMILIA OPERADOR ESCAVADEIRA - HORISTA (ENCARGOS COMPLEMENTARES - COLETADO CAIXA) | SINAPI | H | 1 | 0.01 | 0.01
00037373 | SEGURO - HORISTA (COLETADO CAIXA - ENCARGOS COMPLEMENTARES) | SINAPI | H | 1 | 0.07 | 0.07
00037371 | TRANSPORTE - HORISTA (COLETADO CAIXA - ENCARGOS COMPLEMENTARES) | SINAPI | H | 1 | 1.03 | 1.03
|  |  |  | TOTAL Encargos Complementares: |  | 4.34
Mão de Obra |  | FONTE | UNID | COEFICIENTE | PREÇO UNITÁRIO | TOTAL
00044499 | AJUDANTE DE ESTRUTURAS METALICAS HORISTA | SINAPI | H | 1 | 17.17 | 17.17
|  |  |  | TOTAL Mão de Obra: |  | 17.17
Serviço |  | FONTE | UNID | COEFICIENTE | PREÇO UNITÁRIO | TOTAL
95310 | CURSO DE CAPACITAÇÃO PARA AJUDANTE DE ESTRUTURA METÁLICA (ENCARGOS COMPLEMENTARES) - HORISTA | SINAPI | H | 1 | 0.2 | 0.2
|  |  |  | TOTAL Serviço: |  | 0.2
|  |  |  | VALOR: |  | 21.71
93296 - GUINDASTE HIDRÁULICO AUTOPROPELIDO, COM LANÇA TELESCÓPICA 40 M, CAPACIDADE MÁXIMA 60 T, POTÊNCIA 260 KW - IMPOSTOS E SEGUROS. AF_03/2016 (H)
Especiais |  | FONTE | UNID | COEFICIENTE | PREÇO UNITÁRIO | TOTAL
00044474 | GUINDASTE HIDRAULICO AUTOPROPELIDO, COM LANCA TELESCOPICA 40 M, CAPACIDADE MAXIMA 60 T, POTENCIA 260 KW, TRACAO 6 X 6 | SINAPI | UN | 5.7e-06 | 2381462.03 | 13.5743
|  |  |  | TOTAL Especiais: |  | 13.57
|  |  |  | VALOR: |  | 13.57
90456 - QUEBRA EM ALVENARIA PARA INSTALAÇÃO DE CAIXA DE TOMADA (4X4 OU 4X2). AF_05/2015 (UN)
Mão de Obra com Encargos Complementares |  | FONTE | UNID | COEFICIENTE | PREÇO UNITÁRIO | TOTAL
88248 | AUXILIAR DE ENCANADOR OU BOMBEIRO HIDRÁULICO COM ENCARGOS COMPLEMENTARES | SINAPI | H | 0.023 | 23.95 | 0.55085
88267 | ENCANADOR OU BOMBEIRO HIDRÁULICO COM ENCARGOS COMPLEMENTARES | SINAPI | H | 0.144 | 27.39 | 3.9442
|  |  |  | TOTAL Mão de Obra com Encargos Complementares: |  | 4.49
|  |  |  | VALOR: |  | 4.49
93284 - GUINDASTE HIDRÁULICO AUTOPROPELIDO, COM LANÇA TELESCÓPICA 40 M, CAPACIDADE MÁXIMA 60 T, POTÊNCIA 260 KW - JUROS. AF_03/2016 (H)
Especiais |  | FONTE | UNID | COEFICIENTE | PREÇO UNITÁRIO | TOTAL
00044474 | GUINDASTE HIDRAULICO AUTOPROPELIDO, COM LANCA TELESCOPICA 40 M, CAPACIDADE MAXIMA 60 T, POTENCIA 260 KW, TRACAO 6 X 6 | SINAPI | UN | 7.2e-06 | 2381462.03 | 17.1465
|  |  |  | TOTAL Especiais: |  | 17.15
|  |  |  | VALOR: |  | 17.14
95309 - CURSO DE CAPACITAÇÃO PARA AJUDANTE DE CARPINTEIRO (ENCARGOS COMPLEMENTARES) - HORISTA (H)
Mão de Obra |  | FONTE | UNID | COEFICIENTE | PREÇO UNITÁRIO | TOTAL
00006117 | CARPINTEIRO AUXILIAR (HORISTA) | SINAPI | H | 0.01549 | 16.8 | 0.26023
|  |  |  | TOTAL Mão de Obra: |  | 0.26
|  |  |  | VALOR: |  | 0.26
91693 - SERRA CIRCULAR DE BANCADA COM MOTOR ELÉTRICO POTÊNCIA DE 5HP, COM COIFA PARA DISCO 10" - CHI DIURNO. AF_08/2015 (CHI)
Mão de Obra com Encargos Complementares |  | FONTE | UNID | COEFICIENTE | PREÇO UNITÁRIO | TOTAL
88297 | OPERADOR DE MÁQUINAS E EQUIPAMENTOS COM ENCARGOS COMPLEMENTARES | SINAPI | H | 1 | 29.81 | 29.81
|  |  |  | TOTAL Mão de Obra com Encargos Complementares: |  | 29.81
Serviço |  | FONTE | UNID | COEFICIENTE | PREÇO UNITÁRIO | TOTAL
91688 | SERRA CIRCULAR DE BANCADA COM MOTOR ELÉTRICO POTÊNCIA DE 5HP, COM COIFA PARA DISCO 10" - DEPRECIAÇÃO. AF_08/2015 | SINAPI | H | 1 | 0.09 | 0.09
91689 | SERRA CIRCULAR DE BANCADA COM MOTOR ELÉTRICO POTÊNCIA DE 5HP, COM COIFA PARA DISCO 10" - JUROS. AF_08/2015 | SINAPI | H | 1 | 0.01 | 0.01
|  |  |  | TOTAL Serviço: |  | 0.1
|  |  |  | VALOR: |  | 29.91
88306 - OPERADOR JATO DE AREIA OU JATISTA COM ENCARGOS COMPLEMENTARES (H)
Encargos Complementares |  | FONTE | UNID | COEFICIENTE | PREÇO UNITÁRIO | TOTAL
00037370 | ALIMENTACAO - HORISTA (COLETADO CAIXA - ENCARGOS COMPLEMENTARES) | SINAPI | H | 1 | 1.27 | 1.27
00043488 | EPI - FAMILIA OPERADOR ESCAVADEIRA - HORISTA (ENCARGOS COMPLEMENTARES - COLETADO CAIXA) | SINAPI | H | 1 | 0.82 | 0.82
00037372 | EXAMES - HORISTA (COLETADO CAIXA - ENCARGOS COMPLEMENTARES) | SINAPI | H | 1 | 1.14 | 1.14
00043464 | FERRAMENTAS - FAMILIA OPERADOR ESCAVADEIRA - HORISTA (ENCARGOS COMPLEMENTARES - COLETADO CAIXA) | SINAPI | H | 1 | 0.01 | 0.01
00037373 | SEGURO - HORISTA (COLETADO CAIXA - ENCARGOS COMPLEMENTARES) | SINAPI | H | 1 | 0.07 | 0.07
00037371 | TRANSPORTE - HORISTA (COLETADO CAIXA - ENCARGOS COMPLEMENTARES) | SINAPI | H | 1 | 1.03 | 1.03
|  |  |  | TOTAL Encargos Complementares: |  | 4.34
Mão de Obra |  | FONTE | UNID | COEFICIENTE | PREÇO UNITÁRIO | TOTAL
00004251 | OPERADOR DE JATO ABRASIVO OU JATISTA | SINAPI | H | 1 | 26.8 | 26.8
|  |  |  | TOTAL Mão de Obra: |  | 26.8
Serviço |  | FONTE | UNID | COEFICIENTE | PREÇO UNITÁRIO | TOTAL
95368 | CURSO DE CAPACITAÇÃO PARA OPERADOR JATO DE AREIA OU JATISTA (ENCARGOS COMPLEMENTARES) - HORISTA | SINAPI | H | 1 | 0.32 | 0.32
|  |  |  | TOTAL Serviço: |  | 0.32
|  |  |  | VALOR: |  | 31.46
88629 - ARGAMASSA TRAÇO 1:3 (EM VOLUME DE CIMENTO E AREIA MÉDIA ÚMIDA), PREPARO MANUAL. AF_08/2019 (M3)
Material |  | FONTE | UNID | COEFICIENTE | PREÇO UNITÁRIO | TOTAL
00000370 | AREIA MEDIA - POSTO JAZIDA/FORNECEDOR (RETIRADO NA JAZIDA, SEM TRANSPORTE) | SINAPI | M3 | 1.07 | 85 | 90.95
00001379 | CIMENTO PORTLAND COMPOSTO CP II-32 | SINAPI | KG | 482.96 | 0.82 | 396.0272
|  |  |  | TOTAL Material: |  | 486.98
Mão de Obra com Encargos Complementares |  | FONTE | UNID | COEFICIENTE | PREÇO UNITÁRIO | TOTAL
88316 | SERVENTE COM ENCARGOS COMPLEMENTARES | SINAPI | H | 8.57 | 21.3 | 182.541
|  |  |  | TOTAL Mão de Obra com Encargos Complementares: |  | 182.54
|  |  |  | VALOR: |  | 669.51

## CURVA ABC SERVICOS
CÓDIGO | DESCRIÇÃO | FONTE | TIPO | UNIDADE | QUANTIDADE | PREÇO UNITÁRIO | PREÇO TOTAL | % | ACUMUL. % | CL
100763 | VIGA METÁLICA EM PERFIL LAMINADO OU SOLDADO EM AÇO ESTRUTURAL, COM CONEXÕES PARAFUSADAS, INCLUSOS MÃO DE OBRA, TRANSPORTE E IÇAMENTO UTILIZANDO GUINDASTE - FORNECIMENTO E INSTALAÇÃO. AF_01/2020_P_CHAPA XADREZ 1/8” | SINAPI | Serviço | KG | 6264.56 | 20.95 | 131242.532 | 22.0378 | 22.0378 | A
100763 | VIGA METÁLICA EM PERFIL LAMINADO OU SOLDADO EM AÇO ESTRUTURAL, COM CONEXÕES PARAFUSADAS, INCLUSOS MÃO DE OBRA, TRANSPORTE E IÇAMENTO UTILIZANDO GUINDASTE - FORNECIMENTO E INSTALAÇÃO. AF_01/2020_PSA | SINAPI | Serviço | KG | 4564.44 | 20.95 | 95625.018 | 16.057 | 30.4929 | A
100765 | PILAR METÁLICO PERFIL LAMINADO/SOLDADO EM AÇO ESTRUTURAL, COM CONEXÕES PARAFUSADAS, INCLUSOS MÃO DE OBRA, TRANSPORTE E IÇAMENTO UTILIZANDO GUINDASTE - FORNECIMENTO E INSTALAÇÃO. AF_01/2020_PSA | SINAPI | Serviço | KG | 4149.58 | 20.54 | 85232.3732 | 14.3119 | 41.9489 | A
99839 | GUARDA-CORPO DE AÇO GALVANIZADO DE 1,10M DE ALTURA, MONTANTES TUBULARES DE 1.1/2 ESPAÇADOS DE 1,20M, TRAVESSA SUPERIOR DE 2 , GRADIL FORMADO POR BARRAS CHATAS EM FERRO DE 32X4,8MM, FIXADO COM CHUMBADOR MECÂNICO. AF_04/2019_PS | SINAPI | Serviço | M | 114 | 469.29 | 53499.06 | 8.9834 | 49.1396 | A
S04461 | Tela de aço galvanizado fio 12 bwg, malha 2", ondulada, quadrada, fixada em moldura constituída de barra chata de 1 1/2 x 1/4" | ORSE | Serviço | m2 | 411.25 | 98.6 | 40549.25 | 6.8089 | 54.5898 | B
90779 | ENGENHEIRO CIVIL DE OBRA SENIOR COM ENCARGOS COMPLEMENTARES | SINAPI | Mão de Obra com Encargos Complementares | H | 130 | 173.37 | 22538.1 | 3.7845 | 57.6191 | B
00004083 | ENCARREGADO GERAL DE OBRAS (HORISTA) | SINAPI | Mão de Obra | H | 250 | 53.83 | 13457.5 | 2.2597 | 59.4279 | B
02.06.030 | Locação de plataforma elevatória articulada, com altura aproximada de 12,5m, capacidade de carga de 227 kg, elétrica | SP Obras | Serviço | UNMES | 1 | 13395.54 | 13395.54 | 2.2493 | 61.2284 | B
99857 | CORRIMÃO SIMPLES, DIÂMETRO EXTERNO = 1 1/2?, EM ALUMÍNIO. AF_04/2019_PS | SINAPI | Serviço | M | 136 | 95.02 | 12922.72 | 2.1699 | 62.9653 | B
00011154 | PORTA CORTA-FOGO PARA SAIDA DE EMERGENCIA, COM FECHADURA, VAO LUZ DE 90 X 210 CM, CLASSE P-90 (NBR 11742) | SINAPI | Material | UN | 9 | 1289.05 | 11601.45 | 1.9481 | 64.5246 | B
88278 | MONTADOR DE ESTRUTURA METÁLICA COM ENCARGOS COMPLEMENTARES | SINAPI | Mão de Obra com Encargos Complementares | H | 426 | 25.67 | 10935.42 | 1.8362 | 65.9945 | B
100743 | PINTURA COM TINTA ALQUÍDICA DE ACABAMENTO (ESMALTE SINTÉTICO BRILHANTE) PULVERIZADA SOBRE PERFIL METÁLICO EXECUTADO EM FÁBRICA (POR DEMÃO). AF_01/2020 | SINAPI | Serviço | M2 | 990 | 10.57 | 10464.3 | 1.7571 | 67.4009 | B
100743 | PINTURA COM TINTA ALQUÍDICA DE ACABAMENTO (ESMALTE SINTÉTICO BRILHANTE) PULVERIZADA SOBRE PERFIL METÁLICO EXECUTADO EM FÁBRICA (POR DEMÃO). AF_01/2020_P | SINAPI | Serviço | M2 | 840 | 10.57 | 8878.8 | 1.4909 | 68.5943 | B
00039615 | BARRA ANTIPANICO SIMPLES, CEGA LADO OPOSTO, COR CINZA | SINAPI | Material | UN | 9 | 591.6 | 5324.4 | 0.89406 | 69.31 | B
00010527 | LOCACAO DE ANDAIME METALICO TUBULAR DE ENCAIXE, TIPO DE TORRE, CADA PAINEL COM LARGURA DE 1 ATE 1,5 M E ALTURA DE *1,00* M, INCLUINDO DIAGONAL, BARRAS DE LIGACAO, SAPATAS OU RODIZIOS E DEMAIS ITENS NECESSARIOS A MONTAGEM (NAO INCLUI INSTALACAO) | SINAPI | Equipamento | MXMES | 198 | 25 | 4950 | 0.83119 | 69.9753 | B
012223 | TAPUME/CERCAMENTO ALTURA 1,20m TELA PLASTICA FACHADEIRA | DESABILITADA | Serviço | M | 260 | 18.03 | 4687.8 | 0.78716 | 70.6054 | B
88251 | AUXILIAR DE SERRALHEIRO COM ENCARGOS COMPLEMENTARES | SINAPI | Mão de Obra com Encargos Complementares | H | 200 | 22.52 | 4504 | 0.7563 | 71.2108 | B
F029500513 | TRAVA QUEDAS TOWERLATCH, PARA LINHA DE VIDA | EMBASA | Material | UN | 2 | 2203.48 | 4406.96 | 0.74 | 71.8031 | B
104474 | COMPOSIÇÃO PARAMÉTRICA DE PONTO ELÉTRICO DE ILUMINAÇÃO, COM INTERRUPTOR PARALELO, EM EDIFÍCIO RESIDENCIAL COM ELETRODUTO EMBUTIDO EM RASGOS NAS PAREDES, INCLUSO CAIXA ELÉTRICA, MÓDULO DE TOMADA, ELETRODUTO, CABO, RASGO, QUEBRA E CHUMBAMENTO (SEM LUMINÁRIA E LÂMPADA). AF_11/2022 | SINAPI | Serviço | UN | 12 | 361.42 | 4337.04 | 0.72826 | 72.386 | B
89580 | TUBO PVC, SÉRIE R, ÁGUA PLUVIAL, DN 150 MM, FORNECIDO E INSTALADO EM CONDUTORES VERTICAIS DE ÁGUAS PLUVIAIS. AF_06/2022 | SINAPI | Serviço | M | 50 | 78.78 | 3939 | 0.66142 | 72.9155 | B
3807861M/SICRO | CHUMBADOR PARA CONCRETO D = 12,7 MM TIPO PARABOLT - FORNECIMENTO E INSTALAÇÃO | NOVACAP | Serviço | UNID. | 300 | 12.66 | 3798 | 0.63775 | 73.4259 | B
103343 | ALVENARIA DE VEDAÇÃO DE BLOCOS VAZADOS DE CONCRETO DE 14X19X29 CM (ESPESSURA 14 CM) E ARGAMASSA DE ASSENTAMENTO COM PREPARO MANUAL. AF_12/2021 | SINAPI | Serviço | M2 | 26.67 | 122.28 | 3261.2076 | 0.54761 | 73.8643 | B
90284 | GRAUTE FGK=25 MPA; TRAÇO 1:1,3:1,6:0,4 (EM MASSA SECA DE CIMENTO/ AREIA GROSSA/ BRITA 0/ ADITIVO) - PREPARO MECÂNICO COM BETONEIRA 400 L. AF_09/2021 | SINAPI | Serviço | M3 | 5 | 624.9 | 3124.5 | 0.52466 | 74.2842 | B
88240 | AJUDANTE DE ESTRUTURA METÁLICA COM ENCARGOS COMPLEMENTARES | SINAPI | Mão de Obra com Encargos Complementares | H | 126 | 21.71 | 2735.46 | 0.45933 | 74.6519 | B
F029500502 | CABO DE AÇO INOX DIÂM. 8 MM, PERFIL 1X19, PARA LINHA DE VIDA | EMBASA | Material | M | 80 | 33.02 | 2641.6 | 0.44357 | 75.007 | B
95623 | APLICAÇÃO MANUAL DE TINTA LÁTEX ACRÍLICA EM PANOS SEM PRESENÇA DE VÃOS DE EDIFÍCIOS DE MÚLTIPLOS PAVIMENTOS, DUAS DEMÃOS. AF_11/2016 | SINAPI | Serviço | M2 | 200 | 12.97 | 2594 | 0.43558 | 75.3556 | B
07712.8.1.10 | CALHA de chapa galvanizada nº 26 desenvolvimento 50 cm | DEOSP | Serviço | M | 50 | 50.11 | 2505.5 | 0.42072 | 75.6924 | B
270220 | Limpeza geral e entrega da obra | SEDOP | Serviço | m² | 280 | 7.68 | 2150.4 | 0.36109 | 75.9814 | B
F029500506 | ABSORVEDOR DE ENERGIA 6KN ROSCADO PARA LINHA DE VIDA | EMBASA | Material | UN | 2 | 1066.89 | 2133.78 | 0.3583 | 76.2682 | B
03.95.12 | MONTAGEM DE LINHA DE VIDA VERTICAL EM CABO DE AÇO INOX DIÂM. 8 MM, PERFIL 1X19, INCLUSIVE ACESSÓRIOS DE FIXAÇÃO | EMBASA | Serviço | M | 80 | 24.7 | 1976 | 0.3318 | 76.5338 | B
89048 | (COMPOSIÇÃO REPRESENTATIVA) DO SERVIÇO DE EMBOÇO/MASSA ÚNICA, TRAÇO 1:2:8, PREPARO MECÂNICO, COM BETONEIRA DE 400L, EM PAREDES DE AMBIENTES INTERNOS, COM EXECUÇÃO DE TALISCAS, PARA EDIFICAÇÃO HABITACIONAL MULTIFAMILIAR (PRÉDIO). AF_11/2014 | SINAPI | Serviço | M2 | 53.34 | 35.9 | 1914.906 | 0.32154 | 76.7912 | B
AD 40.05.0138 (A) | Engenheiro de segurança do trabalho (inclusive encargos sociais). | SCO | Serviço | h | 16 | 118.37 | 1893.92 | 0.31802 | 77.0457 | B
03.40.70 (E) | ANCORAGEM DE BARRAS DE AÇO COM ADESIVO A BASE DE EPÓXI | SIURB | ESTRUTURA DE CONCRETO - RECUPERAÇÃO E TRATAMENTO | UN | 120 | 12.4 | 1488 | 0.24986 | 77.2457 | B
89590 | JOELHO 90 GRAUS, PVC, SERIE R, ÁGUA PLUVIAL, DN 150 MM, JUNTA ELÁSTICA, FORNECIDO E INSTALADO EM CONDUTORES VERTICAIS DE ÁGUAS PLUVIAIS. AF_06/2022 | SINAPI | Serviço | UN | 10 | 145.82 | 1458.2 | 0.24486 | 77.4417 | B
88261 | CARPINTEIRO DE ESQUADRIA COM ENCARGOS COMPLEMENTARES | SINAPI | Mão de Obra com Encargos Complementares | H | 60 | 24.3 | 1458 | 0.24482 | 77.6377 | B
88316 | SERVENTE COM ENCARGOS COMPLEMENTARES | SINAPI | Mão de Obra com Encargos Complementares | H | 68 | 21.3 | 1448.4 | 0.24321 | 77.8324 | B
97624 | DEMOLIÇÃO DE ALVENARIA DE TIJOLO MACIÇO, DE FORMA MANUAL, SEM REAPROVEITAMENTO. AF_12/2017 | SINAPI | Serviço | M3 | 13.4 | 104 | 1393.6 | 0.23401 | 78.0197 | B
89679 | LUVA DE CORRER, PVC, SERIE R, ÁGUA PLUVIAL, DN 150 MM, JUNTA ELÁSTICA, FORNECIDO E INSTALADO EM CONDUTORES VERTICAIS DE ÁGUAS PLUVIAIS. AF_06/2022 | SINAPI | Serviço | UN | 10 | 135.15 | 1351.5 | 0.22694 | 78.2013 | B
88489 | PINTURA LÁTEX ACRÍLICA PREMIUM, APLICAÇÃO MANUAL EM PAREDES, DUAS DEMÃOS. AF_04/2023 | SINAPI | Serviço | M2 | 103.34 | 12.95 | 1338.253 | 0.22471 | 78.3812 | B
87548 | MASSA ÚNICA, PARA RECEBIMENTO DE PINTURA, EM ARGAMASSA TRAÇO 1:2:8, PREPARO MANUAL, APLICADA MANUALMENTE EM FACES INTERNAS DE PAREDES, ESPESSURA DE 10MM, COM EXECUÇÃO DE TALISCAS. AF_06/2014 | SINAPI | Serviço | M2 | 50 | 25.05 | 1252.5 | 0.21032 | 78.5496 | B
99059 | LOCACAO CONVENCIONAL DE OBRA, UTILIZANDO GABARITO DE TÁBUAS CORRIDAS PONTALETADAS A CADA 2,00M - 2 UTILIZAÇÕES. AF_10/2018 | SINAPI | Serviço | M | 25 | 48.81 | 1220.25 | 0.2049 | 78.7136 | B
88485 | FUNDO SELADOR ACRÍLICO, APLICAÇÃO MANUAL EM PAREDE, UMA DEMÃO. AF_04/2023 | SINAPI | Serviço | M2 | 303.34 | 3.74 | 1134.4916 | 0.1905 | 78.8661 | B
87792 | EMBOÇO OU MASSA ÚNICA EM ARGAMASSA TRAÇO 1:2:8, PREPARO MECÂNICO COM BETONEIRA 400 L, APLICADA MANUALMENTE EM PANOS CEGOS DE FACHADA (SEM PRESENÇA DE VÃOS), ESPESSURA DE 25 MM. AF_08/2022 | SINAPI | Serviço | M2 | 30 | 37.21 | 1116.3 | 0.18745 | 79.0161 | B
C220011-1 | FORNECIMENTO E INSTALAÇÃO DE CAIXA DE INSPEÇÃO EM CONCRETO PRÉ-MOLDADO DN 60CM COM TAMPA H= 80CM - (ADAPTADO SINAPI REF 74166) | CAGEPA | Serviço | UN | 4 | 275.13 | 1100.52 | 0.1848 | 79.164 | B
F029500503 | TENSIONADOR DE CABO LONGO COM ROSCA À DIREITA, PARA LINHA DE VIDA | EMBASA | Material | UN | 2 | 383.03 | 766.06 | 0.12863 | 79.267 | B
137 | DEMOLIÇÃO MANUAL DE CONCRETO ARMADO | SANEAGO | Serviço | M³ | 3 | 248.27 | 744.81 | 0.12507 | 79.3671 | B
97064 | MONTAGEM E DESMONTAGEM DE ANDAIME TUBULAR TIPO ?TORRE? (EXCLUSIVE ANDAIME E LIMPEZA). AF_11/2017 | SINAPI | Serviço | M | 33 | 20.19 | 666.27 | 0.11188 | 79.4566 | B
103689 | FORNECIMENTO E INSTALAÇÃO DE PLACA DE OBRA COM CHAPA GALVANIZADA E ESTRUTURA DE MADEIRA. AF_03/2022_PS | SINAPI | Serviço | M2 | 2 | 307.02 | 614.04 | 0.10311 | 79.5392 | B
88495 | EMASSAMENTO COM MASSA LÁTEX, APLICAÇÃO EM PAREDE, UMA DEMÃO, LIXAMENTO MANUAL. AF_04/2023 | SINAPI | Serviço | M2 | 50 | 11.9 | 595 | 0.09991 | 79.6192 | B
97589 | LUMINÁRIA TIPO PLAFON EM PLÁSTICO, DE SOBREPOR, COM 1 LÂMPADA FLUORESCENTE DE 15 W, SEM REATOR - FORNECIMENTO E INSTALAÇÃO. AF_02/2020 | SINAPI | Serviço | UN | 12 | 41.32 | 495.84 | 0.08326 | 79.6858 | B
00000421 | PORCA OLHAL M 16, EM ACO GALVANIZADO, DIAMETRO = 16 MM | SINAPI | Material | UN | 20 | 23.07 | 461.4 | 0.077477 | 79.7478 | B
00036153 | TALABARTE DE SEGURANCA, 2 MOSQUETOES TRAVA DUPLA *53* MM DE ABERTURA, COM ABSORVEDOR DE ENERGIA | SINAPI | Material | UN | 2 | 211.32 | 422.64 | 0.070968 | 79.8046 | B
97599 | LUMINÁRIA DE EMERGÊNCIA, COM 30 LÂMPADAS LED DE 2 W, SEM REATOR - FORNECIMENTO E INSTALAÇÃO. AF_02/2020 | SINAPI | Serviço | UN | 12 | 24.06 | 288.72 | 0.048481 | 79.8434 | B
S310809 | Cinto de segurança | IOPES | Serviço | und | 2 | 142.2 | 284.4 | 0.047755 | 79.8817 | B
C080900-1 | CHAPISCO APLICADO EM ALVENARIAS E ESTRUTURAS DE CONCRETO INTERNAS, COM COLHER DE PEDREIRO, ARGAMASSA TRAÇO 1:3 COM PREPARO EM BETONEIRA 400L. AF 06/2014, INCLUSO ADITIVO IMPERMEABILIZANTE - BASEADO REF 87879+REF 100475 | CAGEPA | Serviço | M2 | 53.34 | 5.04 | 268.8336 | 0.045142 | 79.9178 | B
I9618 | CHUMBADOR PBA INOX 3/8” X 3” | SEINFRA | Material | UN | 20 | 11.72 | 234.4 | 0.03936 | 79.9493 | B
00037539 | PLACA DE SINALIZACAO DE SEGURANCA CONTRA INCENDIO, FOTOLUMINESCENTE, RETANGULAR, *13 X 26* CM, EM PVC *2* MM ANTI-CHAMAS (SIMBOLOS, CORES E PICTOGRAMAS CONFORME NBR 13434) | SINAPI | Material | UN | 9 | 21 | 189 | 0.031736 | 79.9747 | B
040101 | ESCAVACAO MANUAL DE VALAS < 1 MTS. (OBRAS CIVIS) | GOINFRA CIVIL | Serviço | m3 | 5 | 34.23 | 171.15 | 0.028739 | 79.9977 | B
93382 | REATERRO MANUAL DE VALAS COM COMPACTAÇÃO MECANIZADA. AF_04/2016 | SINAPI | Serviço | M3 | 5 | 34.08 | 170.4 | 0.028613 | 80.0206 | C
93653 | DISJUNTOR MONOPOLAR TIPO DIN, CORRENTE NOMINAL DE 10A - FORNECIMENTO E INSTALAÇÃO. AF_04/2016 | SINAPI | Serviço | UN | 12 | 11.66 | 139.92 | 0.023495 | 80.0394 | C
I03566 | Clips p/ fixação de cabo de aço alma de fibra DN 8mm - (5/16") | ORSE | Material | un | 12 | 3.36 | 40.32 | 0.0067704 | 80.0448 | C
[6 empty] | Subtotal até 80,04% |  | 595533.75
[6 empty] | Outros: |  | 148466.56
[6 empty] | Valor total do Orçamento: |  | 744000.31

## CURVA ABC INSUMOS
CÓDIGO | DESCRIÇÃO | FONTE | TIPO | UNIDADE | QUANTIDADE | PREÇO UNITÁRIO | PREÇO TOTAL | % | ACUMUL. % | CL
00043082 | PERFIL "I" DE ACO LAMINADO, ABAS PARALELAS, "W", QUALQUER BITOLA | SINAPI | Material | KG | 11814.439 | 14.74 | 174144.8309 | 29.2418 | 29.2418 | A
00041598 | PERFIL "H" DE ACO LAMINADO, "HP" 310 X 79,0 | SINAPI | Material | KG | 4527.1918 | 16.08 | 72797.2438 | 12.2239 | 33.1911 | A
I04155 | Tela de aço galvanizado, fio 12bwg, malha 2", ondulada, quadrada, sem revestimento | ORSE | Material | m2 | 431.8125 | 65.75 | 28391.6719 | 4.7674 | 37.0072 | A
00002708 | ENGENHEIRO CIVIL DE OBRA SENIOR | SINAPI | Mão de Obra | H | 132.0137 | 168.83 | 22287.873 | 3.7425 | 40.0029 | A
00044474 | GUINDASTE HIDRAULICO AUTOPROPELIDO, COM LANCA TELESCOPICA 40 M, CAPACIDADE MAXIMA 60 T, POTENCIA 260 KW, TRACAO 6 X 6 | SINAPI | Especiais | UN | 0.0084878 | 2381462.03 | 20213.3617 | 3.3942 | 42.7197 | A
00044497 | MONTADOR DE ESTRUTURAS METALICAS HORISTA | SINAPI | Mão de Obra | H | 828.7002 | 21.08 | 17468.9999 | 2.9333 | 45.0677 | A
00006110 | SERRALHEIRO (HORISTA) | SINAPI | Mão de Obra | H | 849.97 | 19.85 | 16871.9041 | 2.8331 | 47.3354 | A
00000252 | AJUDANTE DE SERRALHEIRO (HORISTA) | SINAPI | Mão de Obra | H | 900.6969 | 16.8 | 15131.7084 | 2.5409 | 49.3693 | A
00007292 | TINTA ESMALTE SINTETICO PREMIUM BRILHANTE | SINAPI | Material | L | 355.935 | 38.07 | 13550.4454 | 2.2753 | 51.1906 | B
00004083 | ENCARREGADO GERAL DE OBRAS (HORISTA) | SINAPI | Mão de Obra | H | 250 | 53.83 | 13457.5 | 2.2597 | 52.9994 | B
00011154 | PORTA CORTA-FOGO PARA SAIDA DE EMERGENCIA, COM FECHADURA, VAO LUZ DE 90 X 210 CM, CLASSE P-90 (NBR 11742) | SINAPI | Material | UN | 9 | 1289.05 | 11601.45 | 1.9481 | 54.5587 | B
00036785 | GRANALHA DE ACO, ANGULAR (GRIT), PARA JATEAMENTO, PENEIRA 1,41 A 1,19 MM (SAE G16) | SINAPI | Material | SC25KG | 77.0998 | 137.59 | 10608.1596 | 1.7813 | 55.9845 | B
A.05.000.080373 | Plataforma articulada elétrica, autopropelida, com altura aproximada de 12,50m e capacidade para 227kg, ref. Z34/22 DC da Genie ou equivalente | SP Obras | Equipamento | UNMES | 1 | 9908.04 | 9908.04 | 1.6637 | 57.3163 | B
00000546 | BARRA DE ACO CHATA, RETANGULAR (QUALQUER BITOLA) | SINAPI | Material | KG | 1051.536 | 8.17 | 8591.0491 | 1.4426 | 58.471 | B
00021013 | TUBO ACO GALVANIZADO COM COSTURA, CLASSE LEVE, DN 50 MM ( 2"), E = 3,00 MM, *4,40* KG/M (NBR 5580) | SINAPI | Material | M | 117.306 | 68.08 | 7986.1925 | 1.341 | 59.5444 | B
00000442 | PARAFUSO FRANCES M16 EM ACO GALVANIZADO, COMPRIMENTO = 45 MM, DIAMETRO = 16 MM, CABECA ABAULADA | SINAPI | Material | UN | 763.9076 | 7.83 | 5981.3964 | 1.0044 | 60.3483 | B
00021012 | TUBO ACO GALVANIZADO COM COSTURA, CLASSE LEVE, DN 40 MM ( 1 1/2"), E = 3,00 MM, *3,48* KG/M (NBR 5580) | SINAPI | Material | M | 102.6 | 52.16 | 5351.616 | 0.89863 | 61.0676 | B
00039615 | BARRA ANTIPANICO SIMPLES, CEGA LADO OPOSTO, COR CINZA | SINAPI | Material | UN | 9 | 591.6 | 5324.4 | 0.89406 | 61.7833 | B
I06111S | Servente de obras | ORSE | Mão de Obra | h | 390.6875 | 12.72 | 4969.545 | 0.83447 | 62.4512 | B
00010527 | LOCACAO DE ANDAIME METALICO TUBULAR DE ENCAIXE, TIPO DE TORRE, CADA PAINEL COM LARGURA DE 1 ATE 1,5 M E ALTURA DE *1,00* M, INCLUINDO DIAGONAL, BARRAS DE LIGACAO, SAPATAS OU RODIZIOS E DEMAIS ITENS NECESSARIOS A MONTAGEM (NAO INCLUI INSTALACAO) | SINAPI | Equipamento | MXMES | 198 | 25 | 4950 | 0.83119 | 63.1166 | B
00037370 | ALIMENTACAO - HORISTA (COLETADO CAIXA - ENCARGOS COMPLEMENTARES) | SINAPI | Encargos Complementares | H | 3772.7616 | 1.27 | 4791.4073 | 0.80456 | 63.7606 | B
00004783 | PINTOR (HORISTA) | SINAPI | Mão de Obra | H | 240.4772 | 19.85 | 4773.4734 | 0.80155 | 64.4022 | B
00006111 | SERVENTE DE OBRAS | SINAPI | Mão de Obra | H | 301.2336 | 15.61 | 4702.2566 | 0.78959 | 65.0342 | B
00037372 | EXAMES - HORISTA (COLETADO CAIXA - ENCARGOS COMPLEMENTARES) | SINAPI | Encargos Complementares | H | 3902.7616 | 1.14 | 4449.1483 | 0.74709 | 65.6322 | B
F029500513 | TRAVA QUEDAS TOWERLATCH, PARA LINHA DE VIDA | EMBASA | Material | UN | 2 | 2203.48 | 4406.96 | 0.74 | 66.2245 | B
00004777 | CANTONEIRA ACO ABAS IGUAIS (QUALQUER BITOLA), ESPESSURA ENTRE 1/8" E 1/4" | SINAPI | Material | KG | 330.8043 | 11.83 | 3913.4148 | 0.65713 | 66.7505 | B
00037371 | TRANSPORTE - HORISTA (COLETADO CAIXA - ENCARGOS COMPLEMENTARES) | SINAPI | Encargos Complementares | H | 3772.7616 | 1.03 | 3885.9445 | 0.65251 | 67.2728 | B
00007307 | FUNDO ANTICORROSIVO PARA METAIS FERROSOS (ZARCAO) | SINAPI | Material | L | 91.9415 | 41.06 | 3775.1178 | 0.6339 | 67.7802 | B
00009840 | TUBO PVC, SERIE R, DN 150 MM, PARA ESGOTO OU AGUAS PLUVIAIS PREDIAL (NBR 5688) | SINAPI | Material | M | 51.765 | 69.41 | 3593.0087 | 0.60333 | 68.2632 | B
B.01.000.010143 | Operador | SP Obras | Mão de Obra | H | 90 | 38.75 | 3487.5 | 0.58561 | 68.7319 | B
00034360 | PERFIL DE ALUMINIO ANODIZADO | SINAPI | Material | KG | 64.872 | 53.4 | 3464.1648 | 0.58169 | 69.1975 | B
00005318 | DILUENTE AGUARRAS | SINAPI | Material | L | 134.5797 | 25 | 3364.4934 | 0.56495 | 69.6497 | B
00011963 | PARAFUSO DE ACO TIPO CHUMBADOR PARABOLT, DIAMETRO 1/2", COMPRIMENTO 75 MM | SINAPI | Material | UN | 300 | 10.62 | 3186 | 0.53498 | 70.078 | B
00044499 | AJUDANTE DE ESTRUTURAS METALICAS HORISTA | SINAPI | Mão de Obra | H | 185.3383 | 17.17 | 3182.2579 | 0.53435 | 70.5057 | B
00001379 | CIMENTO PORTLAND COMPOSTO CP II-32 | SINAPI | Material | KG | 3605.7658 | 0.82 | 2956.728 | 0.49648 | 70.9031 | B
I00552S | Barra de aco chato, retangular, 38,1 mm x 6,35 mm (l x e), 1,89 kg/m | ORSE | Material | m | 164.5 | 16.95 | 2788.275 | 0.4682 | 71.2779 | B
F029500502 | CABO DE AÇO INOX DIÂM. 8 MM, PERFIL 1X19, PARA LINHA DE VIDA | EMBASA | Material | M | 80 | 33.02 | 2641.6 | 0.44357 | 71.6329 | B
00004254 | OPERADOR DE GUINDASTE | SINAPI | Mão de Obra | H | 100.1035 | 25.51 | 2553.641 | 0.4288 | 71.9762 | B
00001333 | CHAPA DE ACO GROSSA, ASTM A36, E = 1/2 " (12,70 MM) 99,59 KG/M2 | SINAPI | Material | KG | 248.9955 | 10.12 | 2519.8349 | 0.42312 | 72.3148 | B
I055110 | TELA PLASTICA FACHADEIRO LARGURA 3,00m LEVE VONDER | DESABILITADA | Material | M2 | 312 | 7.24 | 2258.88 | 0.3793 | 72.6184 | B
00043489 | EPI - FAMILIA PEDREIRO - HORISTA (ENCARGOS COMPLEMENTARES - COLETADO CAIXA) | SINAPI | Encargos Complementares | H | 1832.8719 | 1.17 | 2144.4601 | 0.36009 | 72.9067 | B
F029500506 | ABSORVEDOR DE ENERGIA 6KN ROSCADO PARA LINHA DE VIDA | EMBASA | Material | UN | 2 | 1066.89 | 2133.78 | 0.3583 | 73.1935 | B
00004750 | PEDREIRO (HORISTA) | SINAPI | Mão de Obra | H | 105.447 | 19.85 | 2093.1238 | 0.35147 | 73.4748 | B
00007356 | TINTA LATEX ACRILICA PREMIUM, COR BRANCO FOSCO | SINAPI | Material | L | 64.2532 | 32.4 | 2081.8034 | 0.34957 | 73.7546 | B
00034592 | BLOCO DE VEDACAO CONCRETO 14 X 19 X 29 CM (CLASSE C - NBR 6136) | SINAPI | Material | UN | 483.7938 | 3.97 | 1920.6614 | 0.32251 | 74.0128 | B
I06110S | Serralheiro (horista) | ORSE | Mão de Obra | h | 102.8125 | 18.16 | 1867.075 | 0.31351 | 74.2637 | B
MOI001880 | Engenheiro de segurança do trabalho | SCO | Mão de Obra | h | 16 | 114.92 | 1838.72 | 0.30875 | 74.5109 | B
I001350 | PONTALETE 7,5x7,5cm (3x3") PERNA/BARROTE/ESTRONCA | DESABILITADA | Material | M | 182 | 9.09 | 1654.38 | 0.2778 | 74.7332 | B
00043465 | FERRAMENTAS - FAMILIA PEDREIRO - HORISTA (ENCARGOS COMPLEMENTARES - COLETADO CAIXA) | SINAPI | Encargos Complementares | H | 1832.8719 | 0.84 | 1539.6124 | 0.25853 | 74.9402 | B
00004251 | OPERADOR DE JATO ABRASIVO OU JATISTA | SINAPI | Mão de Obra | H | 52.575 | 26.8 | 1409.0113 | 0.2366 | 75.1296 | B
MO611100 | SERVENTE | SEDOP | Mão de Obra | H | 114.4976 | 11.69 | 1338.4769 | 0.22475 | 75.3095 | B
B010000085 | MONTADOR | EMBASA | Mão de Obra | H | 44 | 27.58 | 1213.52 | 0.20377 | 75.4726 | B
00002436 | ELETRICISTA (HORISTA) | SINAPI | Mão de Obra | H | 54.8035 | 21.14 | 1158.5458 | 0.19454 | 75.6283 | B
00001214 | CARPINTEIRO DE ESQUADRIAS (HORISTA) | SINAPI | Mão de Obra | H | 60.9294 | 18.68 | 1138.1612 | 0.19112 | 75.7813 | B
00011033 | SUPORTE PARA CALHA DE 150 MM EM FERRO GALVANIZADO | SINAPI | Material | UN | 148.376 | 7.38 | 1095.0149 | 0.18387 | 75.9284 | B
00001332 | CHAPA DE ACO GROSSA, ASTM A36, E = 3/8 " (9,53 MM) 74,69 KG/M2 | SINAPI | Material | KG | 102.144 | 10.28 | 1050.0403 | 0.17632 | 76.0696 | B
00011964 | PARAFUSO DE ACO TIPO CHUMBADOR PARABOLT, DIAMETRO 3/8", COMPRIMENTO 75 MM | SINAPI | Material | UN | 379.962 | 2.68 | 1018.2982 | 0.17099 | 76.2064 | B
00043488 | EPI - FAMILIA OPERADOR ESCAVADEIRA - HORISTA (ENCARGOS COMPLEMENTARES - COLETADO CAIXA) | SINAPI | Encargos Complementares | H | 1177.0589 | 0.82 | 965.1883 | 0.16207 | 76.3362 | B
07712.3.2.10 | Calha de chapa galvanizada (chapa: 26 / desenvolvimento: 500,00 mm / espessura: 0,50 mm) | DEOSP | Material | M | 51.5 | 18.68 | 962.02 | 0.16154 | 76.4655 | B
00020158 | JOELHO, PVC SERIE R, 90 GRAUS, DN 150 MM, PARA ESGOTO PREDIAL | SINAPI | Material | UN | 10 | 90.24 | 902.4 | 0.15153 | 76.5868 | B
00020166 | LUVA DE CORRER, PVC SERIE R, 150 MM, PARA ESGOTO PREDIAL | SINAPI | Material | UN | 10 | 87.63 | 876.3 | 0.14715 | 76.7045 | B
00000247 | AJUDANTE DE ELETRICISTA (HORISTA) | SINAPI | Mão de Obra | H | 44.6093 | 17.91 | 798.9531 | 0.13416 | 76.8119 | B
01270.0.48.1 | Telhadista | DEOSP | Mão de Obra | H | 65 | 11.95 | 776.75 | 0.13043 | 76.9163 | B
I099449 | AJUDANTE DE CARPINTEIRO | DESABILITADA | Mão de Obra | H | 55.9 | 13.83 | 773.097 | 0.12982 | 77.0202 | B
F029500503 | TENSIONADOR DE CABO LONGO COM ROSCA À DIREITA, PARA LINHA DE VIDA | EMBASA | Material | UN | 2 | 383.03 | 766.06 | 0.12863 | 77.1232 | B
B010000022 | AJUDANTE DE MONTADOR | EMBASA | Mão de Obra | H | 44 | 17.32 | 762.08 | 0.12797 | 77.2256 | B
COTAÇÃO 45 | COLETORA DE ESGOTO EM CONCRETO PRÉ MOLDADO, CIRCULAR, COM TAMPA, D = 60CM, H = 80CM. - MODELO CAGEPA | CAGEPA | Material | I | 4 | 185 | 740 | 0.12426 | 77.3251 | B
I00158 | Almoço (Participação do empregador) | ORSE | Encargos Complementares | un | 50.2383 | 14 | 703.3362 | 0.1181 | 77.4196 | B
I10997S | Eletrodo revestido aws - e7018, diametro igual a 4,00 mm | ORSE | Material | kg | 16.45 | 40.98 | 674.121 | 0.1132 | 77.5102 | B
02020 | PEDREIRO (SGSP) | SIURB | Mão de Obra | H | 24.84 | 26.87 | 667.4508 | 0.11208 | 77.6 | B
00002696 | ENCANADOR OU BOMBEIRO HIDRAULICO (HORISTA) | SINAPI | Mão de Obra | H | 28.7101 | 22.14 | 635.6422 | 0.10673 | 77.6854 | B
00001013 | CABO DE COBRE, FLEXIVEL, CLASSE 4 OU 5, ISOLACAO EM PVC/A, ANTICHAMA BWF-B, 1 CONDUTOR, 450/750 V, SECAO NOMINAL 1,5 MM2 | SINAPI | Material | M | 479.741 | 1.31 | 628.4607 | 0.10553 | 77.7699 | B
01270.0.1.20 | Ajudante de telhadista | DEOSP | Mão de Obra | H | 65 | 9.55 | 620.75 | 0.10423 | 77.8533 | B
00001106 | CAL HIDRATADA CH-I PARA ARGAMASSAS | SINAPI | Material | KG | 736.0331 | 0.78 | 574.1059 | 0.096402 | 77.9305 | B
00002705 | ENERGIA ELETRICA ATE 2000 KWH INDUSTRIAL, SEM DEMANDA | SINAPI | Especiais | KWH | 674.4027 | 0.84 | 566.4982 | 0.095124 | 78.0066 | B
02099 | SERVENTE (SGSP) | SIURB | Mão de Obra | H | 24.84 | 21.89 | 543.7476 | 0.091304 | 78.0797 | B
00039244 | ELETRODUTO PVC FLEXIVEL CORRUGADO, REFORCADO, COR LARANJA, DE 25 MM, PARA LAJES E PISOS | SINAPI | Material | M | 98.7558 | 5.46 | 539.2067 | 0.090542 | 78.1522 | B
00000300 | ANEL BORRACHA, DN 150 MM, PARA TUBO SERIE REFORCADA ESGOTO PREDIAL | SINAPI | Material | UN | 40 | 12.99 | 519.6 | 0.087249 | 78.222 | B
00004813 | PLACA DE OBRA (PARA CONSTRUCAO CIVIL) EM CHAPA GALVANIZADA *N. 22*, ADESIVADA, DE *2,4 X 1,2* M (SEM POSTES PARA FIXACAO) | SINAPI | Material | M2 | 2 | 250 | 500 | 0.083958 | 78.2892 | B
00037666 | OPERADOR DE BETONEIRA ESTACIONARIA / MISTURADOR | SINAPI | Mão de Obra | H | 21.7805 | 21.42 | 466.5387 | 0.07834 | 78.3519 | B
00000421 | PORCA OLHAL M 16, EM ACO GALVANIZADO, DIAMETRO = 16 MM | SINAPI | Material | UN | 20 | 23.07 | 461.4 | 0.077477 | 78.4139 | B
00000370 | AREIA MEDIA - POSTO JAZIDA/FORNECEDOR (RETIRADO NA JAZIDA, SEM TRANSPORTE) | SINAPI | Material | M3 | 5.3598 | 85 | 455.5808 | 0.0765 | 78.4752 | B
00006085 | SELADOR ACRILICO OPACO PREMIUM INTERIOR/EXTERIOR | SINAPI | Material | L | 50.5364 | 8.89 | 449.269 | 0.07544 | 78.5356 | B
i49 | SERVENTE | SANEAGO | Mão de Obra | H | 34.4646 | 12.83 | 442.1808 | 0.074249 | 78.595 | B
00011002 | ELETRODO REVESTIDO AWS - E6013, DIAMETRO IGUAL A 2,50 MM | SINAPI | Material | KG | 8.094 | 54.47 | 440.8802 | 0.074031 | 78.6542 | B
00036153 | TALABARTE DE SEGURANCA, 2 MOSQUETOES TRAVA DUPLA *53* MM DE ABERTURA, COM ABSORVEDOR DE ENERGIA | SINAPI | Material | UN | 2 | 211.32 | 422.64 | 0.070968 | 78.711 | B
00001213 | CARPINTEIRO DE FORMAS (HORISTA) | SINAPI | Mão de Obra | H | 21.2311 | 19.85 | 421.437 | 0.070766 | 78.7677 | B
00043466 | FERRAMENTAS - FAMILIA PINTOR - HORISTA (ENCARGOS COMPLEMENTARES - COLETADO CAIXA) | SINAPI | Encargos Complementares | H | 236.8091 | 1.68 | 397.8392 | 0.066804 | 78.8212 | B
00043490 | EPI - FAMILIA PINTOR - HORISTA (ENCARGOS COMPLEMENTARES - COLETADO CAIXA) | SINAPI | Encargos Complementares | H | 236.8091 | 1.68 | 397.8392 | 0.066804 | 78.8746 | B
I10492 | Cesta Básica | ORSE | Encargos Complementares | un | 2.2207 | 175 | 388.6313 | 0.065258 | 78.9269 | B
00043491 | EPI - FAMILIA SERVENTE - HORISTA (ENCARGOS COMPLEMENTARES - COLETADO CAIXA) | SINAPI | Encargos Complementares | H | 294.677 | 1.25 | 368.3463 | 0.061851 | 78.9764 | B
00007568 | BUCHA DE NYLON SEM ABA S10, COM PARAFUSO DE 6,10 X 65 MM EM ACO ZINCADO COM ROSCA SOBERBA, CABECA CHATA E FENDA PHILLIPS | SINAPI | Material | UN | 296.752 | 1.22 | 362.0374 | 0.060792 | 79.025 | B
EC373700 | ALIMENTACAO - HORISTA (ENCARGOS COMPLEMENTARES) (COLETADO CAIXA) | SEDOP | Encargos Complementares | H | 112 | 3.18 | 356.16 | 0.059805 | 79.0729 | B
00004221 | OLEO DIESEL COMBUSTIVEL COMUM | SINAPI | Material | L | 60.5994 | 5.29 | 320.5709 | 0.053829 | 79.116 | B
00000246 | AUXILIAR DE ENCANADOR OU BOMBEIRO HIDRAULICO (HORISTA) | SINAPI | Mão de Obra | H | 16.7135 | 18.76 | 313.5461 | 0.05265 | 79.1581 | B
I820101 | CINTO DE SEGURANCA | IOPES | Material | UN | 2 | 142.2 | 284.4 | 0.047755 | 79.1964 | B
00037373 | SEGURO - HORISTA (COLETADO CAIXA - ENCARGOS COMPLEMENTARES) | SINAPI | Encargos Complementares | H | 3902.7616 | 0.07 | 273.1933 | 0.045874 | 79.2331 | B
I10761 | Refeição - café da manhã ( café com leite e dois pães com manteiga) | ORSE | Encargos Complementares | un | 50.2383 | 5 | 251.1915 | 0.042179 | 79.2669 | B
00000367 | AREIA GROSSA - POSTO JAZIDA/FORNECEDOR (RETIRADO NA JAZIDA, SEM TRANSPORTE) | SINAPI | Material | M3 | 2.9105 | 86.11 | 250.6232 | 0.042084 | 79.3005 | B
00038113 | INTERRUPTOR PARALELO 10A, 250V (APENAS MODULO) | SINAPI | Material | UN | 24 | 9.98 | 239.52 | 0.040219 | 79.3327 | B
00004720 | PEDRA BRITADA N. 0, OU PEDRISCO (4,8 A 9,5 MM) POSTO PEDREIRA/FORNECEDOR, SEM FRETE | SINAPI | Material | M3 | 2.8455 | 83.27 | 236.9448 | 0.039787 | 79.3646 | B
I9618 | CHUMBADOR PBA INOX 3/8” X 3” | SEINFRA | Material | UN | 20 | 11.72 | 234.4 | 0.03936 | 79.3961 | B
00038774 | LUMINARIA DE EMERGENCIA 30 LEDS, POTENCIA 2 W, BATERIA DE LITIO, AUTONOMIA DE 6 HORAS | SINAPI | Material | UN | 12 | 17.33 | 207.96 | 0.03492 | 79.424 | B
I02378 | Vale transporte | ORSE | Encargos Complementares | un | 43.4876 | 4.5 | 195.6943 | 0.03286 | 79.4503 | B
00037539 | PLACA DE SINALIZACAO DE SEGURANCA CONTRA INCENDIO, FOTOLUMINESCENTE, RETANGULAR, *13 X 26* CM, EM PVC *2* MM ANTI-CHAMAS (SIMBOLOS, CORES E PICTOGRAMAS CONFORME NBR 13434) | SINAPI | Material | UN | 9 | 21 | 189 | 0.031736 | 79.4757 | B
00038191 | LAMPADA FLUORESCENTE COMPACTA 2U BRANCA 15 W, BASE E27 (127/220 V) | SINAPI | Material | UN | 12 | 14.89 | 178.68 | 0.030003 | 79.4998 | B
00036522 | COMPRESSOR DE AR REBOCAVEL, VAZAO 189 PCM, PRESSAO EFETIVA DE TRABALHO 102 PSI, MOTOR DIESEL, POTENCIA 63 CV | SINAPI | Equipamento | UN | 0.002088 | 85491.46 | 178.5026 | 0.029974 | 79.5238 | B
00043467 | FERRAMENTAS - FAMILIA SERVENTE - HORISTA (ENCARGOS COMPLEMENTARES - COLETADO CAIXA) | SINAPI | Encargos Complementares | H | 294.677 | 0.59 | 173.8595 | 0.029194 | 79.5471 | B
00043626 | MASSA CORRIDA PARA SUPERFICIES DE AMBIENTES INTERNOS | SINAPI | Material | KG | 36.44 | 4.75 | 173.09 | 0.029065 | 79.5704 | B
00006117 | CARPINTEIRO AUXILIAR (HORISTA) | SINAPI | Mão de Obra | H | 10.2755 | 16.8 | 172.6282 | 0.028987 | 79.5936 | B
0005 | SERVENTE | GOINFRA CIVIL | Mão de Obra | h | 12.83 | 13.34 | 171.1522 | 0.028739 | 79.6166 | B
00004433 | CAIBRO NAO APARELHADO *6 X 6* CM, EM MACARANDUBA, ANGELIM OU EQUIVALENTE DA REGIAO - BRUTA | SINAPI | Material | M | 10.3125 | 15.54 | 160.2562 | 0.02691 | 79.6381 | B
i12349 | ALIMENTACAO (ENCARGOS COMPLEMENTARES) *COLETADO CAIXA* | SANEAGO | Material | H | 72.2646 | 2.15 | 155.3689 | 0.026089 | 79.659 | B
EC434910 | EPI - FAMILIA SERVENTE - HORISTA (ENCARGOS COMPLEMENTARES - COLETADO CAIXA) | SEDOP | Encargos Complementares | H | 112 | 1.25 | 140 | 0.023508 | 79.6778 | B
I00941 | Fardamento com mangas curta | ORSE | Encargos Complementares | un | 0.74025 | 181.51 | 134.3628 | 0.022562 | 79.6959 | B
EC373720 | EXAMES - HORISTA (ENCARGOS COMPLEMENTARES) (COLETA CAIXA) | SEDOP | Encargos Complementares | H | 112 | 1.14 | 127.68 | 0.02144 | 79.7131 | B
00043483 | EPI - FAMILIA CARPINTEIRO DE FORMAS - HORISTA (ENCARGOS COMPLEMENTARES - COLETADO CAIXA) | SINAPI | Encargos Complementares | H | 91.0958 | 1.34 | 122.0684 | 0.020497 | 79.7295 | B
M0506 | Broca de widia - D = 8 mm e C = 120 mm | SICRO NOVO | Material | un | 13.5 | 8.55 | 115.425 | 0.019382 | 79.745 | B
EC373710 | TRANSPORTE - HORISTA (ENCARGOS COMPLEMENTARES) (COLETADO CAIXA) | SEDOP | Encargos Complementares | H | 112 | 1.02 | 114.24 | 0.019183 | 79.7603 | B
00043484 | EPI - FAMILIA ELETRICISTA - HORISTA (ENCARGOS COMPLEMENTARES - COLETADO CAIXA) | SINAPI | Encargos Complementares | H | 95.6665 | 1.14 | 109.0598 | 0.018313 | 79.775 | B
00020078 | PASTA LUBRIFICANTE PARA TUBOS E CONEXOES COM JUNTA ELASTICA, EMBALAGEM DE *400* GR (USO EM PVC, ACO, POLIETILENO E OUTROS) | SINAPI | Material | UN | 3.5 | 30.99 | 108.465 | 0.018213 | 79.7896 | B
00010567 | TABUA *2,5 X 23* CM EM PINUS, MISTA OU EQUIVALENTE DA REGIAO - BRUTA | SINAPI | Material | M | 13.75 | 7.62 | 104.775 | 0.017593 | 79.8036 | B
00034653 | DISJUNTOR TIPO DIN/IEC, MONOPOLAR DE 6 ATE 32A | SINAPI | Material | UN | 12 | 8.68 | 104.16 | 0.01749 | 79.8176 | B
05090.3.1.1 | Estanho para solda 30x70 | DEOSP | Material | KG | 2 | 51.5 | 103 | 0.017295 | 79.8315 | B
39055 | ADESIVO ESTRUTURAL, BI-COMPONENTE, A BASE DE RESINA EPOXI | SIURB | Material | Kg | 1.32 | 75.7 | 99.924 | 0.016779 | 79.8449 | B
95014 | BROCA (COROA + CÁLICE) DENTADA DIAMANTADA - DIÂMETRO=20MM (3/4") | SIURB | Material | Un | 0.3006 | 322.34 | 96.8954 | 0.01627 | 79.8579 | B
00043486 | EPI - FAMILIA ENGENHEIRO CIVIL - HORISTA (ENCARGOS COMPLEMENTARES - COLETADO CAIXA) | SINAPI | Encargos Complementares | H | 130 | 0.71 | 92.3 | 0.015499 | 79.8704 | B
00037411 | TELA DE ACO SOLDADA GALVANIZADA/ZINCADA PARA ALVENARIA, FIO D = *1,24 MM, MALHA 25 X 25 MM | SINAPI | Material | M2 | 4.743 | 18.22 | 86.4175 | 0.014511 | 79.882 | B
E9521 | Grupo gerador - 3,2 kVA (PRODUTIVO) | SICRO NOVO | Equipamento Custo Horário | CHP | 18.7032 | 4.46 | 83.4165 | 0.014007 | 79.8932 | B
i12351 | EXAMES (ENCARGOS COMPLEMENTARES) *COLETADO CAIXA* | SANEAGO | Material | H | 72.2646 | 1.14 | 82.3816 | 0.013833 | 79.9043 | B
00043460 | FERRAMENTAS - FAMILIA ELETRICISTA - HORISTA (ENCARGOS COMPLEMENTARES - COLETADO CAIXA) | SINAPI | Encargos Complementares | H | 95.6665 | 0.86 | 82.2732 | 0.013815 | 79.9153 | B
00004230 | OPERADOR DE MAQUINAS E TRATORES DIVERSOS (TERRAPLANAGEM) | SINAPI | Mão de Obra | H | 3.1957 | 25.17 | 80.4367 | 0.013507 | 79.9261 | B
00004417 | SARRAFO NAO APARELHADO *2,5 X 7* CM, EM MACARANDUBA, ANGELIM OU EQUIVALENTE DA REGIAO - BRUTA | SINAPI | Material | M | 18.6125 | 4.32 | 80.406 | 0.013502 | 79.9369 | B
00039813 | MAQUINA TIPO VASO/TANQUE/JATO DE PRESSAO PORTATIL P/ JATEAMENTO, CONTROLE AUTOMATICO E REMOTO, CAMARA DE 1 SAIDA, 280 L, DIAM. *670* MM, BICO JATO CURTO VENTURI 5/16", MANGUEIRA 1" DE 10 M, COMPLETA (VALVULAS POP UP E DOSADORA, FUNDO CONICO ETC) | SINAPI | Equipamento | UN | 0.0023477 | 33767.23 | 79.2749 | 0.013312 | 79.9476 | B
00038094 | ESPELHO / PLACA DE 3 POSTOS 4" X 2", PARA INSTALACAO DE TOMADAS E INTERRUPTORES | SINAPI | Material | UN | 24 | 3.25 | 78 | 0.013097 | 79.9581 | B
00038773 | LUMINARIA DE TETO PLAFON/PLAFONIER EM PLASTICO COM BASE E27, POTENCIA MAXIMA 60 W (NAO INCLUI LAMPADA) | SINAPI | Material | UN | 12 | 6.34 | 76.08 | 0.012775 | 79.9683 | B
94300 | MARTELETE ROTATIVO 0,8 KW | SIURB | Equipamento | H | 2.52 | 29.61 | 74.6172 | 0.012529 | 79.9783 | B
i43 | PEDREIRO | SANEAGO | Mão de Obra | H | 3.3354 | 20.68 | 68.9761 | 0.011582 | 79.9876 | B
EC434670 | FERRAMENTAS - FAMILIA SERVENTE - HORISTA (ENCARGOS COMPLEMENTARES - COLETADO CAIXA) | SEDOP | Encargos Complementares | H | 112 | 0.59 | 66.08 | 0.011096 | 79.9965 | B
00001872 | CAIXA DE PASSAGEM, EM PVC, DE 4" X 2", PARA ELETRODUTO FLEXIVEL CORRUGADO | SINAPI | Material | UN | 24 | 2.61 | 62.64 | 0.010518 | 80.0049 | C
I10517 | Exames admissionais/demissionais (checkup) | ORSE | Encargos Complementares | cj | 0.1974 | 300 | 59.22 | 0.009944 | 80.0129 | C
00001014 | CABO DE COBRE, FLEXIVEL, CLASSE 4 OU 5, ISOLACAO EM PVC/A, ANTICHAMA BWF-B, 1 CONDUTOR, 450/750 V, SECAO NOMINAL 2,5 MM2 | SINAPI | Material | M | 27.9765 | 2.07 | 57.9114 | 0.0097243 | 80.0206 | C
00001871 | CAIXA OCTOGONAL DE FUNDO MOVEL, EM PVC, DE 3" X 3", PARA ELETRODUTO FLEXIVEL CORRUGADO | SINAPI | Material | UN | 12 | 4.68 | 56.16 | 0.0094302 | 80.0282 | C
00005068 | PREGO DE ACO POLIDO COM CABECA 17 X 21 (2 X 11) | SINAPI | Material | KG | 2.9025 | 17.08 | 49.5747 | 0.0083244 | 80.0349 | C
i12350 | TRANSPORTE (ENCARGOS COMPLEMENTARES) *COLETADO CAIXA* | SANEAGO | Material | H | 72.2646 | 0.67 | 48.4173 | 0.0081301 | 80.0414 | C
00043485 | EPI - FAMILIA ENCANADOR - HORISTA (ENCARGOS COMPLEMENTARES - COLETADO CAIXA) | SINAPI | Encargos Complementares | H | 44.5824 | 1.01 | 45.0282 | 0.007561 | 80.0474 | C
00043459 | FERRAMENTAS - FAMILIA CARPINTEIRO DE FORMAS - HORISTA (ENCARGOS COMPLEMENTARES - COLETADO CAIXA) | SINAPI | Encargos Complementares | H | 91.0958 | 0.49 | 44.6369 | 0.0074953 | 80.0534 | C
00034547 | TELA DE ACO SOLDADA GALVANIZADA/ZINCADA PARA ALVENARIA, FIO D = *1,20 A 1,70* MM, MALHA 15 X 15 MM, (C X L) *50 X 12* CM | SINAPI | Material | M | 11.2014 | 3.93 | 44.0215 | 0.0073919 | 80.0593 | C
i43123 | EPI - FAMILIA SERVENTE - HORISTA (ENCARGOS COMPLEMENTARES - COLETADO CAIXA) | SANEAGO | Material | H | 34.4646 | 1.25 | 43.0808 | 0.007234 | 80.0651 | C
00000132 | ADITIVO PLASTIFICANTE RETARDADOR DE PEGA E REDUTOR DE AGUA PARA CONCRETO, LIQUIDO E ISENTO DE CLORETOS | SINAPI | Material | L | 5.4195 | 7.9 | 42.8141 | 0.0071892 | 80.0709 | C
00038099 | SUPORTE DE FIXACAO PARA ESPELHO / PLACA 4" X 2", PARA 3 MODULOS, PARA INSTALACAO DE TOMADAS E INTERRUPTORES (SOMENTE SUPORTE) | SINAPI | Material | UN | 24 | 1.68 | 40.32 | 0.0067704 | 80.0763 | C
I03566 | Clips p/ fixação de cabo de aço alma de fibra DN 8mm - (5/16") | ORSE | Material | un | 12 | 3.36 | 40.32 | 0.0067704 | 80.0817 | C
00000123 | ADITIVO IMPERMEABILIZANTE DE PEGA NORMAL PARA ARGAMASSAS E CONCRETOS SEM ARMACAO, LIQUIDO E ISENTO DE CLORETOS | SINAPI | Material | L | 4.3551 | 7.69 | 33.4908 | 0.0056237 | 80.0862 | C
05060.3.20.5 | Prego 15 x 15 com cabeça (comprimento: 34,5 mm / diâmetro: 2,40 mm) | DEOSP | Material | KG | 4.5 | 7.05 | 31.725 | 0.0053272 | 80.0905 | C
I10362 | Seguro de vida e acidente em grupo | ORSE | Encargos Complementares | un | 2.2207 | 12.54 | 27.8482 | 0.0046762 | 80.0942 | C
I12893S | Bota de seguranca com biqueira de aco e colarinho acolchoado | ORSE | Encargos Complementares | par | 0.3948 | 60 | 23.688 | 0.0039776 | 80.0974 | C
00005104 | REBITE DE ALUMINIO VAZADO DE REPUXO, 3,2 X 8 MM (1KG = 1025 UNIDADES) | SINAPI | Material | KG | 0.272 | 87.07 | 23.683 | 0.0039768 | 80.1006 | C
00004509 | SARRAFO *2,5 X 10* CM EM PINUS, MISTA OU EQUIVALENTE DA REGIAO - BRUTA | SINAPI | Material | M | 6.4166 | 3.42 | 21.9448 | 0.0036849 | 80.1035 | C
i43138 | FERRAMENTAS - FAMILIA SERVENTE - HORISTA (ENCARGOS COMPLEMENTARES - COLETADO CAIXA) | SANEAGO | Material | H | 34.4646 | 0.59 | 20.3341 | 0.0034144 | 80.1063 | C
E9675 | Martelete perfurador/rompedor elétrico - 1,50 kW (PRODUTIVO) | SICRO NOVO | Equipamento Custo Horário | CHP | 18.7032 | 0.93 | 17.394 | 0.0029207 | 80.1086 | C
I02711S | Carrinho de mao de aco capacidade 50 a 60 l, pneu com camara | ORSE | Encargos Complementares | un | 0.078137 | 199.5 | 15.5884 | 0.0026176 | 80.1107 | C
00043461 | FERRAMENTAS - FAMILIA ENCANADOR - HORISTA (ENCARGOS COMPLEMENTARES - COLETADO CAIXA) | SINAPI | Encargos Complementares | H | 44.5824 | 0.32 | 14.2664 | 0.0023956 | 80.1126 | C
00001570 | TERMINAL A COMPRESSAO EM COBRE ESTANHADO PARA CABO 2,5 MM2, 1 FURO E 1 COMPRESSAO, PARA PARAFUSO DE FIXACAO M5 | SINAPI | Material | UN | 12 | 1.18 | 14.16 | 0.0023777 | 80.1145 | C
I12892S | Luva raspa de couro, cano curto (punho *7* cm) | ORSE | Encargos Complementares | par | 1.135 | 11.25 | 12.7693 | 0.0021442 | 80.1162 | C
00007340 | IMUNIZANTE PARA MADEIRA, INCOLOR | SINAPI | Material | L | 0.3257 | 37.21 | 12.1193 | 0.002035 | 80.1179 | C
00043464 | FERRAMENTAS - FAMILIA OPERADOR ESCAVADEIRA - HORISTA (ENCARGOS COMPLEMENTARES - COLETADO CAIXA) | SINAPI | Encargos Complementares | H | 1177.0589 | 0.01 | 11.7706 | 0.0019765 | 80.1195 | C
00021127 | FITA ISOLANTE ADESIVA ANTICHAMA, USO ATE 750 V, EM ROLO DE 19 MM X 5 M | SINAPI | Material | UN | 3.8383 | 3.05 | 11.7068 | 0.0019658 | 80.121 | C
05060.3.22.1 | Rebite de ferro zincado n.8 (comprimento: 6,10 mm / diâmetro nominal: 3,00 mm) | DEOSP | Material | KG | 2 | 5.85 | 11.7 | 0.0019646 | 80.1226 | C
I10599 | Protetor solar fps 30 com 120ml | ORSE | Encargos Complementares | un | 0.8883 | 13 | 11.5479 | 0.0019391 | 80.1242 | C
I10596 | Protetor auricular | ORSE | Encargos Complementares | un | 2.2207 | 4.9 | 10.8817 | 0.0018272 | 80.1256 | C
00038383 | LIXA D'AGUA EM FOLHA, GRAO 100 | SINAPI | Material | UN | 3.65 | 2.89 | 10.5485 | 0.0017713 | 80.127 | C
00010535 | BETONEIRA CAPACIDADE NOMINAL 400 L, CAPACIDADE DE MISTURA 280 L, MOTOR ELETRICO TRIFASICO 220/380 V POTENCIA 2 CV, SEM CARREGADOR | SINAPI | Equipamento | UN | 0.0021142 | 4923.5 | 10.4091 | 0.0017479 | 80.1284 | C
00037395 | PINO DE ACO COM FURO, HASTE = 27 MM (ACAO DIRETA) | SINAPI | Material | CENTO | 0.2667 | 38.74 | 10.332 | 0.0017349 | 80.1298 | C
i19197 | CURSO DE CAPACITAÇÃO SERVENTE (ENCARGOS COMPLEMENTARES - HORISTA) - CAIXA SINAPI | SANEAGO | Mão de Obra | H | 34.4646 | 0.28 | 9.6501 | 0.0016204 | 80.1311 | C
EC373730 | SEGURO - HORISTA (ENCARGOS COMPLEMENTARES) (COLETA CAIXA) | SEDOP | Encargos Complementares | H | 112 | 0.07 | 7.84 | 0.0013165 | 80.1322 | C
00004222 | GASOLINA COMUM | SINAPI | Material | L | 1.4111 | 5.4 | 7.6199 | 0.0012795 | 80.1332 | C
i12352 | SEGURO (ENCARGOS COMPLEMENTARES) *COLETADO CAIXA* | SANEAGO | Material | H | 72.2646 | 0.07 | 5.0585 | 0.00084941 | 80.1339 | C
00004721 | PEDRA BRITADA N. 1 (9,5 a 19 MM) POSTO PEDREIRA/FORNECEDOR, SEM FRETE | SINAPI | Material | M3 | 0.068667 | 72.13 | 4.9529 | 0.00083168 | 80.1345 | C
87050 | SOLVENTE PARA MATERIAIS BASE EPÓXI | SIURB | Material | L | 0.12 | 39.95 | 4.794 | 0.00080499 | 80.1352 | C
00013458 | COMPACTADOR DE SOLOS DE PERCURSAO (SOQUETE) COM MOTOR A GASOLINA 4 TEMPOS DE 4 HP (4 CV) | SINAPI | Equipamento | UN | 0.00025163 | 17474.83 | 4.3971 | 0.00073835 | 80.1358 | C
i43124 | EPI - FAMILIA PEDREIRO - HORISTA (ENCARGOS COMPLEMENTARES - COLETADO CAIXA) | SANEAGO | Material | H | 3.3354 | 1.17 | 3.9024 | 0.00065528 | 80.1363 | C
I12895S | Capacete de seguranca aba frontal com suspensao de polietileno, sem jugular (classe b) | ORSE | Encargos Complementares | un | 0.2961 | 12.5 | 3.7012 | 0.0006215 | 80.1368 | C
00003767 | LIXA EM FOLHA PARA PAREDE OU MADEIRA, NUMERO 120, COR VERMELHA | SINAPI | Material | UN | 2.005 | 1.6 | 3.208 | 0.00053868 | 80.1372 | C
00037758 | CAMINHAO TRUCADO, PESO BRUTO TOTAL 23000 KG, CARGA UTIL MAXIMA 15285 KG, DISTANCIA ENTRE EIXOS 4,80 M, POTENCIA 326 CV (INCLUI CABINE E CHASSI, NAO INCLUI CARROCERIA) | SINAPI | Equipamento | UN | 4.053e-06 | 758234.21 | 3.0731 | 0.00051603 | 80.1376 | C
I10788 | Pá quadrada | ORSE | Encargos Complementares | un | 0.078137 | 36.9 | 2.8833 | 0.00048415 | 80.138 | C
i43135 | FERRAMENTAS - FAMILIA PEDREIRO - HORISTA (ENCARGOS COMPLEMENTARES - COLETADO CAIXA) | SANEAGO | Material | H | 3.3354 | 0.84 | 2.8017 | 0.00047046 | 80.1384 | C
00043132 | ARAME RECOZIDO 16 BWG, D = 1,65 MM (0,016 KG/M) OU 18 BWG, D = 1,25 MM (0,01 KG/M) | SINAPI | Material | KG | 0.11767 | 22.23 | 2.6157 | 0.00043922 | 80.1388 | C
I01651 | Óculos branco proteção | ORSE | Encargos Complementares | pr | 0.3948 | 6.35 | 2.507 | 0.00042096 | 80.1391 | C
I04728 | Talhadeira chata 10" | ORSE | Encargos Complementares | un | 0.11721 | 18.58 | 2.1777 | 0.00036567 | 80.1394 | C
I12894S | Capa para chuva em pvc com forro de poliester, com capuz (amarela ou azul) | ORSE | Encargos Complementares | un | 0.0987 | 16.25 | 1.6039 | 0.00026932 | 80.1396 | C
i19192 | CURSO DE CAPACITAÇÃO PEDREIRO (ENCARGOS COMPLEMENTARES - HORISTA) - CAIXA SINAPI | SANEAGO | Mão de Obra | H | 3.3354 | 0.46 | 1.5343 | 0.00025763 | 80.1398 | C
00043462 | FERRAMENTAS - FAMILIA ENGENHEIRO CIVIL - HORISTA (ENCARGOS COMPLEMENTARES - COLETADO CAIXA) | SINAPI | Encargos Complementares | H | 130 | 0.01 | 1.3 | 0.00021829 | 80.14 | C
I04729 | Marreta 1 kg com cabo | ORSE | Encargos Complementares | un | 0.039069 | 31.5 | 1.2307 | 0.00020665 | 80.1401 | C
00004093 | MOTORISTA DE CAMINHAO (HORISTA) | SINAPI | Mão de Obra | H | 0.04524 | 19.57 | 0.88535 | 0.00014867 | 80.1403 | C
I10586 | Torquesa | ORSE | Encargos Complementares | un | 0.020563 | 36.9 | 0.75876 | 0.00012741 | 80.1404 | C
00005065 | PREGO DE ACO POLIDO COM CABECA 10 X 10 (7/8 X 17) | SINAPI | Material | KG | 0.0226 | 32.49 | 0.73427 | 0.0001233 | 80.1405 | C
00037736 | TANQUE DE ACO CARBONO NAO REVESTIDO, PARA TRANSPORTE DE AGUA COM CAPACIDADE DE 10 M3, COM BOMBA CENTRIFUGA POR TOMADA DE FORCA, VAZAO MAXIMA *75* M3/H (INCLUI MONTAGEM, NAO INCLUI CAMINHAO) | SINAPI | Equipamento | UN | 5.136e-06 | 92450 | 0.47482 | 7.9731e-05 | 80.1405 | C
I10585 | Arco de serra | ORSE | Encargos Complementares | un | 0.020563 | 22.49 | 0.46245 | 7.7653e-05 | 80.1406 | C
00005069 | PREGO DE ACO POLIDO COM CABECA 17 X 27 (2 1/2 X 11) | SINAPI | Material | KG | 0.0264 | 17.41 | 0.45962 | 7.7178e-05 | 80.1407 | C
00014618 | SERRA CIRCULAR DE BANCADA COM MOTOR ELETRICO, POTENCIA DE *1600* W, PARA DISCO DE DIAMETRO DE 10" (250 MM) | SINAPI | Equipamento | UN | 4.731e-05 | 1368.47 | 0.064742 | 1.0871e-05 | 80.1407 | C
EVE000050 | 3% incidente sobre mão de obra direta com Encargos Sociais para cobrir despesas relativa a equipamentos de proteção individual, uniformes e ferramentas | SCO | Eventuais | % | 48 | 0 | 0 | 0 | 80.1407 | C
E9675 | Martelete perfurador/rompedor elétrico - 1,50 kW (IMPRODUTIVO) | SICRO NOVO | Equipamento Custo Horário | CHI | 0 | 0.51 | 0 | 0 | 80.1407 | C
E9521 | Grupo gerador - 3,2 kVA (IMPRODUTIVO) | SICRO NOVO | Equipamento Custo Horário | CHI | 0 | 0.27 | 0 | 0 | 80.1407 | C
[6 empty] | Subtotal até 80,14% |  | 596246.77
[6 empty] | Outros: |  | 147753.54
[6 empty] | Valor total do Orçamento: |  | 744000.31

## CRONOGRAMA
ITEM | DESCRIÇÃO | VALOR (R$) | MÊS 1 | MÊS 2 | MÊS 3 | MÊS 4 | MÊS 5 | MÊS 6 | Total parcela
1 | Serviços Preliminares | 61529.5 | 25% | 15% | 15% | 15% | 15% | 15% | 100%
|  |  | 15382.38 | 9229.43 | 9229.43 | 9229.43 | 9229.43 | 9229.4 | 61529.5
2 | Demolições | 4820.41 | 50% | 50% |  |  |  |  | 100%
|  |  | 2410.21 | 2410.2 |  |  |  |  | 4820.41
3 | Estrutura Metálica | 180674.59 | 25% | 25% | 25% | 10% | 10% | 5% | 100%
|  |  | 45168.65 | 45168.65 | 45168.65 | 18067.46 | 18067.46 | 9033.72 | 180674.59
4 | Estrutura em Chapa Xadrez 1/8" | 138852.93 | 25% | 25% | 25% | 10% | 10% | 5% | 100%
|  |  | 34713.23 | 34713.23 | 34713.23 | 13885.29 | 13885.29 | 6942.66 | 138852.93
5 | Fixação no prédio | 17983.88 | 25% | 25% | 25% | 10% | 10% | 5% | 100%
|  |  | 4495.97 | 4495.97 | 4495.97 | 1798.39 | 1798.39 | 899.19 | 17983.88
6 | PPCI | 25112.37 |  |  | 40% | 40% | 20% |  | 100%
[5 empty] | 10044.95 | 10044.95 | 5022.47 |  | 25112.37
7 | Corrimão e Guarda Corpo | 110670.53 |  |  | 25% | 25% | 50% |  | 100%
[5 empty] | 27667.63 | 27667.63 | 55335.27 |  | 110670.53
8 | Drenagem | 10696.27 | 50% | 25% | 10% | 10% | 5% |  | 100%
|  |  | 5348.14 | 2674.07 | 1069.63 | 1069.63 | 534.8 |  | 10696.27
9 | Alvenaria | 6505.59 |  |  | 10% | 60% | 30% |  | 100%
[5 empty] | 650.56 | 3903.35 | 1951.68 |  | 6505.59
10 | Serviços extras | 21275.8 |  | 10% | 10% | 50% | 20% | 10% | 100%
|  |  |  | 2127.58 | 2127.58 | 10637.9 | 4255.16 | 2127.58 | 21275.8
11 | Linha de Vida (Projeto e Execução- 2 descidas) | 15261.48 | 100% | [5 empty] | 100%
|  |  | 15261.48 | [5 empty] | 15261.48
12 | Serviços Finais | 2150.4 |  |  |  |  | 50% | 50% | 100%
[7 empty] | 1075.2 | 1075.2 | 2150.4
13 | Benefícios e Despesas Indiretas (BDI) | 148466.56 | 20.62% | 16.93% | 22.7% | 16.17% | 18.66% | 4.92% | 100%
|  |  | 30613.8 | 25135.39 | 33701.91 | 24007.04 | 27703.86 | 7304.56 | 148466.56
|  | 744000.31 | 153393.86 | 125954.52 | 168869.54 | 120311.07 | 138859.01 | 36612.31 | 744000.31
|  |  | 153393.86 | 279348.38 | 448217.92 | 568528.99 | 707388 | 744000.31

## CRONOGRAMA INSUMOS
CÓDIGO | DESCRIÇÃO | UNIDADE | QTD. MÊS 1 | QTD. MÊS 2 | QTD. MÊS 3 | QTD. MÊS 4 | QTD. MÊS 5 | QTD. MÊS 6 | TOTAL
00000123 | ADITIVO IMPERMEABILIZANTE DE PEGA NORMAL PARA ARGAMASSAS E CONCRETOS SEM ARMACAO, LIQUIDO E ISENTO DE CLORETOS | L |  |  | 0.43551 | 2.6131 | 1.3065 |  | 4.3551
00000132 | ADITIVO PLASTIFICANTE RETARDADOR DE PEGA E REDUTOR DE AGUA PARA CONCRETO, LIQUIDO E ISENTO DE CLORETOS | L |  | 0.54195 | 0.54195 | 2.7098 | 1.0839 | 0.54195 | 5.4195
00000246 | AUXILIAR DE ENCANADOR OU BOMBEIRO HIDRAULICO (HORISTA) | H | 7.3359 | 3.6679 | 2.2839 | 2.2839 | 1.1419 |  | 16.7135
00000247 | AJUDANTE DE ELETRICISTA (HORISTA) | H |  |  | 17.8437 | 17.8437 | 8.9219 |  | 44.6093
00000252 | AJUDANTE DE SERRALHEIRO (HORISTA) | H |  | 20.2422 | 194.8109 | 275.7797 | 389.6219 | 20.2422 | 900.6969
00000300 | ANEL BORRACHA, DN 150 MM, PARA TUBO SERIE REFORCADA ESGOTO PREDIAL | UN | 20 | 10 | 4 | 4 | 2 |  | 40
00000367 | AREIA GROSSA - POSTO JAZIDA/FORNECEDOR (RETIRADO NA JAZIDA, SEM TRANSPORTE) | M3 |  | 0.29105 | 0.29105 | 1.4552 | 0.5821 | 0.29105 | 2.9105
00000370 | AREIA MEDIA - POSTO JAZIDA/FORNECEDOR (RETIRADO NA JAZIDA, SEM TRANSPORTE) | M3 | 0.6356 | 0.72574 | 0.45183 | 2.3157 | 1.1142 | 0.11669 | 5.3598
00000421 | PORCA OLHAL M 16, EM ACO GALVANIZADO, DIAMETRO = 16 MM | UN | 20 | [5 empty] | 20
00000442 | PARAFUSO FRANCES M16 EM ACO GALVANIZADO, COMPRIMENTO = 45 MM, DIAMETRO = 16 MM, CABECA ABAULADA | UN | 190.9769 | 190.9769 | 190.9769 | 76.3908 | 76.3908 | 38.1954 | 763.9076
00000546 | BARRA DE ACO CHATA, RETANGULAR (QUALQUER BITOLA) | KG |  |  | 262.884 | 262.884 | 525.768 |  | 1051.536
00001013 | CABO DE COBRE, FLEXIVEL, CLASSE 4 OU 5, ISOLACAO EM PVC/A, ANTICHAMA BWF-B, 1 CONDUTOR, 450/750 V, SECAO NOMINAL 1,5 MM2 | M |  |  | 191.8964 | 191.8964 | 95.9482 |  | 479.741
00001014 | CABO DE COBRE, FLEXIVEL, CLASSE 4 OU 5, ISOLACAO EM PVC/A, ANTICHAMA BWF-B, 1 CONDUTOR, 450/750 V, SECAO NOMINAL 2,5 MM2 | M |  |  | 11.1906 | 11.1906 | 5.5953 |  | 27.9765
00001106 | CAL HIDRATADA CH-I PARA ARGAMASSAS | KG | 91.1267 | 106.4301 | 55.378 | 316.9644 | 150.8305 | 15.3034 | 736.0331
00001213 | CARPINTEIRO DE FORMAS (HORISTA) | H | 5.3078 | 3.1847 | 3.1847 | 3.1847 | 3.1847 | 3.1847 | 21.2311
00001214 | CARPINTEIRO DE ESQUADRIAS (HORISTA) | H |  |  | 24.3718 | 24.3718 | 12.1859 |  | 60.9294
00001332 | CHAPA DE ACO GROSSA, ASTM A36, E = 3/8 " (9,53 MM) 74,69 KG/M2 | KG |  |  | 25.536 | 25.536 | 51.072 |  | 102.144
00001333 | CHAPA DE ACO GROSSA, ASTM A36, E = 1/2 " (12,70 MM) 99,59 KG/M2 | KG | 62.2489 | 62.2489 | 62.2489 | 24.8996 | 24.8996 | 12.4498 | 248.9955
00001379 | CIMENTO PORTLAND COMPOSTO CP II-32 | KG | 112.8111 | 384.2096 | 355.9368 | 1739.457 | 733.6587 | 279.6927 | 3605.7658
00001570 | TERMINAL A COMPRESSAO EM COBRE ESTANHADO PARA CABO 2,5 MM2, 1 FURO E 1 COMPRESSAO, PARA PARAFUSO DE FIXACAO M5 | UN |  |  | 4.8 | 4.8 | 2.4 |  | 12
00001871 | CAIXA OCTOGONAL DE FUNDO MOVEL, EM PVC, DE 3" X 3", PARA ELETRODUTO FLEXIVEL CORRUGADO | UN |  |  | 4.8 | 4.8 | 2.4 |  | 12
00001872 | CAIXA DE PASSAGEM, EM PVC, DE 4" X 2", PARA ELETRODUTO FLEXIVEL CORRUGADO | UN |  |  | 9.6 | 9.6 | 4.8 |  | 24
00002436 | ELETRICISTA (HORISTA) | H |  |  | 21.9214 | 21.9214 | 10.9607 |  | 54.8035
00002696 | ENCANADOR OU BOMBEIRO HIDRAULICO (HORISTA) | H | 7.3359 | 3.6679 | 7.0825 | 7.0825 | 3.5413 |  | 28.7101
00002705 | ENERGIA ELETRICA ATE 2000 KWH INDUSTRIAL, SEM DEMANDA | KWH | 165.9074 | 166.6836 | 166.9714 | 72.044 | 68.8121 | 33.9842 | 674.4027
00002708 | ENGENHEIRO CIVIL DE OBRA SENIOR | H | 33.0034 | 19.8021 | 19.8021 | 19.8021 | 19.8021 | 19.8021 | 132.0137
00003767 | LIXA EM FOLHA PARA PAREDE OU MADEIRA, NUMERO 120, COR VERMELHA | UN | 1.0025 | 1.0025 |  |  |  |  | 2.005
00004083 | ENCARREGADO GERAL DE OBRAS (HORISTA) | H | 62.5 | 37.5 | 37.5 | 37.5 | 37.5 | 37.5 | 250
00004093 | MOTORISTA DE CAMINHAO (HORISTA) | H | 0.02262 | 0.01131 | 0.004524 | 0.004524 | 0.002262 |  | 0.04524
00004221 | OLEO DIESEL COMBUSTIVEL COMUM | L | 15.3911 | 15.1499 | 15.0051 | 6.0599 | 6.0117 | 2.9817 | 60.5994
00004222 | GASOLINA COMUM | L | 0.70555 | 0.35278 | 0.14111 | 0.14111 | 0.070555 |  | 1.4111
00004230 | OPERADOR DE MAQUINAS E TRATORES DIVERSOS (TERRAPLANAGEM) | H | 1.4669 | 0.74656 | 0.34576 | 0.34576 | 0.21216 | 0.078565 | 3.1957
00004251 | OPERADOR DE JATO ABRASIVO OU JATISTA | H | 13.1438 | 13.1438 | 13.1438 | 5.2575 | 5.2575 | 2.6288 | 52.575
00004254 | OPERADOR DE GUINDASTE | H | 25.0259 | 25.0259 | 25.0259 | 10.0104 | 10.0104 | 5.0052 | 100.1035
00004417 | SARRAFO NAO APARELHADO *2,5 X 7* CM, EM MACARANDUBA, ANGELIM OU EQUIVALENTE DA REGIAO - BRUTA | M | 4.6531 | 2.7919 | 2.7919 | 2.7919 | 2.7919 | 2.7919 | 18.6125
00004433 | CAIBRO NAO APARELHADO *6 X 6* CM, EM MACARANDUBA, ANGELIM OU EQUIVALENTE DA REGIAO - BRUTA | M | 2.5781 | 1.5469 | 1.5469 | 1.5469 | 1.5469 | 1.5469 | 10.3125
00004509 | SARRAFO *2,5 X 10* CM EM PINUS, MISTA OU EQUIVALENTE DA REGIAO - BRUTA | M | 1.6041 | 0.96249 | 0.96249 | 0.96249 | 0.96249 | 0.96249 | 6.4166
00004720 | PEDRA BRITADA N. 0, OU PEDRISCO (4,8 A 9,5 MM) POSTO PEDREIRA/FORNECEDOR, SEM FRETE | M3 |  | 0.28455 | 0.28455 | 1.4227 | 0.5691 | 0.28455 | 2.8455
00004721 | PEDRA BRITADA N. 1 (9,5 a 19 MM) POSTO PEDREIRA/FORNECEDOR, SEM FRETE | M3 | 0.017167 | 0.0103 | 0.0103 | 0.0103 | 0.0103 | 0.0103 | 0.068667
00004750 | PEDREIRO (HORISTA) | H | 15.6753 | 15.0129 | 8.1763 | 43.9703 | 21.358 | 1.2543 | 105.447
00004777 | CANTONEIRA ACO ABAS IGUAIS (QUALQUER BITOLA), ESPESSURA ENTRE 1/8" E 1/4" | KG | 82.7011 | 82.7011 | 82.7011 | 33.0804 | 33.0804 | 16.5402 | 330.8043
00004783 | PINTOR (HORISTA) | H | 43.8163 | 49.2052 | 44.0176 | 53.0019 | 38.6069 | 11.8293 | 240.4772
00004813 | PLACA DE OBRA (PARA CONSTRUCAO CIVIL) EM CHAPA GALVANIZADA *N. 22*, ADESIVADA, DE *2,4 X 1,2* M (SEM POSTES PARA FIXACAO) | M2 | 0.5 | 0.3 | 0.3 | 0.3 | 0.3 | 0.3 | 2
00005065 | PREGO DE ACO POLIDO COM CABECA 10 X 10 (7/8 X 17) | KG | 0.00565 | 0.00339 | 0.00339 | 0.00339 | 0.00339 | 0.00339 | 0.0226
00005068 | PREGO DE ACO POLIDO COM CABECA 17 X 21 (2 X 11) | KG | 0.72562 | 0.43538 | 0.43538 | 0.43538 | 0.43538 | 0.43538 | 2.9025
00005069 | PREGO DE ACO POLIDO COM CABECA 17 X 27 (2 1/2 X 11) | KG | 0.0066 | 0.00396 | 0.00396 | 0.00396 | 0.00396 | 0.00396 | 0.0264
00005104 | REBITE DE ALUMINIO VAZADO DE REPUXO, 3,2 X 8 MM (1KG = 1025 UNIDADES) | KG |  |  | 0.068 | 0.068 | 0.136 |  | 0.272
00005318 | DILUENTE AGUARRAS | L | 28.5349 | 28.5349 | 33.6449 | 16.524 | 21.634 | 5.707 | 134.5797
00006085 | SELADOR ACRILICO OPACO PREMIUM INTERIOR/EXTERIOR | L | 4.165 | 7.497 | 4.2206 | 21.9919 | 9.3299 | 3.332 | 50.5364
00006110 | SERRALHEIRO (HORISTA) | H |  |  | 212.4925 | 212.4925 | 424.985 |  | 849.97
00006111 | SERVENTE DE OBRAS | H | 63.8612 | 63.6176 | 47.6843 | 77.4828 | 40.1248 | 8.4629 | 301.2336
00006117 | CARPINTEIRO AUXILIAR (HORISTA) | H | 2.5689 | 1.5413 | 1.5413 | 1.5413 | 1.5413 | 1.5413 | 10.2755
00007292 | TINTA ESMALTE SINTETICO PREMIUM BRILHANTE | L | 71.965 | 71.965 | 88.9838 | 45.8047 | 62.8235 | 14.393 | 355.935
00007307 | FUNDO ANTICORROSIVO PARA METAIS FERROSOS (ZARCAO) | L | 22.9854 | 22.9854 | 22.9854 | 9.1941 | 9.1941 | 4.5971 | 91.9415
00007340 | IMUNIZANTE PARA MADEIRA, INCOLOR | L | 0.081425 | 0.048855 | 0.048855 | 0.048855 | 0.048855 | 0.048855 | 0.3257
00007356 | TINTA LATEX ACRILICA PREMIUM, COR BRANCO FOSCO | L | 5.8725 | 9.8085 | 5.3148 | 27.4089 | 11.7525 | 4.096 | 64.2532
00007568 | BUCHA DE NYLON SEM ABA S10, COM PARAFUSO DE 6,10 X 65 MM EM ACO ZINCADO COM ROSCA SOBERBA, CABECA CHATA E FENDA PHILLIPS | UN |  |  | 74.188 | 74.188 | 148.376 |  | 296.752
00009840 | TUBO PVC, SERIE R, DN 150 MM, PARA ESGOTO OU AGUAS PLUVIAIS PREDIAL (NBR 5688) | M | 25.8825 | 12.9413 | 5.1765 | 5.1765 | 2.5882 |  | 51.765
00010527 | LOCACAO DE ANDAIME METALICO TUBULAR DE ENCAIXE, TIPO DE TORRE, CADA PAINEL COM LARGURA DE 1 ATE 1,5 M E ALTURA DE *1,00* M, INCLUINDO DIAGONAL, BARRAS DE LIGACAO, SAPATAS OU RODIZIOS E DEMAIS ITENS NECESSARIOS A MONTAGEM (NAO INCLUI INSTALACAO) | MXMES | 49.5 | 29.7 | 29.7 | 29.7 | 29.7 | 29.7 | 198
00010535 | BETONEIRA CAPACIDADE NOMINAL 400 L, CAPACIDADE DE MISTURA 280 L, MOTOR ELETRICO TRIFASICO 220/380 V POTENCIA 2 CV, SEM CARREGADOR | UN |  | 0.00012626 | 0.00021142 | 0.0011422 | 0.000508 | 0.00012626 | 0.0021142
00010567 | TABUA *2,5 X 23* CM EM PINUS, MISTA OU EQUIVALENTE DA REGIAO - BRUTA | M | 3.4375 | 2.0625 | 2.0625 | 2.0625 | 2.0625 | 2.0625 | 13.75
00011002 | ELETRODO REVESTIDO AWS - E6013, DIAMETRO IGUAL A 2,50 MM | KG |  |  | 2.0235 | 2.0235 | 4.047 |  | 8.094
00011033 | SUPORTE PARA CALHA DE 150 MM EM FERRO GALVANIZADO | UN |  |  | 37.094 | 37.094 | 74.188 |  | 148.376
00011154 | PORTA CORTA-FOGO PARA SAIDA DE EMERGENCIA, COM FECHADURA, VAO LUZ DE 90 X 210 CM, CLASSE P-90 (NBR 11742) | UN |  |  | 3.6 | 3.6 | 1.8 |  | 9
00011963 | PARAFUSO DE ACO TIPO CHUMBADOR PARABOLT, DIAMETRO 1/2", COMPRIMENTO 75 MM | UN | 75 | 75 | 75 | 30 | 30 | 15 | 300
00011964 | PARAFUSO DE ACO TIPO CHUMBADOR PARABOLT, DIAMETRO 3/8", COMPRIMENTO 75 MM | UN |  |  | 94.9905 | 94.9905 | 189.981 |  | 379.962
00013458 | COMPACTADOR DE SOLOS DE PERCURSAO (SOQUETE) COM MOTOR A GASOLINA 4 TEMPOS DE 4 HP (4 CV) | UN | 0.00012581 | 6.2907e-05 | 2.5163e-05 | 2.5163e-05 | 1.2581e-05 |  | 0.00025163
00014618 | SERRA CIRCULAR DE BANCADA COM MOTOR ELETRICO, POTENCIA DE *1600* W, PARA DISCO DE DIAMETRO DE 10" (250 MM) | UN | 1.1827e-05 | 7.0965e-06 | 7.0965e-06 | 7.0965e-06 | 7.0965e-06 | 7.0965e-06 | 4.731e-05
00020078 | PASTA LUBRIFICANTE PARA TUBOS E CONEXOES COM JUNTA ELASTICA, EMBALAGEM DE *400* GR (USO EM PVC, ACO, POLIETILENO E OUTROS) | UN | 1.75 | 0.875 | 0.35 | 0.35 | 0.175 |  | 3.5
00020158 | JOELHO, PVC SERIE R, 90 GRAUS, DN 150 MM, PARA ESGOTO PREDIAL | UN | 5 | 2.5 | 1 | 1 | 0.5 |  | 10
00020166 | LUVA DE CORRER, PVC SERIE R, 150 MM, PARA ESGOTO PREDIAL | UN | 5 | 2.5 | 1 | 1 | 0.5 |  | 10
00021012 | TUBO ACO GALVANIZADO COM COSTURA, CLASSE LEVE, DN 40 MM ( 1 1/2"), E = 3,00 MM, *3,48* KG/M (NBR 5580) | M |  |  | 25.65 | 25.65 | 51.3 |  | 102.6
00021013 | TUBO ACO GALVANIZADO COM COSTURA, CLASSE LEVE, DN 50 MM ( 2"), E = 3,00 MM, *4,40* KG/M (NBR 5580) | M |  |  | 29.3265 | 29.3265 | 58.653 |  | 117.306
00021127 | FITA ISOLANTE ADESIVA ANTICHAMA, USO ATE 750 V, EM ROLO DE 19 MM X 5 M | UN |  |  | 1.5353 | 1.5353 | 0.76766 |  | 3.8383
00034360 | PERFIL DE ALUMINIO ANODIZADO | KG |  |  | 16.218 | 16.218 | 32.436 |  | 64.872
00034547 | TELA DE ACO SOLDADA GALVANIZADA/ZINCADA PARA ALVENARIA, FIO D = *1,20 A 1,70* MM, MALHA 15 X 15 MM, (C X L) *50 X 12* CM | M |  |  | 1.1201 | 6.7208 | 3.3604 |  | 11.2014
00034592 | BLOCO DE VEDACAO CONCRETO 14 X 19 X 29 CM (CLASSE C - NBR 6136) | UN |  |  | 48.3794 | 290.2763 | 145.1381 |  | 483.7938
00034653 | DISJUNTOR TIPO DIN/IEC, MONOPOLAR DE 6 ATE 32A | UN |  |  | 4.8 | 4.8 | 2.4 |  | 12
00036153 | TALABARTE DE SEGURANCA, 2 MOSQUETOES TRAVA DUPLA *53* MM DE ABERTURA, COM ABSORVEDOR DE ENERGIA | UN | 2 | [5 empty] | 2
00036522 | COMPRESSOR DE AR REBOCAVEL, VAZAO 189 PCM, PRESSAO EFETIVA DE TRABALHO 102 PSI, MOTOR DIESEL, POTENCIA 63 CV | UN | 0.00052199 | 0.00052199 | 0.00052199 | 0.0002088 | 0.0002088 | 0.0001044 | 0.002088
00036785 | GRANALHA DE ACO, ANGULAR (GRIT), PARA JATEAMENTO, PENEIRA 1,41 A 1,19 MM (SAE G16) | SC25KG | 19.2749 | 19.2749 | 19.2749 | 7.71 | 7.71 | 3.855 | 77.0998
00037370 | ALIMENTACAO - HORISTA (COLETADO CAIXA - ENCARGOS COMPLEMENTARES) | H | 357.6651 | 400.5757 | 820.4663 | 977.737 | 1094.985 | 121.3325 | 3772.7616
00037371 | TRANSPORTE - HORISTA (COLETADO CAIXA - ENCARGOS COMPLEMENTARES) | H | 357.6651 | 400.5757 | 820.4663 | 977.737 | 1094.985 | 121.3325 | 3772.7616
00037372 | EXAMES - HORISTA (COLETADO CAIXA - ENCARGOS COMPLEMENTARES) | H | 390.1651 | 420.0757 | 839.9663 | 997.237 | 1114.485 | 140.8325 | 3902.7616
00037373 | SEGURO - HORISTA (COLETADO CAIXA - ENCARGOS COMPLEMENTARES) | H | 390.1651 | 420.0757 | 839.9663 | 997.237 | 1114.485 | 140.8325 | 3902.7616
00037395 | PINO DE ACO COM FURO, HASTE = 27 MM (ACAO DIRETA) | CENTO |  |  | 0.02667 | 0.16002 | 0.08001 |  | 0.2667
00037411 | TELA DE ACO SOLDADA GALVANIZADA/ZINCADA PARA ALVENARIA, FIO D = *1,24 MM, MALHA 25 X 25 MM | M2 |  | 0.4743 | 0.4743 | 2.3715 | 0.9486 | 0.4743 | 4.743
00037539 | PLACA DE SINALIZACAO DE SEGURANCA CONTRA INCENDIO, FOTOLUMINESCENTE, RETANGULAR, *13 X 26* CM, EM PVC *2* MM ANTI-CHAMAS (SIMBOLOS, CORES E PICTOGRAMAS CONFORME NBR 16820) | UN |  |  | 3.6 | 3.6 | 1.8 |  | 9
00037666 | OPERADOR DE BETONEIRA ESTACIONARIA / MISTURADOR | H |  | 1.1829 | 2.1781 | 11.8854 | 5.3512 | 1.1829 | 21.7805
00037736 | TANQUE DE ACO CARBONO NAO REVESTIDO, PARA TRANSPORTE DE AGUA COM CAPACIDADE DE 10 M3, COM BOMBA CENTRIFUGA POR TOMADA DE FORCA, VAZAO MAXIMA *75* M3/H (INCLUI MONTAGEM, NAO INCLUI CAMINHAO) | UN | 2.568e-06 | 1.284e-06 | 5.136e-07 | 5.136e-07 | 2.568e-07 |  | 5.136e-06
00037758 | CAMINHAO TRUCADO, PESO BRUTO TOTAL 23000 KG, CARGA UTIL MAXIMA 15285 KG, DISTANCIA ENTRE EIXOS 4,80 M, POTENCIA 326 CV (INCLUI CABINE E CHASSI, NAO INCLUI CARROCERIA) | UN | 2.0265e-06 | 1.0132e-06 | 4.053e-07 | 4.053e-07 | 2.0265e-07 |  | 4.053e-06
00038094 | ESPELHO / PLACA DE 3 POSTOS 4" X 2", PARA INSTALACAO DE TOMADAS E INTERRUPTORES | UN |  |  | 9.6 | 9.6 | 4.8 |  | 24
00038099 | SUPORTE DE FIXACAO PARA ESPELHO / PLACA 4" X 2", PARA 3 MODULOS, PARA INSTALACAO DE TOMADAS E INTERRUPTORES (SOMENTE SUPORTE) | UN |  |  | 9.6 | 9.6 | 4.8 |  | 24
00038113 | INTERRUPTOR PARALELO 10A, 250V (APENAS MODULO) | UN |  |  | 9.6 | 9.6 | 4.8 |  | 24
00038191 | LAMPADA FLUORESCENTE COMPACTA 2U BRANCA 15 W, BASE E27 (127/220 V) | UN |  |  | 4.8 | 4.8 | 2.4 |  | 12
00038383 | LIXA D'AGUA EM FOLHA, GRAO 100 | UN | 1.825 | 0.9125 | 0.365 | 0.365 | 0.1825 |  | 3.65
00038773 | LUMINARIA DE TETO PLAFON/PLAFONIER EM PLASTICO COM BASE E27, POTENCIA MAXIMA 60 W (NAO INCLUI LAMPADA) | UN |  |  | 4.8 | 4.8 | 2.4 |  | 12
00038774 | LUMINARIA DE EMERGENCIA 30 LEDS, POTENCIA 2 W, BATERIA DE LITIO, AUTONOMIA DE 6 HORAS | UN |  |  | 4.8 | 4.8 | 2.4 |  | 12
00039244 | ELETRODUTO PVC FLEXIVEL CORRUGADO, REFORCADO, COR LARANJA, DE 25 MM, PARA LAJES E PISOS | M |  |  | 39.5023 | 39.5023 | 19.7512 |  | 98.7558
00039615 | BARRA ANTIPANICO SIMPLES, CEGA EM LADO OPOSTO, COR CINZA | UN |  |  | 3.6 | 3.6 | 1.8 |  | 9
00039813 | MAQUINA TIPO VASO/TANQUE/JATO DE PRESSAO PORTATIL P/ JATEAMENTO, CONTROLE AUTOMATICO E REMOTO, CAMARA DE 1 SAIDA, 280 L, DIAM. *670* MM, BICO JATO CURTO VENTURI 5/16", MANGUEIRA 1" DE 10 M, COMPLETA (VALVULAS POP UP E DOSADORA, FUNDO CONICO ETC) | UN | 0.00058692 | 0.00058692 | 0.00058692 | 0.00023477 | 0.00023477 | 0.00011738 | 0.0023477
00041598 | PERFIL "H" DE ACO LAMINADO, "HP" 310 X 79,0 | KG | 1131.7979 | 1131.7979 | 1131.7979 | 452.7192 | 452.7192 | 226.3596 | 4527.1918
00043082 | PERFIL "I" DE ACO LAMINADO, ABAS PARALELAS, "W", QUALQUER BITOLA | KG | 2953.6098 | 2953.6098 | 2953.6098 | 1181.4439 | 1181.4439 | 590.7219 | 11814.439
00043132 | ARAME RECOZIDO 16 BWG, D = 1,65 MM (0,016 KG/M) OU 18 BWG, D = 1,25 MM (0,01 KG/M) | KG |  |  | 0.047066 | 0.047066 | 0.023533 |  | 0.11767
00043459 | FERRAMENTAS - FAMILIA CARPINTEIRO DE FORMAS - HORISTA (ENCARGOS COMPLEMENTARES - COLETADO CAIXA) | H | 7.774 | 4.6644 | 28.6644 | 28.6644 | 16.6644 | 4.6644 | 91.0958
00043460 | FERRAMENTAS - FAMILIA ELETRICISTA - HORISTA (ENCARGOS COMPLEMENTARES - COLETADO CAIXA) | H |  |  | 38.2666 | 38.2666 | 19.1333 |  | 95.6665
00043461 | FERRAMENTAS - FAMILIA ENCANADOR - HORISTA (ENCARGOS COMPLEMENTARES - COLETADO CAIXA) | H | 14.4 | 7.2 | 9.193 | 9.193 | 4.5965 |  | 44.5824
00043462 | FERRAMENTAS - FAMILIA ENGENHEIRO CIVIL - HORISTA (ENCARGOS COMPLEMENTARES - COLETADO CAIXA) | H | 32.5 | 19.5 | 19.5 | 19.5 | 19.5 | 19.5 | 130
00043464 | FERRAMENTAS - FAMILIA OPERADOR ESCAVADEIRA - HORISTA (ENCARGOS COMPLEMENTARES - COLETADO CAIXA) | H | 214.5379 | 243.3376 | 243.9214 | 248.1802 | 151.5683 | 75.5135 | 1177.0589
00043465 | FERRAMENTAS - FAMILIA PEDREIRO - HORISTA (ENCARGOS COMPLEMENTARES - COLETADO CAIXA) | H | 15.3341 | 34.6861 | 410.4284 | 525.4432 | 825.7531 | 21.227 | 1832.8719
00043466 | FERRAMENTAS - FAMILIA PINTOR - HORISTA (ENCARGOS COMPLEMENTARES - COLETADO CAIXA) | H | 43.148 | 48.4547 | 43.3461 | 52.1934 | 38.018 | 11.6489 | 236.8091
00043467 | FERRAMENTAS - FAMILIA SERVENTE - HORISTA (ENCARGOS COMPLEMENTARES - COLETADO CAIXA) | H | 62.4712 | 62.2329 | 46.6464 | 75.7963 | 39.2515 | 8.2787 | 294.677
00043483 | EPI - FAMILIA CARPINTEIRO DE FORMAS - HORISTA (ENCARGOS COMPLEMENTARES - COLETADO CAIXA) | H | 7.774 | 4.6644 | 28.6644 | 28.6644 | 16.6644 | 4.6644 | 91.0958
00043484 | EPI - FAMILIA ELETRICISTA - HORISTA (ENCARGOS COMPLEMENTARES - COLETADO CAIXA) | H |  |  | 38.2666 | 38.2666 | 19.1333 |  | 95.6665
00043485 | EPI - FAMILIA ENCANADOR - HORISTA (ENCARGOS COMPLEMENTARES - COLETADO CAIXA) | H | 14.4 | 7.2 | 9.193 | 9.193 | 4.5965 |  | 44.5824
00043486 | EPI - FAMILIA ENGENHEIRO CIVIL - HORISTA (ENCARGOS COMPLEMENTARES - COLETADO CAIXA) | H | 32.5 | 19.5 | 19.5 | 19.5 | 19.5 | 19.5 | 130
00043488 | EPI - FAMILIA OPERADOR ESCAVADEIRA - HORISTA (ENCARGOS COMPLEMENTARES - COLETADO CAIXA) | H | 214.5379 | 243.3376 | 243.9214 | 248.1802 | 151.5683 | 75.5135 | 1177.0589
00043489 | EPI - FAMILIA PEDREIRO - HORISTA (ENCARGOS COMPLEMENTARES - COLETADO CAIXA) | H | 15.3341 | 34.6861 | 410.4284 | 525.4432 | 825.7531 | 21.227 | 1832.8719
00043490 | EPI - FAMILIA PINTOR - HORISTA (ENCARGOS COMPLEMENTARES - COLETADO CAIXA) | H | 43.148 | 48.4547 | 43.3461 | 52.1934 | 38.018 | 11.6489 | 236.8091
00043491 | EPI - FAMILIA SERVENTE - HORISTA (ENCARGOS COMPLEMENTARES - COLETADO CAIXA) | H | 62.4712 | 62.2329 | 46.6464 | 75.7963 | 39.2515 | 8.2787 | 294.677
00043626 | MASSA CORRIDA PARA SUPERFICIES DE AMBIENTES INTERNOS | KG | 18.22 | 18.22 |  |  |  |  | 36.44
00044474 | GUINDASTE HIDRAULICO AUTOPROPELIDO, COM LANCA TELESCOPICA 40 M, CAPACIDADE MAXIMA 60 T, POTENCIA 260 KW, TRACAO 6 X 6 | UN | 0.0021219 | 0.0021219 | 0.0021219 | 0.00084878 | 0.00084878 | 0.00042439 | 0.0084878
00044497 | MONTADOR DE ESTRUTURAS METALICAS HORISTA | H | 131.2668 | 159.9601 | 159.9601 | 205.1582 | 114.0683 | 58.2866 | 828.7002
00044499 | AJUDANTE DE ESTRUTURAS METALICAS HORISTA | H | 46.3346 | 46.3346 | 46.3346 | 18.5338 | 18.5338 | 9.2669 | 185.3383
0005 | SERVENTE | h | 6.415 | 3.2075 | 1.283 | 1.283 | 0.6415 |  | 12.83
01270.0.1.20 | Ajudante de telhadista | H | 32.5 | 16.25 | 6.5 | 6.5 | 3.25 |  | 65
01270.0.48.1 | Telhadista | H | 32.5 | 16.25 | 6.5 | 6.5 | 3.25 |  | 65
02020 | PEDREIRO (SGSP) | H |  | 2.484 | 2.484 | 12.42 | 4.968 | 2.484 | 24.84
02099 | SERVENTE (SGSP) | H |  | 2.484 | 2.484 | 12.42 | 4.968 | 2.484 | 24.84
05060.3.20.5 | Prego 15 x 15 com cabeça (comprimento: 34,5 mm / diâmetro: 2,40 mm) | KG | 2.25 | 1.125 | 0.45 | 0.45 | 0.225 |  | 4.5
05060.3.22.1 | Rebite de ferro zincado n.8 (comprimento: 6,10 mm / diâmetro nominal: 3,00 mm) | KG | 1 | 0.5 | 0.2 | 0.2 | 0.1 |  | 2
05090.3.1.1 | Estanho para solda 30x70 | KG | 1 | 0.5 | 0.2 | 0.2 | 0.1 |  | 2
07712.3.2.10 | Calha de chapa galvanizada (chapa: 26 / desenvolvimento: 500,00 mm / espessura: 0,50 mm) | M | 25.75 | 12.875 | 5.15 | 5.15 | 2.575 |  | 51.5
39055 | ADESIVO ESTRUTURAL, BI-COMPONENTE, A BASE DE RESINA EPOXI | Kg |  | 0.132 | 0.132 | 0.66 | 0.264 | 0.132 | 1.32
87050 | SOLVENTE PARA MATERIAIS BASE EPÓXI | L |  | 0.012 | 0.012 | 0.06 | 0.024 | 0.012 | 0.12
94300 | MARTELETE ROTATIVO 0,8 KW | H |  | 0.252 | 0.252 | 1.26 | 0.504 | 0.252 | 2.52
95014 | BROCA (COROA + CÁLICE) DENTADA DIAMANTADA - DIÂMETRO=20MM (3/4") | Un |  | 0.03006 | 0.03006 | 0.1503 | 0.06012 | 0.03006 | 0.3006
A.05.000.080373 | Plataforma articulada elétrica, autopropelida, com altura aproximada de 12,50m e capacidade para 227kg, ref. Z34/22 DC da Genie ou equivalente | UNMES | 0.25 | 0.15 | 0.15 | 0.15 | 0.15 | 0.15 | 1
B.01.000.010143 | Operador | H | 22.5 | 13.5 | 13.5 | 13.5 | 13.5 | 13.5 | 90
B010000022 | AJUDANTE DE MONTADOR | H | 44 | [5 empty] | 44
B010000085 | MONTADOR | H | 44 | [5 empty] | 44
COTAÇÃO 45 | COLETORA DE ESGOTO EM CONCRETO PRÉ MOLDADO, CIRCULAR, COM TAMPA, D = 60CM, H = 80CM. - MODELO CAGEPA | I | 2 | 1 | 0.4 | 0.4 | 0.2 |  | 4
E9521 | Grupo gerador - 3,2 kVA (IMPRODUTIVO) | CHI | [6 empty] | 0
| Grupo gerador - 3,2 kVA (PRODUTIVO) | CHP | 4.6758 | 4.6758 | 4.6758 | 1.8703 | 1.8703 | 0.93516 | 18.7032
E9675 | Martelete perfurador/rompedor elétrico - 1,50 kW (IMPRODUTIVO) | CHI | [6 empty] | 0
| Martelete perfurador/rompedor elétrico - 1,50 kW (PRODUTIVO) | CHP | 4.6758 | 4.6758 | 4.6758 | 1.8703 | 1.8703 | 0.93516 | 18.7032
EC373700 | ALIMENTACAO - HORISTA (ENCARGOS COMPLEMENTARES) (COLETADO CAIXA) | H |  |  |  |  | 56 | 56 | 112
EC373710 | TRANSPORTE - HORISTA (ENCARGOS COMPLEMENTARES) (COLETADO CAIXA) | H |  |  |  |  | 56 | 56 | 112
EC373720 | EXAMES - HORISTA (ENCARGOS COMPLEMENTARES) (COLETA CAIXA) | H |  |  |  |  | 56 | 56 | 112
EC373730 | SEGURO - HORISTA (ENCARGOS COMPLEMENTARES) (COLETA CAIXA) | H |  |  |  |  | 56 | 56 | 112
EC434670 | FERRAMENTAS - FAMILIA SERVENTE - HORISTA (ENCARGOS COMPLEMENTARES - COLETADO CAIXA) | H |  |  |  |  | 56 | 56 | 112
EC434910 | EPI - FAMILIA SERVENTE - HORISTA (ENCARGOS COMPLEMENTARES - COLETADO CAIXA) | H |  |  |  |  | 56 | 56 | 112
EVE000050 | 3% incidente sobre mão de obra direta com Encargos Sociais para cobrir despesas relativa a equipamentos de proteção individual, uniformes e ferramentas | % | 48 | [5 empty] | 48
F029500502 | CABO DE AÇO INOX DIÂM. 8 MM, PERFIL 1X19, PARA LINHA DE VIDA | M | 80 | [5 empty] | 80
F029500503 | TENSIONADOR DE CABO LONGO COM ROSCA À DIREITA, PARA LINHA DE VIDA | UN | 2 | [5 empty] | 2
F029500506 | ABSORVEDOR DE ENERGIA 6KN ROSCADO PARA LINHA DE VIDA | UN | 2 | [5 empty] | 2
F029500513 | TRAVA QUEDAS TOWERLATCH, PARA LINHA DE VIDA | UN | 2 | [5 empty] | 2
I001350 | PONTALETE 7,5x7,5cm (3x3") PERNA/BARROTE/ESTRONCA | M | 45.5 | 27.3 | 27.3 | 27.3 | 27.3 | 27.3 | 182
I00158 | Almoço (Participação do empregador) | un |  |  | 12.5596 | 12.5596 | 25.1192 |  | 50.2383
I00552S | Barra de aco chato, retangular, 38,1 mm x 6,35 mm (l x e), 1,89 kg/m | m |  |  | 41.125 | 41.125 | 82.25 |  | 164.5
I00941 | Fardamento com mangas curta | un |  |  | 0.18506 | 0.18506 | 0.37012 |  | 0.74025
I01651 | Óculos branco proteção | pr |  |  | 0.0987 | 0.0987 | 0.1974 |  | 0.3948
I02378 | Vale transporte | un |  |  | 10.8719 | 10.8719 | 21.7438 |  | 43.4876
I02711S | Carrinho de mao de aco capacidade 50 a 60 l, pneu com camara | un |  |  | 0.019534 | 0.019534 | 0.039069 |  | 0.078137
I03566 | Clips p/ fixação de cabo de aço alma de fibra DN 8mm - (5/16") | un | 12 | [5 empty] | 12
I04155 | Tela de aço galvanizado, fio 12bwg, malha 2", ondulada, quadrada, sem revestimento | m2 |  |  | 107.9531 | 107.9531 | 215.9062 |  | 431.8125
I04728 | Talhadeira chata 10" | un |  |  | 0.029302 | 0.029302 | 0.058603 |  | 0.11721
I04729 | Marreta 1 kg com cabo | un |  |  | 0.0097672 | 0.0097672 | 0.019534 |  | 0.039069
I055110 | TELA PLASTICA FACHADEIRO LARGURA 3,00m LEVE VONDER | M2 | 78 | 46.8 | 46.8 | 46.8 | 46.8 | 46.8 | 312
I06110S | Serralheiro (horista) | h |  |  | 25.7031 | 25.7031 | 51.4062 |  | 102.8125
I06111S | Servente de obras | h |  |  | 97.6719 | 97.6719 | 195.3438 |  | 390.6875
I099449 | AJUDANTE DE CARPINTEIRO | H | 13.975 | 8.385 | 8.385 | 8.385 | 8.385 | 8.385 | 55.9
I10362 | Seguro de vida e acidente em grupo | un |  |  | 0.55519 | 0.55519 | 1.1104 |  | 2.2207
I10492 | Cesta Básica | un |  |  | 0.55519 | 0.55519 | 1.1104 |  | 2.2207
I10517 | Exames admissionais/demissionais (checkup) | cj |  |  | 0.04935 | 0.04935 | 0.0987 |  | 0.1974
I10585 | Arco de serra | un |  |  | 0.0051406 | 0.0051406 | 0.010281 |  | 0.020563
I10586 | Torquesa | un |  |  | 0.0051406 | 0.0051406 | 0.010281 |  | 0.020563
I10596 | Protetor auricular | un |  |  | 0.55519 | 0.55519 | 1.1104 |  | 2.2207
I10599 | Protetor solar fps 30 com 120ml | un |  |  | 0.22207 | 0.22207 | 0.44415 |  | 0.8883
I10761 | Refeição - café da manhã ( café com leite e dois pães com manteiga) | un |  |  | 12.5596 | 12.5596 | 25.1192 |  | 50.2383
I10788 | Pá quadrada | un |  |  | 0.019534 | 0.019534 | 0.039069 |  | 0.078137
I10997S | Eletrodo revestido aws - e7018, diametro igual a 4,00 mm | kg |  |  | 4.1125 | 4.1125 | 8.225 |  | 16.45
I12892S | Luva raspa de couro, cano curto (punho *7* cm) | par |  |  | 0.28376 | 0.28376 | 0.56752 |  | 1.135
I12893S | Bota de seguranca com biqueira de aco e colarinho acolchoado | par |  |  | 0.0987 | 0.0987 | 0.1974 |  | 0.3948
I12894S | Capa para chuva em pvc com forro de poliester, com capuz (amarela ou azul) | un |  |  | 0.024675 | 0.024675 | 0.04935 |  | 0.0987
I12895S | Capacete de seguranca aba frontal com suspensao de polietileno, sem jugular (classe b) | un |  |  | 0.074025 | 0.074025 | 0.14805 |  | 0.2961
I820101 | CINTO DE SEGURANCA | UN | 2 | [5 empty] | 2
I9618 | CHUMBADOR PBA INOX 3/8” X 3” | UN | 20 | [5 empty] | 20
M0506 | Broca de widia - D = 8 mm e C = 120 mm | un | 3.375 | 3.375 | 3.375 | 1.35 | 1.35 | 0.675 | 13.5
MO611100 | SERVENTE | H |  |  |  |  | 57.2488 | 57.2488 | 114.4976
MOI001880 | Engenheiro de segurança do trabalho | h | 16 | [5 empty] | 16
i12349 | ALIMENTACAO (ENCARGOS COMPLEMENTARES) *COLETADO CAIXA* | H | 36.1323 | 36.1323 |  |  |  |  | 72.2646
i12350 | TRANSPORTE (ENCARGOS COMPLEMENTARES) *COLETADO CAIXA* | H | 36.1323 | 36.1323 |  |  |  |  | 72.2646
i12351 | EXAMES (ENCARGOS COMPLEMENTARES) *COLETADO CAIXA* | H | 36.1323 | 36.1323 |  |  |  |  | 72.2646
i12352 | SEGURO (ENCARGOS COMPLEMENTARES) *COLETADO CAIXA* | H | 36.1323 | 36.1323 |  |  |  |  | 72.2646
i19192 | CURSO DE CAPACITAÇÃO PEDREIRO (ENCARGOS COMPLEMENTARES - HORISTA) - CAIXA SINAPI | H | 1.6677 | 1.6677 |  |  |  |  | 3.3354
i19197 | CURSO DE CAPACITAÇÃO SERVENTE (ENCARGOS COMPLEMENTARES - HORISTA) - CAIXA SINAPI | H | 17.2323 | 17.2323 |  |  |  |  | 34.4646
i43 | PEDREIRO | H | 1.6677 | 1.6677 |  |  |  |  | 3.3354
i43123 | EPI - FAMILIA SERVENTE - HORISTA (ENCARGOS COMPLEMENTARES - COLETADO CAIXA) | H | 17.2323 | 17.2323 |  |  |  |  | 34.4646
i43124 | EPI - FAMILIA PEDREIRO - HORISTA (ENCARGOS COMPLEMENTARES - COLETADO CAIXA) | H | 1.6677 | 1.6677 |  |  |  |  | 3.3354
i43135 | FERRAMENTAS - FAMILIA PEDREIRO - HORISTA (ENCARGOS COMPLEMENTARES - COLETADO CAIXA) | H | 1.6677 | 1.6677 |  |  |  |  | 3.3354
i43138 | FERRAMENTAS - FAMILIA SERVENTE - HORISTA (ENCARGOS COMPLEMENTARES - COLETADO CAIXA) | H | 17.2323 | 17.2323 |  |  |  |  | 34.4646
i49 | SERVENTE | H | 17.2323 | 17.2323 |  |  |  |  | 34.4646

## BDI
COD | DESCRIÇÃO | %
Benefício
L | Lucro | 7.4
S + G | Garantia/seguros | 0.85
| TOTAL | 8.25
Despesas Indiretas
R | Riscos | 1.27
DF | Despesas financeiras | 1.23
AC | Administração central | 4
| TOTAL | 6.5
I | Impostos
| COFINS | 3
| PIS | 0.65
| ISS | 4
| TOTAL | 7.65
BDI = 24,93%

## ENCARGOS SOCIAIS
COD | DESCRIÇÃO | HORISTA % | MENSALISTA %
A | GRUPO A
A1 | INSS | 20 | 20
A2 | SESI | 1.5 | 1.5
A3 | SENAI | 1 | 1
A4 | INCRA | 0.2 | 0.2
A5 | SEBRAE | 0.6 | 0.6
A6 | Salário Educação | 2.5 | 2.5
A7 | Seguro Contra Acidentes de Trabalho | 3 | 3
A8 | FGTS | 8 | 8
A9 | SECONCI | 0 | 0
| TOTAL | 36.8 | 36.8
B | GRUPO B
B1 | Repouso Semanal Remunerado | 17.91 | 0
B2 | Feriados | 3.96 | 0
B3 | Auxílio - Enfermidade | 0.91 | 0.7
B4 | 13º Salário | 10.91 | 8.33
B5 | Licença PaternidadE | 0.07 | 0.05
B6 | Faltas Justificadas | 0.73 | 0.56
B7 | Dias de Chuvas | 1.64 | 0
B8 | Auxílio Acidente de Trabalho | 0.11 | 0.08
B9 | Férias Gozadas | 9.99 | 7.63
B10 | Salário Maternidade | 0.03 | 0.02
| TOTAL | 46.26 | 17.37
C | GRUPO C
C1 | Aviso Prévio Indenizado | 6.5 | 4.97
C2 | Aviso Prévio Trabalhado | 0.15 | 0.12
C3 | Férias Indenizadas | 3.65 | 2.79
C4 | Depósito Rescisão Sem Justa Causa | 5.17 | 3.95
C5 | Indenização Adicional | 0.55 | 0.42
| TOTAL | 16.02 | 12.25
D | GRUPO D
D1 | Reincidência de Grupo A sobre Grupo B | 17.02 | 6.39
D2 | Reincidência de Grupo A sobre Aviso Prévio Trabalhado e Reincidência do FGTS sobre Aviso Prévio Indenizado | 0.58 | 0.44
| TOTAL | 17.6 | 6.83
| A + B + C + D = | 116.68 | 73.25
COD | DESCRIÇÃO | HORISTA % | MENSALISTA %
A | GRUPO A
A1 | INSS | 20 | 20
A2 | SESI | 1.5 | 1.5
A3 | SENAI | 1 | 1
A4 | INCRA | 0.2 | 0.2
A5 | SEBRAE | 0.6 | 0.6
A6 | Salário Educação | 2.5 | 2.5
A7 | Seguro Contra Acidentes de Trabalho | 3 | 3
A8 | FGTS | 8 | 8
A9 | SECONCI | 0 | 0
| TOTAL | 36.8 | 36.8
B | GRUPO B
B1 | Repouso Semanal Remunerado | 18.07 | 0
B2 | Feriados | 4.84 | 0
B3 | Auxílio - Enfermidade | 0.93 | 0.69
B4 | 13º Salário | 11.2 | 8.33
B5 | Licença PaternidadE | 0.09 | 0.06
B6 | Faltas Justificadas | 0.75 | 0.56
B7 | Dias de Chuvas | 1.65 | 0
B8 | Auxílio Acidente de Trabalho | 0.13 | 0.09
B9 | Férias Gozadas | 13.12 | 9.77
B10 | Salário Maternidade | 0.03 | 0.02
| TOTAL | 50.81 | 19.52
C | GRUPO C
C1 | Aviso Prévio Indenizado | 8.57 | 6.38
C2 | Aviso Prévio Trabalhado | 0.46 | 0.34
C3 | Férias Indenizadas | 1.92 | 1.43
C4 | Depósito Rescisão Sem Justa Causa | 5.32 | 3.96
C5 | Indenização Adicional | 0.72 | 0.54
| TOTAL | 16.99 | 12.65
D | GRUPO D
D1 | Reincidência de Grupo A sobre Grupo B | 18.7 | 7.18
D2 | Reincidência de Grupo A sobre Aviso Prévio Trabalhado e Reincidência do FGTS sobre Aviso Prévio Indenizado | 0.85 | 0.64
| TOTAL | 19.55 | 7.82
| A + B + C + D = | 124.15 | 76.79
COD | DESCRIÇÃO | HORISTA % | MENSALISTA %
A | GRUPO A
A1 | INSS | 20 | 20
A2 | SESI | 1.5 | 1.5
A3 | SENAI | 1 | 1
A4 | INCRA | 0.2 | 0.2
A5 | SEBRAE | 0.6 | 0.6
A6 | Salário Educação | 2.5 | 2.5
A7 | Seguro Contra Acidentes de Trabalho | 3 | 3
A8 | FGTS | 8 | 8
A9 | SECONCI | 0 | 0
| TOTAL | 36.8 | 36.8
B | GRUPO B
B1 | Repouso Semanal Remunerado | 17.93 | 0
B2 | Feriados | 4.24 | 0
B3 | Auxílio - Enfermidade | 0.87 | 0.67
B4 | 13º Salário | 10.78 | 8.33
B5 | Licença PaternidadE | 0.07 | 0.06
B6 | Faltas Justificadas | 0.72 | 0.56
B7 | Dias de Chuvas | 1.53 | 0
B8 | Auxílio Acidente de Trabalho | 0.11 | 0.08
B9 | Férias Gozadas | 7.74 | 5.98
B10 | Salário Maternidade | 0.03 | 0.03
| TOTAL | 44.02 | 15.71
C | GRUPO C
C1 | Aviso Prévio Indenizado | 4.49 | 3.47
C2 | Aviso Prévio Trabalhado | 0.11 | 0.08
C3 | Férias Indenizadas | 5.05 | 3.9
C4 | Depósito Rescisão Sem Justa Causa | 3.65 | 2.82
C5 | Indenização Adicional | 0.38 | 0.29
| TOTAL | 13.68 | 10.56
D | GRUPO D
D1 | Reincidência de Grupo A sobre Grupo B | 16.2 | 5.78
D2 | Reincidência de Grupo A sobre Aviso Prévio Trabalhado e Reincidência do FGTS sobre Aviso Prévio Indenizado | 0.4 | 0.31
| TOTAL | 16.6 | 6.09
| A + B + C + D = | 111.1 | 69.16
COD | DESCRIÇÃO | HORISTA % | MENSALISTA %
A | GRUPO A
A1 | INSS | 20 | 20
A2 | SESI | 1.5 | 1.5
A3 | SENAI | 1 | 1
A4 | INCRA | 0.2 | 0.2
A5 | SEBRAE | 0.6 | 0.6
A6 | Salário Educação | 2.5 | 2.5
A7 | Seguro Contra Acidentes de Trabalho | 3 | 3
A8 | FGTS | 8 | 8
A9 | SECONCI | 0 | 0
| TOTAL | 36.8 | 36.8
B | GRUPO B
B1 | Repouso Semanal Remunerado | 17.86 | 0
B2 | Feriados | 3.93 | 0
B3 | Auxíl io - Enfermidade | 0.86 | 0.66
B4 | 13º Salário | 10.86 | 8.33
B5 | Licença Paternidade | 0.07 | 0.05
B6 | Faltas Justificadas | 0.72 | 0.56
B7 | Dias de Chuvas | 1.45 | 0
B8 | Auxíl io Acidente de Trabalho | 0.1 | 0.08
B9 | Férias Gozadas | 9.65 | 7.4
B10 | Salário Maternidade | 0.04 | 0.03
| TOTAL | 45.54 | 17.11
C | GRUPO C
C1 | Aviso Prévio Indenizado | 4.78 | 3.67
C2 | Aviso Prévio Trabalhado | 0.11 | 0.09
C3 | Férias Indenizadas | 3.99 | 3.06
C4 | Depósito Rescisão Sem Justa Causa | 3.13 | 2.4
C5 | Indenização Adicional | 0.4 | 0.31
| TOTAL | 12.41 | 9.53
D | GRUPO D
D1 | Reincidência de Grupo A sobre Grupo B | 16.76 | 6.3
D2 | Reincidência de Grupo A sobre Aviso Prévio Trabalhado e Reincidência do FGTS sobre Aviso Prévio Indenizado | 0.42 | 0.33
| TOTAL | 17.18 | 6.63
| A + B + C + D = | 111.93 | 70.07
COD | DESCRIÇÃO | HORISTA % | MENSALISTA %
A | GRUPO A
A1 | INSS | 20 | 20
A2 | SESI | 1.5 | 1.5
A3 | SENAI | 1 | 1
A4 | INCRA | 0.2 | 0.2
A5 | SEBRAE | 0.6 | 0.6
A6 | Salário Educação | 2.5 | 2.5
A7 | Seguro Contra Acidentes de Trabalho | 3 | 3
A8 | FGTS | 8 | 8
A9 | SECONCI | 1 | 1
| TOTAL | 37.8 | 37.8
B | GRUPO B
B1 | Repouso Semanal Remunerado | 17.94 | 0
B2 | Feriados | 4.01 | 0
B3 | Auxílio - Enfermidade | 0.91 | 0.7
B4 | 13º Salário | 10.91 | 8.33
B5 | Licença PaternidadE | 0.07 | 0.05
B6 | Faltas Justificadas | 0.73 | 0.56
B7 | Dias de Chuvas | 1.78 | 0
B8 | Auxílio Acidente de Trabalho | 0.11 | 0.08
B9 | Férias Gozadas | 9.7 | 7.41
B10 | Salário Maternidade | 0.03 | 0.02
| TOTAL | 46.19 | 17.15
C | GRUPO C
C1 | Aviso Prévio Indenizado | 5.7 | 4.35
C2 | Aviso Prévio Trabalhado | 0.13 | 0.1
C3 | Férias Indenizadas | 3.84 | 2.93
C4 | Depósito Rescisão Sem Justa Causa | 4.67 | 3.57
C5 | Indenização Adicional | 0.48 | 0.37
| TOTAL | 14.82 | 11.32
D | GRUPO D
D1 | Reincidência de Grupo A sobre Grupo B | 17.46 | 6.48
D2 | Reincidência de Grupo A sobre Aviso Prévio Trabalhado e Reincidência do FGTS sobre Aviso Prévio Indenizado | 0.51 | 0.39
| TOTAL | 17.97 | 6.87
| A + B + C + D = | 116.78 | 73.14
COD | DESCRIÇÃO | HORISTA % | MENSALISTA %
A | GRUPO A
A1 | INSS | 0 | 0
A2 | SESI | 1.5 | 1.5
A3 | SENAI | 1 | 1
A4 | INCRA | 0.2 | 0.2
A5 | SEBRAE | 0.6 | 0.6
A6 | Salário Educação | 2.5 | 2.5
A7 | Seguro Contra Acidentes de Trabalho | 3 | 3
A8 | FGTS | 8 | 8
A9 | SECONCI | 0 | 0
| TOTAL | 16.8 | 16.8
B | GRUPO B
B1 | Repouso Semanal Remunerado | 18.13 | 0
B2 | Feriados | 4.16 | 0
B3 | Auxíl io - Enfermidade | 0.89 | 0.66
B4 | 13º Salário | 11.23 | 8.33
B5 | Licença Paternidade | 0.07 | 0.05
B6 | Faltas Justificadas | 0.75 | 0.56
B7 | Dias de Chuvas | 2.75 | 0
B8 | Auxíl io Acidente de Trabalho | 0.11 | 0.08
B9 | Férias Gozadas | 13.17 | 9.77
B10 | Salário Maternidade | 0.04 | 0.03
| TOTAL | 51.3 | 19.48
C | GRUPO C
C1 | Aviso Prévio Indenizado | 5.82 | 4.32
C2 | Aviso Prévio Trabalhado | 0.14 | 0.1
C3 | Férias Indenizadas | 1.82 | 1.35
C4 | Depósito Rescisão Sem Justa Causa | 2.89 | 2.14
C5 | Indenização Adicional | 0.49 | 0.36
| TOTAL | 11.16 | 8.27
D | GRUPO D
D1 | Reincidência de Grupo A sobre Grupo B | 8.62 | 3.27
D2 | Reincidência de Grupo A sobre Aviso Prévio Trabalhado e Reincidência do FGTS sobre Aviso Prévio Indenizado | 0.49 | 0.36
| TOTAL | 9.11 | 3.63
| A + B + C + D = | 88.37 | 48.18
COD | DESCRIÇÃO | HORISTA % | MENSALISTA %
A | GRUPO A
A1 | INSS | 0 | 0
A2 | SESI | 1.5 | 1.5
A3 | SENAI | 1 | 1
A4 | INCRA | 0.2 | 0.2
A5 | SEBRAE | 0.6 | 0.6
A6 | Salário Educação | 2.5 | 2.5
A7 | Seguro Contra Acidentes de Trabalho | 3 | 3
A8 | FGTS | 8 | 8
A9 | SECONCI | 0 | 0
| TOTAL | 16.8 | 16.8
B | GRUPO B
B1 | Repouso Semanal Remunerado | 17.84 | 0
B2 | Feriados | 3.71 | 0
B3 | Auxílio - Enfermidade | 0.87 | 0.67
B4 | 13º Salário | 10.8 | 8.33
B5 | Licença Paternidade | 0.07 | 0.06
B6 | Faltas Justificadas | 0.72 | 0.56
B7 | Dias de Chuvas | 1.55 | 0
B8 | Auxílio Acidente de Trabalho | 0.11 | 0.08
B9 | Férias Gozadas | 8.71 | 6.73
B10 | Salário Maternidade | 0.03 | 0.03
| TOTAL | 44.41 | 16.46
C | GRUPO C
C1 | Aviso Prévio Indenizado | 5.4 | 4.17
C2 | Aviso Prévio Trabalhado | 0.13 | 0.1
C3 | Férias Indenizadas | 4.85 | 3.75
C4 | Depósito Rescisão Sem Justa Causa | 3.9 | 3.01
C5 | Indenização Adicional | 0.45 | 0.35
| TOTAL | 14.73 | 11.38
D | GRUPO D
D1 | Reincidência de Grupo A sobre Grupo B | 7.46 | 2.77
D2 | Reincidência de Grupo A sobre Aviso Prévio Trabalhado e Reincidência do FGTS sobre Aviso Prévio Indenizado | 0.45 | 0.35
| TOTAL | 7.91 | 3.12
| A + B + C + D = | 83.85 | 47.76
COD | DESCRIÇÃO | HORISTA % | MENSALISTA %
A | GRUPO A
A1 | INSS | 20 | 20
A2 | SESI | 1.5 | 1.5
A3 | SENAI | 1 | 1
A4 | INCRA | 0.2 | 0.2
A5 | SEBRAE | 0.6 | 0.6
A6 | Salário Educação | 2.5 | 2.5
A7 | Seguro Contra Acidentes de Trabalho | 3 | 3
A8 | FGTS | 8 | 8
A9 | SECONCI | 1.2 | 1.2
| TOTAL | 38 | 38
B | GRUPO B
B1 | Repouso Semanal Remunerado | 17.77 | 0
B2 | Feriados | 3.68 | 0
B3 | Auxíl io - Enfermidade | 0.88 | 0.66
B4 | 13º Salário | 11.1 | 8.33
B5 | Licença Paternidade | 0.07 | 0.05
B6 | Faltas Justificadas | 0.74 | 0.56
B7 | Dias de Chuvas | 1.09 | 0
B8 | Auxíl io Acidente de Trabalho | 0.11 | 0.08
B9 | Férias Gozadas | 14.35 | 10.77
B10 | Salário Maternidade | 0.04 | 0.03
| TOTAL | 49.83 | 20.48
C | GRUPO C
C1 | Aviso Prévio Indenizado | 5.99 | 4.5
C2 | Aviso Prévio Trabalhado | 0.14 | 0.11
C3 | Férias Indenizadas | 0 | 0
C4 | Depósito Rescisão Sem Justa Causa | 2.7 | 2.03
C5 | Indenização Adicional | 0.5 | 0.38
| TOTAL | 9.33 | 7.02
D | GRUPO D
D1 | Reincidência de Grupo A sobre Grupo B | 18.94 | 7.78
D2 | Reincidência de Grupo A sobre Aviso Prévio Trabalhado e Reincidência do FGTS sobre Aviso Prévio Indenizado | 0.53 | 0.4
| TOTAL | 19.47 | 8.18
| A + B + C + D = | 116.63 | 73.68
COD | DESCRIÇÃO | HORISTA % | MENSALISTA %
A | GRUPO A
A1 | INSS | 20 | 20
A2 | SESI | 1.5 | 1.5
A3 | SENAI | 1 | 1
A4 | INCRA | 0.2 | 0.2
A5 | SEBRAE | 0.6 | 0.6
A6 | Salário Educação | 2.5 | 2.5
A7 | Seguro Contra Acidentes de Trabalho | 3 | 3
A8 | FGTS | 8 | 8
A9 | SECONCI | 0 | 0
| TOTAL | 36.8 | 36.8
B | GRUPO B
B1 | Repouso Semanal Remunerado | 17.91 | 0
B2 | Feriados | 4.24 | 0
B3 | Auxílio - Enfermidade | 0.91 | 0.69
B4 | 13º Salário | 10.89 | 8.33
B5 | Licença PaternidadE | 0.08 | 0.06
B6 | Faltas Justificadas | 0.73 | 0.56
B7 | Dias de Chuvas | 1.36 | 0
B8 | Auxílio Acidente de Trabalho | 0.12 | 0.09
B9 | Férias Gozadas | 9.59 | 7.34
B10 | Salário Maternidade | 0.03 | 0.02
| TOTAL | 45.86 | 17.09
C | GRUPO C
C1 | Aviso Prévio Indenizado | 5.21 | 3.99
C2 | Aviso Prévio Trabalhado | 0.35 | 0.27
C3 | Férias Indenizadas | 3.51 | 2.69
C4 | Depósito Rescisão Sem Justa Causa | 4.31 | 3.3
C5 | Indenização Adicional | 0.44 | 0.34
| TOTAL | 13.82 | 10.59
D | GRUPO D
D1 | Reincidência de Grupo A sobre Grupo B | 16.88 | 6.29
D2 | Reincidência de Grupo A sobre Aviso Prévio Trabalhado e Reincidência do FGTS sobre Aviso Prévio Indenizado | 0.55 | 0.42
| TOTAL | 17.43 | 6.71
| A + B + C + D = | 113.91 | 71.19
COD | DESCRIÇÃO | HORISTA % | MENSALISTA %
A | GRUPO A
A1 | INSS | 20 | 20
A2 | SESI | 1.5 | 1.5
A3 | SENAI | 1 | 1
A4 | INCRA | 0.2 | 0.2
A5 | SEBRAE | 0.6 | 0.6
A6 | Salário Educação | 2.5 | 2.5
A7 | Seguro Contra Acidentes de Trabalho | 3 | 3
A8 | FGTS | 8 | 8
A9 | SECONCI | 0 | 0
| TOTAL | 36.8 | 36.8
B | GRUPO B
B1 | Repouso Semanal Remunerado | 17.93 | 0
B2 | Feriados | 4.24 | 0
B3 | Auxíl io - Enfermidade | 0.87 | 0.66
B4 | 13º Salário | 10.96 | 8.33
B5 | Licença Paternidade | 0.07 | 0.05
B6 | Faltas Justificadas | 0.73 | 0.56
B7 | Dias de Chuvas | 1.55 | 0
B8 | Auxíl io Acidente de Trabalho | 0.1 | 0.08
B9 | Férias Gozadas | 10.51 | 7.99
B10 | Salário Maternidade | 0.04 | 0.03
| TOTAL | 47 | 17.7
C | GRUPO C
C1 | Aviso Prévio Indenizado | 4.57 | 3.47
C2 | Aviso Prévio Trabalhado | 0.11 | 0.08
C3 | Férias Indenizadas | 3.43 | 2.61
C4 | Depósito Rescisão Sem Justa Causa | 2.77 | 2.11
C5 | Indenização Adicional | 0.38 | 0.29
| TOTAL | 11.26 | 8.56
D | GRUPO D
D1 | Reincidência de Grupo A sobre Grupo B | 17.3 | 6.51
D2 | Reincidência de Grupo A sobre Aviso Prévio Trabalhado e Reincidência do FGTS sobre Aviso Prévio Indenizado | 0.41 | 0.31
| TOTAL | 17.71 | 6.82
| A + B + C + D = | 112.77 | 69.88
COD | DESCRIÇÃO | HORISTA % | MENSALISTA %
A | GRUPO A
A1 | INSS | 20 | 0
A8 | FGTS | 8 | 0
A6 | Salário Educação | 2.5 | 0
A2 | SESI | 1.5 | 0
A3 | SENAI | 1 | 0
A5 | SEBRAE | 0.6 | 0
A4 | INCRA | 0.2 | 0
A7 | Seguro Contra Acidentes de Trabalho (INSS) | 3 | 0
A9 | SECONCI | 1 | 0
| TOTAL | 37.8 | 0
B | GRUPO B
B1 | Repouso Semanal Remunerado | 22.9 | 0
B2 | Auxílio Infermidade | 1.71 | 0
B4 | 13o. Salário | 10.57 | 0
B5 | Dias de chuva/faltas justificadas/acidentes de trabalho/greves/falta ou atraso na entrega de materiais ou serviços na obra/outras dificuldades (* | 4.91 | 0
B3 | Licença Paternidade | 1.71 | 0
| TOTAL | 41.8 | 0
C | GRUPO C
C1 | Depósito Rescisão Sem Justa Causa | 4.54 | 0
C2 | Aviso-prévio indenizado (*) | 6.36 | 0
C3 | Férias indenizada | 14.06 | 0
| TOTAL | 24.96 | 0
D | GRUPO D
D1 | Reincidência de A sobre B | 15.8 | 0
D2 | Reincidência de A2 sobre C2 | 0.51 | 0
| TOTAL | 16.31 | 0
| A + B + C + D = | 120.87 | 0
COD | DESCRIÇÃO | HORISTA % | MENSALISTA %
A | GRUPO A
A1 | INSS | 20 | 20
A2 | SESI | 1.5 | 1.5
A3 | SENAI | 1 | 1
A4 | INCRA | 0.2 | 0.2
A5 | SEBRAE | 0.6 | 0.6
A6 | Salário Educação | 2.5 | 2.5
A7 | Seguro Contra Acidentes de Trabalho | 3 | 3
A8 | FGTS | 8 | 8
A9 | SECONCI | 1.2 | 1.2
| TOTAL | 38 | 38
B | GRUPO B
B1 | Repouso Semanal Remunerado | 17.77 | 0
B2 | Feriados | 3.68 | 0
B3 | Auxíl io - Enfermidade | 0.88 | 0.66
B4 | 13º Salário | 11.1 | 8.33
B5 | Licença Paternidade | 0.07 | 0.05
B6 | Faltas Justificadas | 0.74 | 0.56
B7 | Dias de Chuvas | 1.09 | 0
B8 | Auxíl io Acidente de Trabalho | 0.11 | 0.08
B9 | Férias Gozadas | 14.35 | 10.77
B10 | Salário Maternidade | 0.04 | 0.03
| TOTAL | 49.83 | 20.48
C | GRUPO C
C1 | Aviso Prévio Indenizado | 5.99 | 4.5
C2 | Aviso Prévio Trabalhado | 0.14 | 0.11
C3 | Férias Indenizadas | 0 | 0
C4 | Depósito Rescisão Sem Justa Causa | 2.7 | 2.03
C5 | Indenização Adicional | 0.5 | 0.38
| TOTAL | 9.33 | 7.02
D | GRUPO D
D1 | Reincidência de Grupo A sobre Grupo B | 18.94 | 7.78
D2 | Reincidência de Grupo A sobre Aviso Prévio Trabalhado e Reincidência do FGTS sobre Aviso Prévio Indenizado | 0.53 | 0.4
| TOTAL | 19.47 | 8.18
| A + B + C + D = | 116.63 | 73.68