## PLANILHA ORCAMENTARIA
ITEM | CÓDIGO | DESCRIÇÃO | FONTE | UND | QUANTIDADE | PREÇO UNITÁRIO R$ | PREÇO TOTAL R$
1 | SERVIÇOS INICIAIS | [5 empty] | 23528.35
1.1 | 103689 | FORNECIMENTO E INSTALAÇÃO DE PLACA DE OBRA COM CHAPA GALVANIZADA E ESTRUTURA DE MADEIRA. AF_03/2022_PS | SINAPI | M2 | 2 | 380.04 | 760.08
1.2 | 41.02.01 | INSTALACAO PROVISORIA DE AGUA | SUDECAP | UN | 1 | 415.08 | 415.08
1.3 | D00322 | Ligação provisória - luz | SEDOP | UN | 1 | 282.09 | 282.09
1.4 | 98524 | LIMPEZA MANUAL DE VEGETAÇÃO EM TERRENO COM ENXADA.AF_05/2018 | SINAPI | M2 | 81.92 | 3.77 | 308.84
1.5 | 00010777 | LOCACAO DE CONTAINER 2,30 X 4,30 M, ALT. 2,50 M, PARA SANITARIO, COM 3 BACIAS, 4 CHUVEIROS, 1 LAVATORIO E 1 MICTORIO (NAO INCLUI MOBILIZACAO/DESMOBILIZACAO) | SINAPI | MES | 6 | 1094.54 | 6567.24
1.6 | 00010776 | LOCACAO DE CONTAINER 2,30 X 6,00 M, ALT. 2,50 M, PARA ESCRITORIO, SEM DIVISORIAS INTERNAS E SEM SANITARIO (NAO INCLUI MOBILIZACAO/DESMOBILIZACAO) | SINAPI | MES | 6 | 753.12 | 4518.72
1.7 | 00002706 | ENGENHEIRO CIVIL DE OBRA JUNIOR | SINAPI | H | 30 | 134.11 | 4023.3
1.8 | 00004083 | ENCARREGADO GERAL DE OBRAS (HORISTA) | SINAPI | H | 100 | 66.53 | 6653
2 | FUNDAÇÕES E ESTRUTURAL | [5 empty] | 167498.27
2.1 | PAV. 01 - BANHEIROS | [5 empty] | 33484.2
2.1.1 | VIGAS | [5 empty] | 4971.2
2.1.1.1 | 98557 | IMPERMEABILIZAÇÃO DE SUPERFÍCIE COM EMULSÃO ASFÁLTICA, 2 DEMÃOS AF_06/2018 | SINAPI | M2 | 80 | 62.14 | 4971.2
2.1.2 | LAJE | [5 empty] | 28513
2.1.2.1 | 92522 | MONTAGEM E DESMONTAGEM DE FÔRMA DE LAJE MACIÇA, PÉ-DIREITO SIMPLES, EM CHAPA DE MADEIRA COMPENSADA RESINADA, 8 UTILIZAÇÕES. AF_09/2020 (SOMENTE DESMONTAGEM 30% DA M.O) | SINAPI | M2 | 4.2 | 13.87 | 58.25
2.1.2.2 | 00001525 | CONCRETO USINADO BOMBEAVEL, CLASSE DE RESISTENCIA C30, BRITA 0 E 1, SLUMP = 100 +/- 20 MM, COM BOMBEAMENTO (DISPONIBILIZACAO DE BOMBA), SEM O LANCAMENTO (NBR 8953) | SINAPI | M3 | 8.1 | 689.62 | 5585.92
2.1.2.3 | 92770 | ARMAÇÃO DE LAJE DE ESTRUTURA CONVENCIONAL DE CONCRETO ARMADO UTILIZANDO AÇO CA-50 DE 8,0 MM - MONTAGEM. AF_06/2022 | SINAPI | KG | 510 | 15.89 | 8103.9
2.1.2.4 | 92769 | ARMAÇÃO DE LAJE DE ESTRUTURA CONVENCIONAL DE CONCRETO ARMADO UTILIZANDO AÇO CA-50 DE 6,3 MM - MONTAGEM. AF_06/2022 | SINAPI | KG | 105 | 16.66 | 1749.3
2.1.2.5 | 0903845 | Lastro de brita comercial - espalhamento mecânico | SICRO NOVO | m³ | 66.95 | 155.03 | 10379.26
2.1.2.6 | 97113 | APLICAÇÃO DE LONA PLÁSTICA PARA EXECUÇÃO DE PAVIMENTOS DE CONCRETO. AF_04/2022 | SINAPI | M2 | 81.92 | 4.12 | 337.51
2.1.2.7 | 93358 | ESCAVAÇÃO MANUAL DE VALA COM PROFUNDIDADE MENOR OU IGUAL A 1,30 M. AF_02/2021 | SINAPI | M3 | 15.63 | 104.14 | 1627.71
2.1.2.8 | 93382 | REATERRO MANUAL DE VALAS COM COMPACTAÇÃO MECANIZADA. AF_04/2016 | SINAPI | M3 | 15.63 | 42.94 | 671.15
2.2 | PAV. 02 - SALA E BANHEIRO | [5 empty] | 1423.3
2.2.1 | PILARES | [5 empty] | 1423.3
2.2.1.1 | 92431 | MONTAGEM E DESMONTAGEM DE FÔRMA DE PILARES RETANGULARES E ESTRUTURAS SIMILARES, PÉ-DIREITO SIMPLES, EM CHAPA DE MADEIRA COMPENSADA PLASTIFICADA, 10 UTILIZAÇÕES. AF_09/2020 (SOMENTE DESMONTAGEM 30% MO) | SINAPI | M2 | 43 | 33.1 | 1423.3
2.3 | PAV. 03 - CANTINA | [5 empty] | 5779.2
2.3.1 | VIGAS | [5 empty] | 5779.2
2.3.1.1 | 92760 | ARMAÇÃO DE PILAR OU VIGA DE ESTRUTURA CONVENCIONAL DE CONCRETO ARMADO UTILIZANDO AÇO CA-50 DE 6,3 MM - MONTAGEM. AF_06/2022 | SINAPI | KG | 0 | 17.3 | 0
2.3.1.2 | 92761 | ARMAÇÃO DE PILAR OU VIGA DE ESTRUTURA CONVENCIONAL DE CONCRETO ARMADO UTILIZANDO AÇO CA-50 DE 8,0 MM - MONTAGEM. AF_06/2022 | SINAPI | KG | 0 | 16.45 | 0
2.3.1.3 | 92763 | ARMAÇÃO DE PILAR OU VIGA DE ESTRUTURA CONVENCIONAL DE CONCRETO ARMADO UTILIZANDO AÇO CA-50 DE 12,5 MM - MONTAGEM. AF_06/2022 | SINAPI | KG | 0 | 12.47 | 0
2.3.1.4 | 92765 | ARMAÇÃO DE PILAR OU VIGA DE ESTRUTURA CONVENCIONAL DE CONCRETO ARMADO UTILIZANDO AÇO CA-50 DE 20,0 MM - MONTAGEM. AF_06/2022 | SINAPI | KG | 0 | 13.9 | 0
2.3.1.5 | 00001525 | CONCRETO USINADO BOMBEAVEL, CLASSE DE RESISTENCIA C30, BRITA 0 E 1, SLUMP = 100 +/- 20 MM, COM BOMBEAMENTO (DISPONIBILIZACAO DE BOMBA), SEM O LANCAMENTO (NBR 8953) | SINAPI | M3 | 0 | 689.62 | 0
2.3.1.6 | 92480 | MONTAGEM E DESMONTAGEM DE FÔRMA DE VIGA, ESCORAMENTO METÁLICO, PÉ-DIREITO SIMPLES, EM CHAPA DE MADEIRA PLASTIFICADA, 18 UTILIZAÇÕES. AF_09/2020 (SOMENTE DESFORMA 30% M.O) | SINAPI | M2 | 240 | 24.08 | 5779.2
2.3.2 | PILARES | [5 empty] | 0
2.3.2.1 | 00001525 | CONCRETO USINADO BOMBEAVEL, CLASSE DE RESISTENCIA C30, BRITA 0 E 1, SLUMP = 100 +/- 20 MM, COM BOMBEAMENTO (DISPONIBILIZACAO DE BOMBA), SEM O LANCAMENTO (NBR 8953) | SINAPI | M3 | 0 | 689.62 | 0
2.3.2.2 | 92431 | MONTAGEM E DESMONTAGEM DE FÔRMA DE PILARES RETANGULARES E ESTRUTURAS SIMILARES, PÉ-DIREITO SIMPLES, EM CHAPA DE MADEIRA COMPENSADA PLASTIFICADA, 10 UTILIZAÇÕES. AF_09/2020 | SINAPI | M2 | 0 | 33.1 | 0
2.3.2.3 | 92760 | ARMAÇÃO DE PILAR OU VIGA DE ESTRUTURA CONVENCIONAL DE CONCRETO ARMADO UTILIZANDO AÇO CA-50 DE 6,3 MM - MONTAGEM. AF_06/2022 | SINAPI | KG | 0 | 17.3 | 0
2.3.2.4 | 92763 | ARMAÇÃO DE PILAR OU VIGA DE ESTRUTURA CONVENCIONAL DE CONCRETO ARMADO UTILIZANDO AÇO CA-50 DE 12,5 MM - MONTAGEM. AF_06/2022 | SINAPI | KG | 0 | 12.47 | 0
2.3.3 | LAJE | [5 empty] | 0
2.3.3.1 | 92530 | MONTAGEM E DESMONTAGEM DE FÔRMA DE LAJE MACIÇA, PÉ-DIREITO SIMPLES, EM CHAPA DE MADEIRA COMPENSADA PLASTIFICADA, 12 UTILIZAÇÕES. AF_09/2020 | SINAPI | M2 | 0 | 64.72 | 0
2.3.3.2 | 00001525 | CONCRETO USINADO BOMBEAVEL, CLASSE DE RESISTENCIA C30, BRITA 0 E 1, SLUMP = 100 +/- 20 MM, COM BOMBEAMENTO (DISPONIBILIZACAO DE BOMBA), SEM O LANCAMENTO (NBR 8953) | SINAPI | M3 | 0 | 689.62 | 0
2.3.3.3 | 92769 | ARMAÇÃO DE LAJE DE ESTRUTURA CONVENCIONAL DE CONCRETO ARMADO UTILIZANDO AÇO CA-50 DE 6,3 MM - MONTAGEM. AF_06/2022 | SINAPI | KG | 0 | 16.66 | 0
2.3.3.4 | 92770 | ARMAÇÃO DE LAJE DE ESTRUTURA CONVENCIONAL DE CONCRETO ARMADO UTILIZANDO AÇO CA-50 DE 8,0 MM - MONTAGEM. AF_06/2022 | SINAPI | KG | 0 | 15.89 | 0
2.4 | PAV. 04 - FORRO | [5 empty] | 97445.23
2.4.1 | VIGAS | [5 empty] | 57784.18
2.4.1.1 | 92760 | ARMAÇÃO DE PILAR OU VIGA DE ESTRUTURA CONVENCIONAL DE CONCRETO ARMADO UTILIZANDO AÇO CA-50 DE 6,3 MM - MONTAGEM. AF_06/2022 | SINAPI | KG | 340 | 17.3 | 5882
2.4.1.2 | 92761 | ARMAÇÃO DE PILAR OU VIGA DE ESTRUTURA CONVENCIONAL DE CONCRETO ARMADO UTILIZANDO AÇO CA-50 DE 8,0 MM - MONTAGEM. AF_06/2022 | SINAPI | KG | 145 | 16.45 | 2385.25
2.4.1.3 | 92763 | ARMAÇÃO DE PILAR OU VIGA DE ESTRUTURA CONVENCIONAL DE CONCRETO ARMADO UTILIZANDO AÇO CA-50 DE 12,5 MM - MONTAGEM. AF_06/2022 | SINAPI | KG | 413 | 12.47 | 5150.11
2.4.1.4 | 92765 | ARMAÇÃO DE PILAR OU VIGA DE ESTRUTURA CONVENCIONAL DE CONCRETO ARMADO UTILIZANDO AÇO CA-50 DE 20,0 MM - MONTAGEM. AF_06/2022 | SINAPI | KG | 845 | 13.9 | 11745.5
2.4.1.5 | 00001525 | CONCRETO USINADO BOMBEAVEL, CLASSE DE RESISTENCIA C30, BRITA 0 E 1, SLUMP = 100 +/- 20 MM, COM BOMBEAMENTO (DISPONIBILIZACAO DE BOMBA), SEM O LANCAMENTO (NBR 8953) | SINAPI | M3 | 16 | 689.62 | 11033.92
2.4.1.6 | 92480 | MONTAGEM E DESMONTAGEM DE FÔRMA DE VIGA, ESCORAMENTO METÁLICO, PÉ-DIREITO SIMPLES, EM CHAPA DE MADEIRA PLASTIFICADA, 18 UTILIZAÇÕES. AF_09/2020 | SINAPI | M2 | 180 | 119.93 | 21587.4
2.4.2 | PILARES | [5 empty] | 15430.84
2.4.2.1 | 00001525 | CONCRETO USINADO BOMBEAVEL, CLASSE DE RESISTENCIA C30, BRITA 0 E 1, SLUMP = 100 +/- 20 MM, COM BOMBEAMENTO (DISPONIBILIZACAO DE BOMBA), SEM O LANCAMENTO (NBR 8953) | SINAPI | M3 | 5.2 | 689.62 | 3586.02
2.4.2.2 | 92760 | ARMAÇÃO DE PILAR OU VIGA DE ESTRUTURA CONVENCIONAL DE CONCRETO ARMADO UTILIZANDO AÇO CA-50 DE 6,3 MM - MONTAGEM. AF_06/2022 | SINAPI | KG | 100 | 17.3 | 1730
2.4.2.3 | 92763 | ARMAÇÃO DE PILAR OU VIGA DE ESTRUTURA CONVENCIONAL DE CONCRETO ARMADO UTILIZANDO AÇO CA-50 DE 12,5 MM - MONTAGEM. AF_06/2022 | SINAPI | KG | 386 | 12.47 | 4813.42
2.4.2.4 | 92431 | MONTAGEM E DESMONTAGEM DE FÔRMA DE PILARES RETANGULARES E ESTRUTURAS SIMILARES, PÉ-DIREITO SIMPLES, EM CHAPA DE MADEIRA COMPENSADA PLASTIFICADA, 10 UTILIZAÇÕES. AF_09/2020 | SINAPI | M2 | 65 | 81.56 | 5301.4
2.4.3 | LAJE _MARQUISES | [5 empty] | 24230.21
2.4.3.1 | 92530 | MONTAGEM E DESMONTAGEM DE FÔRMA DE LAJE MACIÇA, PÉ-DIREITO SIMPLES, EM CHAPA DE MADEIRA COMPENSADA PLASTIFICADA, 12 UTILIZAÇÕES. AF_09/2020 | SINAPI | M2 | 74 | 64.72 | 4789.28
2.4.3.2 | 00001525 | CONCRETO USINADO BOMBEAVEL, CLASSE DE RESISTENCIA C30, BRITA 0 E 1, SLUMP = 100 +/- 20 MM, COM BOMBEAMENTO (DISPONIBILIZACAO DE BOMBA), SEM O LANCAMENTO (NBR 8953) | SINAPI | M3 | 7.3 | 689.62 | 5034.23
2.4.3.3 | 92769 | ARMAÇÃO DE LAJE DE ESTRUTURA CONVENCIONAL DE CONCRETO ARMADO UTILIZANDO AÇO CA-50 DE 6,3 MM - MONTAGEM. AF_06/2022 | SINAPI | KG | 550 | 16.66 | 9163
2.4.3.4 | 92770 | ARMAÇÃO DE LAJE DE ESTRUTURA CONVENCIONAL DE CONCRETO ARMADO UTILIZANDO AÇO CA-50 DE 8,0 MM - MONTAGEM. AF_06/2022 | SINAPI | KG | 330 | 15.89 | 5243.7
2.5 | PLATIBANDA | [5 empty] | 8852.17
2.5.1 | Cintamento | [5 empty] | 6464.3
2.5.1.1 | 92760 | ARMAÇÃO DE PILAR OU VIGA DE ESTRUTURA CONVENCIONAL DE CONCRETO ARMADO UTILIZANDO AÇO CA-50 DE 6,3 MM - MONTAGEM. AF_06/2022 | SINAPI | KG | 139.1 | 17.3 | 2406.43
2.5.1.2 | 00001525 | CONCRETO USINADO BOMBEAVEL, CLASSE DE RESISTENCIA C30, BRITA 0 E 1, SLUMP = 100 +/- 20 MM, COM BOMBEAMENTO (DISPONIBILIZACAO DE BOMBA), SEM O LANCAMENTO (NBR 8953) | SINAPI | M3 | 1.78 | 689.62 | 1227.52
2.5.1.3 | 92480 | MONTAGEM E DESMONTAGEM DE FÔRMA DE VIGA, ESCORAMENTO METÁLICO, PÉ-DIREITO SIMPLES, EM CHAPA DE MADEIRA PLASTIFICADA, 18 UTILIZAÇÕES. AF_09/2020 | SINAPI | M2 | 23.6 | 119.93 | 2830.35
2.5.2 | Pilaretes | [5 empty] | 2387.87
2.5.2.1 | 00001525 | CONCRETO USINADO BOMBEAVEL, CLASSE DE RESISTENCIA C30, BRITA 0 E 1, SLUMP = 100 +/- 20 MM, COM BOMBEAMENTO (DISPONIBILIZACAO DE BOMBA), SEM O LANCAMENTO (NBR 8953) | SINAPI | M3 | 0.75 | 689.62 | 517.22
2.5.2.2 | 92760 | ARMAÇÃO DE PILAR OU VIGA DE ESTRUTURA CONVENCIONAL DE CONCRETO ARMADO UTILIZANDO AÇO CA-50 DE 6,3 MM - MONTAGEM. AF_06/2022 | SINAPI | KG | 22 | 17.3 | 380.6
2.5.2.3 | 92761 | ARMAÇÃO DE PILAR OU VIGA DE ESTRUTURA CONVENCIONAL DE CONCRETO ARMADO UTILIZANDO AÇO CA-50 DE 8,0 MM - MONTAGEM. AF_06/2022 | SINAPI | KG | 41 | 16.45 | 674.45
2.5.2.4 | 92431 | MONTAGEM E DESMONTAGEM DE FÔRMA DE PILARES RETANGULARES E ESTRUTURAS SIMILARES, PÉ-DIREITO SIMPLES, EM CHAPA DE MADEIRA COMPENSADA PLASTIFICADA, 10 UTILIZAÇÕES. AF_09/2020 | SINAPI | M2 | 10 | 81.56 | 815.6
2.6 | RESERVATÓRIO | [5 empty] | 20514.17
2.6.1 | VIGAS | [5 empty] | 10586.24
2.6.1.1 | 00001525 | CONCRETO USINADO BOMBEAVEL, CLASSE DE RESISTENCIA C30, BRITA 0 E 1, SLUMP = 100 +/- 20 MM, COM BOMBEAMENTO (DISPONIBILIZACAO DE BOMBA), SEM O LANCAMENTO (NBR 8953) | SINAPI | M3 | 3.72 | 689.62 | 2565.39
2.6.1.2 | 92761 | ARMAÇÃO DE PILAR OU VIGA DE ESTRUTURA CONVENCIONAL DE CONCRETO ARMADO UTILIZANDO AÇO CA-50 DE 8,0 MM - MONTAGEM. AF_06/2022 | SINAPI | KG | 365.9 | 16.45 | 6019.06
2.6.1.3 | 92530 | MONTAGEM E DESMONTAGEM DE FÔRMA DE LAJE MACIÇA, PÉ-DIREITO SIMPLES, EM CHAPA DE MADEIRA COMPENSADA PLASTIFICADA, 12 UTILIZAÇÕES. AF_09/2020 | SINAPI | M2 | 30.93 | 64.72 | 2001.79
2.6.2 | PILARETES | [5 empty] | 7528.11
2.6.2.1 | 00001525 | CONCRETO USINADO BOMBEAVEL, CLASSE DE RESISTENCIA C30, BRITA 0 E 1, SLUMP = 100 +/- 20 MM, COM BOMBEAMENTO (DISPONIBILIZACAO DE BOMBA), SEM O LANCAMENTO (NBR 8953) | SINAPI | M3 | 3.45 | 689.62 | 2379.19
2.6.2.2 | 92761 | ARMAÇÃO DE PILAR OU VIGA DE ESTRUTURA CONVENCIONAL DE CONCRETO ARMADO UTILIZANDO AÇO CA-50 DE 8,0 MM - MONTAGEM. AF_06/2022 | SINAPI | KG | 32.4 | 16.45 | 532.98
2.6.2.3 | 92760 | ARMAÇÃO DE PILAR OU VIGA DE ESTRUTURA CONVENCIONAL DE CONCRETO ARMADO UTILIZANDO AÇO CA-50 DE 6,3 MM - MONTAGEM. AF_06/2022 | SINAPI | KG | 10.6 | 17.3 | 183.38
2.6.2.4 | 92431 | MONTAGEM E DESMONTAGEM DE FÔRMA DE PILARES RETANGULARES E ESTRUTURAS SIMILARES, PÉ-DIREITO SIMPLES, EM CHAPA DE MADEIRA COMPENSADA PLASTIFICADA, 10 UTILIZAÇÕES. AF_09/2020 | SINAPI | M2 | 36 | 81.56 | 2936.16
2.6.2.5 | 92763 | ARMAÇÃO DE PILAR OU VIGA DE ESTRUTURA CONVENCIONAL DE CONCRETO ARMADO UTILIZANDO AÇO CA-50 DE 12,5 MM - MONTAGEM. AF_06/2022 | SINAPI | KG | 120 | 12.47 | 1496.4
2.6.3 | LAJE | [5 empty] | 2399.82
2.6.3.1 | 00001525 | CONCRETO USINADO BOMBEAVEL, CLASSE DE RESISTENCIA C30, BRITA 0 E 1, SLUMP = 100 +/- 20 MM, COM BOMBEAMENTO (DISPONIBILIZACAO DE BOMBA), SEM O LANCAMENTO (NBR 8953) | SINAPI | M3 | 0.6 | 689.62 | 413.77
2.6.3.2 | 92761 | ARMAÇÃO DE PILAR OU VIGA DE ESTRUTURA CONVENCIONAL DE CONCRETO ARMADO UTILIZANDO AÇO CA-50 DE 8,0 MM - MONTAGEM. AF_06/2022 | SINAPI | KG | 43 | 16.45 | 707.35
2.6.3.3 | 92760 | ARMAÇÃO DE PILAR OU VIGA DE ESTRUTURA CONVENCIONAL DE CONCRETO ARMADO UTILIZANDO AÇO CA-50 DE 6,3 MM - MONTAGEM. AF_06/2022 | SINAPI | KG | 24 | 17.3 | 415.2
2.6.3.4 | 92480 | MONTAGEM E DESMONTAGEM DE FÔRMA DE VIGA, ESCORAMENTO METÁLICO, PÉ-DIREITO SIMPLES, EM CHAPA DE MADEIRA PLASTIFICADA, 18 UTILIZAÇÕES. AF_09/2020 | SINAPI | M2 | 7.2 | 119.93 | 863.5
3 | ALVENARIAS | [5 empty] | 130622.48
3.1 | 103332 | ALVENARIA DE VEDAÇÃO DE BLOCOS CERÂMICOS FURADOS NA HORIZONTAL DE 9X14X19 CM (ESPESSURA 9 CM) E ARGAMASSA DE ASSENTAMENTO COM PREPARO EM BETONEIRA. AF_12/2021 | SINAPI | M2 | 425.62 | 141.13 | 60067.75
3.2 | 103334 | ALVENARIA DE VEDAÇÃO DE BLOCOS CERÂMICOS FURADOS NA HORIZONTAL DE 14X9X19CM (ESPESSURA 14CM, BLOCO DEITADO) DE PAREDES COM ÁREA LÍQUIDA MAIOR OU IGUAL A 6M² COM VÃOS E ARGAMASSA DE ASSENTAMENTO COM PREPARO EM BETONEIRA. AF_06/2014 | SINAPI | M2 | 266.87 | 170.83 | 45589.4
3.3 | S01978 | Isolamento acústico c/ painel em lã de vidro e = 25mm (isover-santa marina ref psi - 30/25mm ou similar) | ORSE | m2 | 126.49 | 42.5 | 5375.83
3.4 | 93202 | FIXAÇÃO (ENCUNHAMENTO) DE ALVENARIA DE VEDAÇÃO COM TIJOLO MACIÇO. AF_03/2016 | SINAPI | M | 91.2 | 32.12 | 2929.34
3.5 | 93199 | CONTRAVERGA MOLDADA IN LOCO COM UTILIZAÇÃO DE BLOCOS CANALETA PARA VÃOS DE MAIS DE 1,5 M DE COMPRIMENTO. AF_03/2016 | SINAPI | M | 44.7 | 54.4 | 2431.68
3.6 | 93190 | VERGA MOLDADA IN LOCO COM UTILIZAÇÃO DE BLOCOS CANALETA PARA JANELAS COM ATÉ 1,5 M DE VÃO. AF_03/2016 | SINAPI | M | 54.4 | 60.63 | 3298.27
3.7 | 96359 | PAREDE COM PLACAS DE GESSO ACARTONADO (DRYWALL), PARA USO INTERNO, COM DUAS FACES SIMPLES E ESTRUTURA METÁLICA COM GUIAS SIMPLES, COM VÃOS AF_06/2017_P (PLACA / CHAPA DE GESSO ACARTONADO, RESISTENTE A UMIDADE (RU)) | SINAPI | M2 | 60.72 | 180.01 | 10930.21
4 | REVESTIMENTOS | [5 empty] | 76320.18
4.1 | REVESTIMENTO PAREDES INTERNAS | [5 empty] | 16228.47
4.1.1 | 87879 | CHAPISCO APLICADO EM ALVENARIAS E ESTRUTURAS DE CONCRETO INTERNAS, COM COLHER DE PEDREIRO. ARGAMASSA TRAÇO 1:3 COM PREPARO EM BETONEIRA 400L. AF_06/2014 | SINAPI | M2 | 386.84 | 5.31 | 2054.12
4.1.2 | 87548 | MASSA ÚNICA, PARA RECEBIMENTO DE PINTURA, EM ARGAMASSA TRAÇO 1:2:8, PREPARO MANUAL, APLICADA MANUALMENTE EM FACES INTERNAS DE PAREDES, ESPESSURA DE 10MM, COM EXECUÇÃO DE TALISCAS. AF_06/2014 | SINAPI | M2 | 154.94 | 31.18 | 4831.03
4.1.3 | 87559 | EMBOÇO, PARA RECEBIMENTO DE CERÂMICA, EM ARGAMASSA INDUSTRIALIZADA, PREPARO MECÂNICO, APLICADO COM EQUIPAMENTO DE MISTURA E PROJEÇÃO DE 1,5 M3/H DE ARGAMASSA EM FACES INTERNAS DE PAREDES, PARA AMBIENTE COM ÁREA MAIOR QUE 10M2, ESPESSURA DE 10MM, COM EXECUÇÃO DE TALISCAS. AF_06/2014 - AREA AZULEJO | SINAPI | M2 | 196.66 | 47.51 | 9343.32
4.2 | REVESTIMENTO EXTERNO | [5 empty] | 60091.71
4.2.1 | 87905 | CHAPISCO APLICADO EM ALVENARIA (COM PRESENÇA DE VÃOS) E ESTRUTURAS DE CONCRETO DE FACHADA, COM COLHER DE PEDREIRO. ARGAMASSA TRAÇO 1:3 COM PREPARO EM BETONEIRA 400L. AF_06/2014 | SINAPI | M2 | 747.16 | 9.48 | 7083.08
4.2.2 | 87777 | EMBOÇO OU MASSA ÚNICA EM ARGAMASSA TRAÇO 1:2:8, PREPARO MANUAL, APLICADA MANUALMENTE EM PANOS DE FACHADA COM PRESENÇA DE VÃOS, ESPESSURA DE 25 MM. AF_08/2022 | SINAPI | M2 | 747.16 | 67.11 | 50141.91
4.2.3 | 05.008.0004-A | MONTAGEM E DESMONTAGEM DE BALANCIM(CADEIRINHA).CUSTO POR BALANCIM | EMOP | UN | 1 | 121.72 | 121.72
4.2.4 | 00041805 | LOCACAO DE ANDAIME SUSPENSO OU BALANCIM MANUAL, CAPACIDADE DE CARGA TOTAL DE APROXIMADAMENTE 250 KG/M2, PLATAFORMA DE 1,50 M X 0,80 M (C X L), CABO DE 45 M (2 equipamentos simultaneos / 2 meses) | SINAPI | MES | 2 | 888.3 | 1776.6
4.2.5 | 54.08.010 | Fibra em polipropileno (macrofibra), resistência residual 4,3+-0,3 Mpa | SP Obras | KG | 15 | 64.56 | 968.4
5 | PISO E AZULEJO | [5 empty] | 40429.19
5.1 | 87251 | REVESTIMENTO CERÂMICO PARA PISO COM PLACAS TIPO ESMALTADA EXTRA DE DIMENSÕES 45X45 e 40x40 CM APLICADA EM AMBIENTES DE ÁREA MAIOR QUE 10 M2. AF_06/2014 - AREA INTERNA | SINAPI | M2 | 350.41 | 58.43 | 20474.46
5.2 | 88649 | RODAPÉ CERÂMICO DE 7CM DE ALTURA COM PLACAS TIPO ESMALTADA EXTRA DE DIMENSÕES 45X45CM. AF_02/2023 | SINAPI | M | 106.34 | 9.58 | 1018.74
5.3 | 87273 | REVESTIMENTO CERÂMICO PARA PAREDES INTERNAS COM PLACAS TIPO ESMALTADA EXTRA DE DIMENSÕES 33X45 CM APLICADAS EM AMBIENTES DE ÁREA MAIOR QUE 5 M² NA ALTURA INTEIRA DAS PAREDES. AF_06/2014 - AZULEJO | SINAPI | M2 | 196.66 | 80.17 | 15766.23
5.4 | 98557 | IMPERMEABILIZAÇÃO DE SUPERFÍCIE COM EMULSÃO ASFÁLTICA, 2 DEMÃOS AF_06/2018 | SINAPI | M2 | 51.01 | 62.14 | 3169.76
6 | SOLEIRAS E PINGADEIRAS | [5 empty] | 4777.7
6.1 | I033511 | PEITORIL GRANITO CINZA ANDORINHA LARG.15CM,ESP.3CM | IOPES | M | 34.44 | 60.35 | 2078.45
6.2 | 98689 | SOLEIRA EM GRANITO, LARGURA 15 CM, ESPESSURA 2,0 CM. AF_09/2020 | SINAPI | M | 6.7 | 121.75 | 815.73
6.3 | 13.025.0060-A | ASSENTAMENTO DE PEITORIL DE MARMORE,GRANITO OU AFINS,EXCLUSIVE ESTES,ATE 20CM DE LARGURA,ASSENTE CONFORME ITEM 13.345.0015 | EMOP | M | 34.44 | 54.69 | 1883.52
7 | ESQUADRIAS | [5 empty] | 56896.74
7.1 | 94573 | JANELA DE ALUMÍNIO DE CORRER COM 4 FOLHAS PARA VIDROS, COM VIDROS, BATENTE, ACABAMENTO COM ACETATO OU BRILHANTE E FERRAGENS. EXCLUSIVE ALIZAR E CONTRAMARCO. FORNECIMENTO E INSTALAÇÃO. AF_12/2019 | SINAPI | M2 | 25.2 | 594.05 | 14970.06
7.2 | 94570 | JANELA DE ALUMÍNIO DE CORRER COM 2 FOLHAS PARA VIDROS, COM VIDROS, BATENTE, ACABAMENTO COM ACETATO OU BRILHANTE E FERRAGENS. EXCLUSIVE ALIZAR E CONTRAMARCO. FORNECIMENTO E INSTALAÇÃO. AF_12/2019 | SINAPI | M2 | 14.7 | 515.2 | 7573.44
7.3 | 14.003.0061-A | JANELA DE ALUMINIO ANODIZADO AO NATURAL,TIPO PIVOTANTE,COM PAINEL PIVOTANTE VERTICAL,EM PERFIS SERIE 28. FORNECIMENTO E COLOCACAO | EMOP | M2 | 19.98 | 777.37 | 15531.85
7.4 | 88315 | SERRALHEIRO COM ENCARGOS COMPLEMENTARES | SINAPI | H | 40 | 31.65 | 1266
7.5 | 00036888 | GUARNICAO/MOLDURA DE ACABAMENTO PARA ESQUADRIA DE ALUMINIO ANODIZADO NATURAL, PARA 1 FACE | SINAPI | M | 125.8 | 41.42 | 5210.64
7.6 | 94587 | CONTRAMARCO DE AÇO, FIXAÇÃO COM ARGAMASSA - FORNECIMENTO E INSTALAÇÃO. AF_12/2019 | SINAPI | M | 125.8 | 98.13 | 12344.75
8 | PORTAS | [5 empty] | 28955.17
8.1 | PORTA DE ACESSO | [5 empty] | 9023.18
8.1.1 | C1360 | FECHADURA COMPLETA PARA PORTA EXTERNA | SEINFRA | UN | 2 | 157.68 | 315.36
8.1.2 | C4949 | VIDRO TEMPERADO INCOLOR C/MASSA E=6MM, COLOCADO | SEINFRA | M2 | 3.14 | 332.26 | 1043.3
8.1.3 | S12747 | Porta em chapa de ferro 3mm, de abrir, duas folhas, de 2,00 x 2,10m, quadro em barra chata de 2.1/2" x 3/8", com 3 barras chata de 2" x 1/4" na horizontal, inclusive dobradiças e e ferrolho | ORSE | un | 1 | 6334.32 | 6334.32
8.1.4 | 100758 | PINTURA COM TINTA ALQUÍDICA DE ACABAMENTO (ESMALTE SINTÉTICO ACETINADO) APLICADA A ROLO OU PINCEL SOBRE SUPERFÍCIES METÁLICAS (EXCETO PERFIL) EXECUTADO EM OBRA (02 DEMÃOS). AF_01/2020 | SINAPI | M2 | 12 | 58.72 | 704.64
8.1.5 | 100717 | LIXAMENTO MANUAL EM SUPERFÍCIES METÁLICAS EM OBRA. AF_01/2020 | SINAPI | M2 | 24 | 11.74 | 281.76
8.1.6 | 100722 | PINTURA COM TINTA ALQUÍDICA DE FUNDO (TIPO ZARCÃO) APLICADA A ROLO OU PINCEL SOBRE SUPERFÍCIES METÁLICAS (EXCETO PERFIL) EXECUTADO EM OBRA (POR DEMÃO). AF_01/2020 | SINAPI | M2 | 12 | 28.65 | 343.8
8.2 | PORTA PNE | [5 empty] | 1990.47
8.2.1 | 91315 | KIT DE PORTA DE MADEIRA PARA PINTURA, SEMI-OCA (LEVE OU MÉDIA), PADRÃO POPULAR, 90X210CM, ESPESSURA DE 3,5CM, ITENS INCLUSOS: DOBRADIÇAS, MONTAGEM E INSTALAÇÃO DO BATENTE, FECHADURA COM EXECUÇÃO DO FURO - FORNECIMENTO E INSTALAÇÃO. AF_12/2019 | SINAPI | UN | 1 | 1483.24 | 1483.24
8.2.2 | 2.66.40 | CHAPA DE ACO INOX P/ PROTECAO E=0,79MM | SP Educação | M2 | 0.72 | 277.3 | 199.66
8.2.3 | ED-48163 | BARRA DE APOIO EM AÇO INOX POLIDO RETA, DN 1.1/4" (31,75MM), PARA ACESSIBILIDADE (PMR/PCR), COMPRIMENTO 40CM, INSTALADO EM PORTA/PAREDE, INCLUSIVE FORNECIMENTO, INSTALAÇÃO E ACESSÓRIOS PARA FIXAÇÃO - BDI = 31,29 | SETOP | un | 1 | 179.97 | 179.97
8.2.4 | 88309 | PEDREIRO COM ENCARGOS COMPLEMENTARES | SINAPI | H | 4 | 31.9 | 127.6
8.3 | PORTAS INTERNAS | [5 empty] | 17941.52
8.3.1 | 08.01.40 (E) | PA 01 - PORTA EM ALUMÍNIO ANODIZADO, MEIO VIDRO, DE ABRIR, 2 FOLHAS | SIURB | M2 | 2.52 | 1353.03 | 3409.64
8.3.2 | ED-51157 | PA 01 - VIDRO COMUM LISO INCOLOR, ESP. 6MM, INCLUSIVE FIXAÇÃO E VEDAÇÃO COM GUARNIÇÃO/GAXETA DE BORRACHA NEOPRENE, FORNECIMENTO E INSTALAÇÃO, EXCLUSIVE CAIXILHO/PERFIL | SETOP | m2 | 0.3 | 280.43 | 84.13
8.3.3 | 91315 | KIT DE PORTA DE MADEIRA PARA PINTURA, SEMI-OCA (LEVE OU MÉDIA), PADRÃO POPULAR, 90X210CM, ESPESSURA DE 3,5CM, ITENS INCLUSOS: DOBRADIÇAS, MONTAGEM E INSTALAÇÃO DO BATENTE, FECHADURA COM EXECUÇÃO DO FURO - FORNECIMENTO E INSTALAÇÃO. AF_12/2019 | SINAPI | UN | 2 | 1483.24 | 2966.48
8.3.4 | 91341 | PORTA EM ALUMÍNIO DE ABRIR TIPO VENEZIANA COM GUARNIÇÃO, FIXAÇÃO COM PARAFUSOS - FORNECIMENTO E INSTALAÇÃO. AF_12/2019 | SINAPI | M2 | 9.6 | 1003.14 | 9630.14
8.3.5 | 00003097 | FECHADURA ROSETA REDONDA PARA PORTA DE BANHEIRO, EM ACO INOX (MAQUINA, TESTA E CONTRA-TESTA) E EM ZAMAC (MACANETA, LINGUETA E TRINCOS) COM ACABAMENTO CROMADO, MAQUINA DE 40 MM, INCLUINDO CHAVE TIPO TRANQUETA | SINAPI | CJ | 10 | 105.72 | 1057.2
8.3.6 | S09714 | Fornecimento e montagem de porta para parede drywall (gesso acartonado), semi-oca, inclusive caixão em madeira e ferragens - 80 x 210 cm | ORSE | Un | 1 | 644.29 | 644.29
8.3.7 | C1361 | FECHADURA COMPLETA PARA PORTA INTERNA | SEINFRA | UN | 1 | 149.64 | 149.64
9 | FORRO DE GESSO | [5 empty] | 27643.4
9.1 | 96114 | FORRO EM DRYWALL, PARA AMBIENTES COMERCIAIS, INCLUSIVE ESTRUTURA DE FIXAÇÃO. AF_05/2017_PS | SINAPI | M2 | 259.66 | 106.46 | 27643.4
10 | PINTURAS | [5 empty] | 47832.07
10.1 | TETO | [5 empty] | 14731.22
10.1.1 | 88494 | EMASSAMENTO COM MASSA LÁTEX, APLICAÇÃO EM TETO, UMA DEMÃO, LIXAMENTO MANUAL. AF_04/2023 | SINAPI | M2 | 294.33 | 25.64 | 7546.62
10.1.2 | 88484 | FUNDO SELADOR ACRÍLICO, APLICAÇÃO MANUAL EM TETO, UMA DEMÃO. AF_04/2023 | SINAPI | M2 | 294.33 | 5.6 | 1648.25
10.1.3 | 88488 | PINTURA LÁTEX ACRÍLICA PREMIUM, APLICAÇÃO MANUAL EM TETO, DUAS DEMÃOS. AF_04/2023 | SINAPI | M2 | 294.33 | 18.81 | 5536.35
10.2 | PINTURA INTERNA | [5 empty] | 8295.73
10.2.1 | 88495 | EMASSAMENTO COM MASSA LÁTEX, APLICAÇÃO EM PAREDE, UMA DEMÃO, LIXAMENTO MANUAL. AF_04/2023 | SINAPI | M2 | 234.94 | 14.71 | 3455.97
10.2.2 | 88485 | FUNDO SELADOR ACRÍLICO, APLICAÇÃO MANUAL EM PAREDE, UMA DEMÃO. AF_04/2023 | SINAPI | M2 | 234.94 | 4.5 | 1057.23
10.2.3 | 88489 | PINTURA LÁTEX ACRÍLICA PREMIUM, APLICAÇÃO MANUAL EM PAREDES, DUAS DEMÃOS. AF_04/2023 | SINAPI | M2 | 234.94 | 16.1 | 3782.53
10.3 | PINTURA EXTERNA | [5 empty] | 24427.64
10.3.1 | 88424 | APLICAÇÃO MANUAL DE PINTURA COM TINTA TEXTURIZADA ACRÍLICA EM PANOS COM PRESENÇA DE VÃOS DE EDIFÍCIOS DE MÚLTIPLOS PAVIMENTOS, DUAS CORES. AF_06/2014 | SINAPI | M2 | 714.16 | 29.11 | 20789.2
10.3.2 | 88411 | APLICAÇÃO MANUAL DE FUNDO SELADOR ACRÍLICO EM PANOS COM PRESENÇA DE VÃOS DE EDIFÍCIOS DE MÚLTIPLOS PAVIMENTOS. AF_06/2014 | SINAPI | M2 | 714.16 | 3.51 | 2506.7
10.3.3 | 00041805 | LOCACAO DE ANDAIME SUSPENSO OU BALANCIM MANUAL, CAPACIDADE DE CARGA TOTAL DE APROXIMADAMENTE 250 KG/M2, PLATAFORMA DE 1,50 M X 0,80 M (C X L), CABO DE 45 M (2 equipamentos simultaneos / 2 meses) | SINAPI | MES | 1 | 888.3 | 888.3
10.3.4 | 05.008.0004-A | MONTAGEM E DESMONTAGEM DE BALANCIM(CADEIRINHA).CUSTO POR BALANCIM | EMOP | UN | 2 | 121.72 | 243.44
10.4 | ESQUADRIAS DE MADEIRA | [5 empty] | 377.48
10.4.1 | 102219 | PINTURA TINTA DE ACABAMENTO (PIGMENTADA) ESMALTE SINTÉTICO ACETINADO EM MADEIRA, 2 DEMÃOS. AF_01/2021 | SINAPI | M2 | 18.78 | 20.1 | 377.48
11 | INSTALAÇÕES ELÉTRICAS | [5 empty] | 84123.87
11.1 | Entrada de Energia | [5 empty] | 14986.53
11.1.1 | S07927 | Terminal de compressão para cabo de 16 mm2 - fornecimento e instalação | ORSE | un | 10 | 3.56 | 35.6
11.1.2 | 00001574 | TERMINAL A COMPRESSAO EM COBRE ESTANHADO PARA CABO 10 MM2, 1 FURO E 1 COMPRESSAO, PARA PARAFUSO DE FIXACAO M6 | SINAPI | UN | 4 | 2.45 | 9.8
11.1.3 | 071872 | PARAFUSO SEXTAVADO CABEÇA LENTILHA D = 1/4" X 5/8" | GOINFRA CIVIL | Un | 8 | 0.59 | 4.72
11.1.4 | MAT106200 | Porca sextavada de Porca sextavada de aço galvanizado, de 1/4" | SCO | un | 8 | 0.43 | 3.44
11.1.5 | 91840 | ELETRODUTO FLEXÍVEL CORRUGADO, PEAD, DN 40 MM (1 1/4"), PARA CIRCUITOS TERMINAIS, INSTALADO EM FORRO - FORNECIMENTO E INSTALAÇÃO. AF_03/2023 | SINAPI | M | 20 | 21.12 | 422.4
11.1.6 | 15.018.0570-A | ELETROCALHA LISA,COM TAMPA,TIPO "U",100X50MM,TRATAMENTO SUPERFICIAL PRE-ZINCADO A QUENTE,EXCLUSIVE CONEXOES,ACESSORIOS EFIXACAO SUPERIOR.FORNECIMENTO E COLOCACAO | EMOP | M | 50 | 80.33 | 4016.5
11.1.7 | S92982S | Cabo de cobre flexível isolado, 16 mm², anti-chama 0,6/1,0 kv, para distribuição - fornecimento e instalação. af_12/2015 | ORSE | m | 285 | 18.23 | 5195.55
11.1.8 | 93358 | ESCAVAÇÃO MANUAL DE VALA COM PROFUNDIDADE MENOR OU IGUAL A 1,30 M. AF_02/2021 | SINAPI | M3 | 4 | 104.14 | 416.56
11.1.9 | ED-51121 | REATERRO MANUAL DE VALA, INCLUSIVE ESPALHAMENTO E COMPACTAÇÃO MECANIZADA COM PLACA VIBRATÓRIA | SETOP | m3 | 3 | 49.91 | 149.73
11.1.10 | DPO-EL0042 | Eletroduto corrugado flexível em PEAD 1x3", tipo Kanaflex ou equivalente técnico, com fita indicativa de rede elétrica subterrânea, colocado a 60cm de profundidade em relação ao nível do solo- instalado. | Composições Próprias | m | 12 | 91.11 | 1093.32
11.1.11 | ED-49895 | CAIXA DE INSPEÇÃO/PASSAGEM EM ALVENARIA (80X80X60CM), REVESTIMENTO EM REBOCO COM ADITIVO IMPERMEABILIZANTE, COM TAMPA DE CONCRETO, INCLUSIVE ESCAVAÇÃO, REATERRO E TRANSPORTE E RETIRADA DO MATERIAL ESCAVADO (EM CAÇAMBA) | SETOP | un | 3 | 772.49 | 2317.47
11.1.12 | IT 25.14.0071 (/) | Eletroduto de ferro galvanizado, diâmetro de 75mm (3"), exclusive luvas, curvas, abertura e fechamento rasgo. Fornecimento e instalação. | SCO | m | 4 | 116.14 | 464.56
11.1.13 | 00002620 | CURVA 90 GRAUS, PARA ELETRODUTO, EM ACO GALVANIZADO ELETROLITICO, DIAMETRO DE 80 MM (3") | SINAPI | UN | 2 | 233.25 | 466.5
11.1.14 | 09.05.41 (E) | CAIXA DE PASSAGEM EM CHAPA METÁLICA COM TAMPA PARAFUSADA - 30X30X12CM | SIURB | UN | 1 | 139.1 | 139.1
11.1.15 | 101870 | REASSENTAMENTO DE BLOCOS 16 FACES PARA PISO INTERTRAVADO, ESPESSURA DE 10 CM, EM VIA/ESTACIONAMENTO, COM REAPROVEITAMENTO DOS BLOCOS 16 FACES - INCLUSO RETIRADA E COLOCAÇÃO DO MATERIAL. AF_12/2020 | SINAPI | M2 | 6 | 41.88 | 251.28
11.2 | Cantina | [5 empty] | 22989.91
11.2.1 | DPO-EL0036 | Luminária de sobrepor com aletas parabólicas brilhantes, para lâmpada LED, 2 x 18w, ref. LS-533, da Intral, inclusive lâmpadas (duas lâmpadas LED 18w, ref. LAMP.LED TUBO T5 1150mm 18W-2000lm-6500K, da INTRAL), condulete de alumínio para emenda e um metro de cabo PP 2x1,5mm² - conjunto completo instalado. | Composições Próprias | Un | 24 | 311.34 | 7472.16
11.2.2 | 91967 | INTERRUPTOR SIMPLES (3 MÓDULOS), 10A/250V, INCLUINDO SUPORTE E PLACA - FORNECIMENTO E INSTALAÇÃO. AF_03/2023 | SINAPI | UN | 2 | 83.15 | 166.3
11.2.3 | C1197 | ELETRODUTO PVC ROSC.INCL.CONEXÕES D= 32mm (1") | SEINFRA | M | 42 | 28.3 | 1188.6
11.2.4 | C0855 | CONDULETE DE PVC DE 1" TIPO C - E - LL - LR | SEINFRA | UN | 15 | 31.43 | 471.45
11.2.5 | 00002638 | LUVA PARA ELETRODUTO, EM ACO GALVANIZADO ELETROLITICO, DIAMETRO DE 25 MM (1") | SINAPI | UN | 17 | 5.55 | 94.35
11.2.6 | S00724 | Fornecimento e instalação de saída horizontal para eletroduto 1" (ref. vl 33 valemam ou similar) | ORSE | un | 4 | 10.88 | 43.52
11.2.7 | S08318 | Terminal 100 x 50 mm para eletrocalha metalica (ref. Mopa ou similar) | ORSE | un | 2 | 19.4 | 38.8
11.2.8 | 15.018.0175-A | CANALETA PERFURADA ALTA(PERFILADOS),MEDINDO(38X38X6000)MM PRE-GALVANIZADA,INCLUSIVE SUPORTE E CONEXOES.FORNECIMENTO E COLOCACAO | EMOP | M | 50 | 89.27 | 4463.5
11.2.9 | 11.12.12 | GANCHO CURTO PARA LUMINARIA | SUDECAP | UN | 48 | 11.51 | 552.48
11.2.10 | 09.84.43 (E) | CAIXA DE DERIVAÇÃO P/ PERFILADO 38X76 TP "T" GE - CHAPA 14 | SIURB | UN | 6 | 86.15 | 516.9
11.2.11 | 09.84.37 (E) | CAIXA DE DERIVAÇÃO P/ PERFILADO 38X38 TP "L" GE - CHAPA 14 | SIURB | UN | 2 | 38.24 | 76.48
11.2.12 | 09.84.25 (E) | EMENDA INTERNA P/ PERFILADO 38X38 "1" GE | SIURB | UN | 12 | 16.41 | 196.92
11.2.13 | 17.05.11 (E) | EP.01 - MÃO FRANCESA DE FERRO PERFILADO | SIURB | UN | 12 | 67.73 | 812.76
11.2.14 | 91926 | CABO DE COBRE FLEXÍVEL ISOLADO, 2,5 MM², ANTI-CHAMA 450/750 V, PARA CIRCUITOS TERMINAIS - FORNECIMENTO E INSTALAÇÃO. AF_03/2023 | SINAPI | M | 585 | 5.29 | 3094.65
11.2.15 | 91928 | CABO DE COBRE FLEXÍVEL ISOLADO, 4 MM², ANTI-CHAMA 450/750 V, PARA CIRCUITOS TERMINAIS - FORNECIMENTO E INSTALAÇÃO. AF_03/2023 | SINAPI | M | 340 | 8.22 | 2794.8
11.2.16 | 070630 | CAIXA "ARSTOP" C/ 1 TOMADA HEXAGONAL 2P+T E 1 DISJUNTOR MONOPOLAR 20A | GOINFRA CIVIL | Un | 2 | 61.84 | 123.68
11.2.17 | DPO-EL0039 | Tomada DUPLA de SOBREPOR, 2P+T, 20A/250V. Itens inclusos: Tomada 2P+T, com espelho também em liga de alumínio, condulete em alumínio 3/4" e material de fixação, conjunto completo (tomada, placa, condulete, buchas, parafusos) instalada. | Composições Próprias | Un | 14 | 50.5 | 707
11.2.18 | DPO-EL0043 | Tomada simples-20A 2P+T de SOBREPOR, incluindo placa+suporte+módulo tomada 20A 2p+t + caixa PVC tigreflex ou equivalente - Fornecimento e instalação. | Composições Próprias | UN | 4 | 43.89 | 175.56
11.3 | Banheiros | [5 empty] | 12167.51
11.3.1 | DPO-EL0036 | Luminária de sobrepor com aletas parabólicas brilhantes, para lâmpada LED, 2 x 18w, ref. LS-533, da Intral, inclusive lâmpadas (duas lâmpadas LED 18w, ref. LAMP.LED TUBO T5 1150mm 18W-2000lm-6500K, da INTRAL), condulete de alumínio para emenda e um metro de cabo PP 2x1,5mm² - conjunto completo instalado. | Composições Próprias | Un | 10 | 311.34 | 3113.4
11.3.2 | 91967 | INTERRUPTOR SIMPLES (3 MÓDULOS), 10A/250V, INCLUINDO SUPORTE E PLACA - FORNECIMENTO E INSTALAÇÃO. AF_03/2023 | SINAPI | UN | 2 | 83.15 | 166.3
11.3.3 | C1197 | ELETRODUTO PVC ROSC.INCL.CONEXÕES D= 32mm (1") | SEINFRA | M | 20 | 28.3 | 566
11.3.4 | C0855 | CONDULETE DE PVC DE 1" TIPO C - E - LL - LR | SEINFRA | UN | 10 | 31.43 | 314.3
11.3.5 | 00002638 | LUVA PARA ELETRODUTO, EM ACO GALVANIZADO ELETROLITICO, DIAMETRO DE 25 MM (1") | SINAPI | UN | 8 | 5.55 | 44.4
11.3.6 | S00724 | Fornecimento e instalação de saída horizontal para eletroduto 1" (ref. vl 33 valemam ou similar) | ORSE | un | 7 | 10.88 | 76.16
11.3.7 | S91926S | Cabo de cobre flexível isolado, 2,5 mm², anti-chama 450/750 v, para circuitos terminais - fornecimento e instalação. af_03/2023 | ORSE | m | 240 | 4.84 | 1161.6
11.3.8 | 15.018.0175-A | CANALETA PERFURADA ALTA(PERFILADOS),MEDINDO(38X38X6000)MM PRE-GALVANIZADA,INCLUSIVE SUPORTE E CONEXOES.FORNECIMENTO E COLOCACAO | EMOP | M | 12 | 89.27 | 1071.24
11.3.9 | 11.12.12 | GANCHO CURTO PARA LUMINARIA | SUDECAP | UN | 20 | 11.51 | 230.2
11.3.10 | 09.84.43 (E) | CAIXA DE DERIVAÇÃO P/ PERFILADO 38X76 TP "T" GE - CHAPA 14 | SIURB | UN | 6 | 86.15 | 516.9
11.3.11 | 09.84.37 (E) | CAIXA DE DERIVAÇÃO P/ PERFILADO 38X38 TP "L" GE - CHAPA 14 | SIURB | UN | 4 | 38.24 | 152.96
11.3.12 | 09.84.25 (E) | EMENDA INTERNA P/ PERFILADO 38X38 "1" GE | SIURB | UN | 12 | 16.41 | 196.92
11.3.13 | 17.05.11 (E) | EP.01 - MÃO FRANCESA DE FERRO PERFILADO | SIURB | UN | 9 | 67.73 | 609.57
11.3.14 | 15.018.0498-A | ELETROCALHA PERFURADA,COM TAMPA,TIPO "U",50X50MM,TRATAMENTO SUPERFICIAL PRE-ZINCADO A QUENTE,INCLUSIVE CONEXOES,ACESSORIOS E FIXACAO SUPERIOR.FORNECIMENTO E COLOCACAO | EMOP | M | 35 | 93.9 | 3286.5
11.3.15 | I04085 | Tê vertical 50 x 50 mm para eletrocalha metálica (ref. Mopa ou similar) | ORSE | un | 1 | 39.55 | 39.55
11.3.16 | I13306 | Tampa de encaixe para tê horizontal 150 x 150mm, galvanizada à fogo (ref. Mopa ou similar) | ORSE | un | 1 | 73.57 | 73.57
11.3.17 | S08689 | Curva horizontal 50 x 50 mm para eletrocalha metálica, com ângulo 90° (ref.: mopa ou similar) | ORSE | un | 3 | 21.2 | 63.6
11.3.18 | I12413 | Tampa de encaixe para curva 90º, horizontal, 100x50mm para eletrocalha metálica | ORSE | un | 3 | 10.55 | 31.65
11.3.19 | I049791 | MAO FRANCESA 38X38MM SIMPLES P/ ELETROCALHA | IOPES | UN | 7 | 20.78 | 145.46
11.3.20 | DPO-EL0043 | Tomada simples-20A 2P+T, de SOBREPOR, incluindo placa+suporte+módulo tomada 20A 2p+t + caixa PVC tigreflex ou equivalente - Fornecimento e instalação. | Composições Próprias | UN | 7 | 43.89 | 307.23
11.4 | Sistema de aterramento e SPDA | [5 empty] | 27819.8
11.4.1 | 15.007.0210-0 | PARA-RAIO DE TELHADO,TIPO FRANKLIN,EM LATAO CROMADO,H=37,5CM,COMPREENDENDO:30,00M DE CORDOALHA DE COBRE 16MM2,HASTE DE TERRA E DEMAIS MATERIAIS NECESSARIOS.FORNECIMENTO E COLOCACAO | EMOP | UN | 1 | 1890.31 | 1890.31
11.4.2 | 42.05.440 | Barra condutora chata em alumínio de 7/8´ x 1/8´, inclusive acessórios de fixação | SP Obras | M | 120 | 40.57 | 4868.4
11.4.3 | S160329 | Curva 90º de barra chata em alumínio 7/8"x1/8"x300mm, 70mm², ref. TEL-778, marca de referência Termotécnica ou equivalente | IOPES | und | 6 | 25.13 | 150.78
11.4.4 | 00000034 | ACO CA-50, 10,0 MM, VERGALHAO *cabo 70 mm² subsistema de captação | SINAPI | KG | 40 | 11.15 | 446
11.4.5 | I12411 | Minicaptor com base de fixação horizontal em aço galvanizado, h=60cm | ORSE | un | 10 | 15.4 | 154
11.4.6 | E.03.000.090616 | Parafuso sextavado em aço inoxidável de 1/4" x 1 1/4"; ref. SXRI1/4X1.1/4A2 da Belenus, TEL5329 da Termotécnica ou equivalente | SP Obras | UN | 92 | 1.98 | 182.16
11.4.7 | E.03.000.090618 | Porca sextavada em aço inoxidável de 1/4"; ref. Inox 1/4" da Ciser, TEL5314 da Termotécnica, Inox 304 1/4" da Walsywa ou equivalente | SP Obras | UN | 92 | 0.87 | 80.04
11.4.8 | S10093 | Bucha de nylon nº06, ref:TEL-5306 - SPDA (fornecimento) | ORSE | un | 92 | 0.09 | 8.28
11.4.9 | 070251 | ARRUELA LISA D=1/4" | GOINFRA CIVIL | Un | 92 | 0.1 | 9.2
11.4.10 | S91872S | Eletroduto rígido roscável, pvc, dn 32 mm (1"), para circuitos terminais, instalado em parede - fornecimento e instalação. af_03/2023 | ORSE | m | 130 | 21.39 | 2780.7
11.4.11 | S10728 | Caixa inspeção em poliamida 150x110x70mm, bocal 1" (DN 32mm), ref: TEL-541 (SPDA) | ORSE | un | 10 | 101.28 | 1012.8
11.4.12 | S160333 | Cabo de cobre nú 50 mm2, ref. TEL-5750, marca de referência Termotécnica ou equivalente, inclusive abertura e fechamento de vala para cabo dimensões 50x20cm | IOPES | m | 100 | 112.42 | 11242
11.4.13 | PLEO-170433 | CARTUCHO 90 SOLDA EXOTÉRMICA HASTE 1/2 /CABO 50MM2 | Composições Próprias | UN | 10 | 19.97 | 199.7
11.4.14 | I8106 | CADINHO LONGA VIDA | SEINFRA | UN | 1 | 708.55 | 708.55
11.4.15 | MATED-12003 | CAIXA DE INSPEÇÃO ( MATERIAL: POLIPROPILENO¦ COR: PRETA¦DIÂMETRO: 300MM¦COMPRIMENTO: 300MM¦TAMPA: INCLUSO¦ MATERIAL DA TAMPA: FERRO FUNDIDO) un | SETOP | un | 10 | 96.72 | 967.2
11.4.16 | MAT066550 | Haste de aterramento cobreada, alta camada, de (5/8"x2,40m) | SCO | un | 10 | 100.11 | 1001.1
11.4.17 | S160324 | Caixa de equalização de potenciais para uso interno e externo com cinco (5) terminais para aterramento (BEP), em polipropileno, ref. TEL-902, marca de referência Termotécnica ou equivalente | IOPES | und | 1 | 298 | 298
11.4.18 | S03802 | Cabo de cobre flexível isolado, seção 25mm², 450/ 750v / 70°c | ORSE | m | 40 | 31.31 | 1252.4
11.4.19 | C4571 | MASTIQUE BETUMINOSO MODIFICADO COM POLIURETANO, TIXOTRÓPICO, BICOMPONENTE PARA JUNTA DE DILATAÇÃO | SEINFRA | M | 4 | 32.92 | 131.68
11.4.20 | 09.80.23 (E) | TERMINAL OU CONECTOR DE PRESSÃO - PARA CABO 50MM2 - fornecimento e instalação (subsistema de captação) | SIURB | UN | 10 | 43.65 | 436.5
11.5 | Quadros | [5 empty] | 6160.12
11.5.1 | S151314 | Disjuntor Compacto em caixa moldada tripolar 100 A, curva C - 20KA 240VCA (NBR IEC 60947-2), Ref. Siemens, GE, Schneider ou equivalente | IOPES | und | 1 | 548.92 | 548.92
11.5.2 | I10063 | Disjuntor termomagnético tripolar 63 A com caixa moldada 10 kA | ORSE | un | 1 | 557.39 | 557.39
11.5.3 | S00451 | Disjuntor termomagnetico tripolar 32 A, padrão DIN (Europeu - linha branca), curva C | ORSE | un | 1 | 127.71 | 127.71
11.5.4 | S09723 | Disjuntor termomagnetico tripolar 25 A, padrão DIN (Europeu - linha branca) | ORSE | un | 1 | 139.38 | 139.38
11.5.5 | S00450 | Disjuntor termomagnetico tripolar 16 A, padrão DIN (Europeu - linha branca), curva C, corrente 5KA | ORSE | un | 4 | 79.51 | 318.04
11.5.6 | I00827 | Disjuntor tripolar 10 A, padrão DIN ( linha branca ), curva de disparo C, corrente de interrupção 5KA, ref.: Siemens 5SX1 ou similar. | ORSE | un | 3 | 79.75 | 239.25
11.5.7 | S08633 | Disjuntor termomagnetico monopolar 10 A, padrão DIN (linha branca) curva de disparo B, corrente de interrupção 5KA, ref.: Siemens 5 SX1 ou similar. | ORSE | un | 10 | 21.6 | 216
11.5.8 | S08635 | Disjuntor termomagnetico monopolar 16 A, padrão DIN (linha branca) curva de disparo B, corrente de interrupção 5KA, ref.: Siemens 5 SX1 ou similar. | ORSE | un | 6 | 21.6 | 129.6
11.5.9 | C4530 | DISJUNTOR DIFERENCIAL DR-16A - 40A, 30mA | SEINFRA | UN | 3 | 169.9 | 509.7
11.5.10 | 2070330 | DISPOSITIVO DE PROTEÇÃO CONTRA SURTO DE TENSÃO DPS 20KA - 275V, CLASSE II TETRAPOLAR, FORNECIMENTO E INSTALAÇÃO. INC_01/2020 | CAERN | UN | 3 | 284.26 | 852.78
11.5.11 | 00039758 | QUADRO DE DISTRIBUICAO COM BARRAMENTO TRIFASICO, DE SOBREPOR, EM CHAPA DE ACO GALVANIZADO, PARA 30 DISJUNTORES DIN, 100 A (QGBT) | SINAPI | UN | 1 | 832.82 | 832.82
11.5.12 | 00012038 | QUADRO DE DISTRIBUICAO COM BARRAMENTO TRIFASICO, DE SOBREPOR, EM CHAPA DE ACO GALVANIZADO, PARA 18 DISJUNTORES DIN, 100 A (CD01 e CD02) | SINAPI | UN | 2 | 618 | 1236
11.5.13 | 070260 | BARRA DE COBRE 1" X 1/8" (0,8052 KG/M) - QGBT | GOINFRA CIVIL | m | 1.09 | 168.56 | 183.73
11.5.14 | 070270 | BARRA DE COBRE 3/4"X1/8" (0,5214 KG/M) | GOINFRA CIVIL | m | 1.2 | 123.33 | 148
11.5.15 | I04667 | Terminal de compressão para cabo de 4 mm2 | ORSE | un | 16 | 1.54 | 24.64
11.5.16 | 39.10.050 | Terminal de compressão para cabo de 2,5 mm² | SP Obras | UN | 16 | 6.01 | 96.16
12 | INSTALAÇÕES DE COMBATE A INCÊNDIO | [5 empty] | 5662.04
12.1 | S160605 | Extintor de incêndio portátil de pó químico ABC com capacidade 2A-20B:C (6 kg), inclusive suporte para fixação, EXCLUSIVE placa sinalizadora em PVC fotoluminescente | IOPES | und | 4 | 275.77 | 1103.08
12.2 | 00037539 | PLACA DE SINALIZACAO DE SEGURANCA CONTRA INCENDIO, FOTOLUMINESCENTE, RETANGULAR, *13 X 26* CM, EM PVC *2* MM ANTI-CHAMAS (SIMBOLOS, CORES E PICTOGRAMAS CONFORME NBR 16820) | SINAPI | UN | 4 | 25.95 | 103.8
12.3 | 00037556 | PLACA DE SINALIZACAO DE SEGURANCA CONTRA INCENDIO, FOTOLUMINESCENTE, QUADRADA, *20 X 20* CM, EM PVC *2* MM ANTI-CHAMAS (SIMBOLOS, CORES E PICTOGRAMAS CONFORME NBR 16820) | SINAPI | UN | 1 | 30.02 | 30.02
12.4 | 05.054.0105-0 | PLACA FOTOLUMINESCENTE DE SINALIZACAO DE SEGURANCA CONTRA INCENDIO,PARA EQUIPAMENTOS DE COMBATE A INCENDIO E ALARME,EM PVC ANTICHAMA,DIMENSOES APROXIMADAS DE (15X15)CM,CONFORME ABNT NBR 16820.FORNECIMENTO E COLOCACAO | EMOP | UN | 4 | 12.66 | 50.64
12.5 | 00037556 | PLACA DE SINALIZACAO DE SEGURANCA CONTRA INCENDIO, FOTOLUMINESCENTE, QUADRADA, *20 X 20* CM, EM PVC *2* MM ANTI-CHAMAS (SIMBOLOS, CORES E PICTOGRAMAS CONFORME NBR 16820) | SINAPI | UN | 4 | 30.02 | 120.08
12.6 | 00037539 | PLACA DE SINALIZACAO DE SEGURANCA CONTRA INCENDIO, FOTOLUMINESCENTE, RETANGULAR, *13 X 26* CM, EM PVC *2* MM ANTI-CHAMAS (SIMBOLOS, CORES E PICTOGRAMAS CONFORME NBR 16820) | SINAPI | UN | 6 | 25.95 | 155.7
12.7 | S12312 | Luminária de emergência, tipo balizamento, com autonomia de 3h, modelo LED - 3000 lumens, SEGURIMAX ou similarr | ORSE | un | 2 | 344.77 | 689.54
12.8 | 00038774 | LUMINARIA DE EMERGENCIA 30 LEDS, POTENCIA 2 W, BATERIA DE LITIO, AUTONOMIA DE 6 HORAS | SINAPI | UN | 2 | 21.42 | 42.84
12.9 | 14.007.0505-A | BARRA ANTIPANICO,CEGA NO LADO OPOSTO E DE ACIONAMENTO RADIAL TIPO PUSH P/PORTA MADEIRA OU METAL,DUPLA(2 FOLHAS),CONFECCIONADA LIGA DE METAIS,CERTIFICADA NBR 11785,COMPOSTA 4 SUPORTES TRAVAMENTO HORIZONTAL,2 BARRAS ACIONADORAS 1,00MM,1 HASTEVERTICAL E 2 MECANISMOS TRAVAMENTO VERTICAL(CREMONA).INDICADA P/PORTAS ATE 220X100CM(AXL),EXCL.FECHADURA EXT.FORN.INST. | EMOP | UN | 2 | 1147.06 | 2294.12
12.10 | S12154 | Fechadura maçaneta externa com chave, cor cinza, para porta com barra antipânico simples, DKS ou similar | ORSE | Un | 2 | 371.92 | 743.84
12.11 | I067067 | SINALIZ DE EMERGENCIA (SAIDA) ACRILICA AUTONOMA | IOPES | UN | 2 | 164.19 | 328.38
13 | INSTALAÇÕES LÓGICA E TELEÔNICA | [5 empty] | 9945.73
13.1 | S150916 | Canaleta sistema X Pial ou equivalente, inclusive conecções, 20x10x2200 mm, cod. 30801 | IOPES | und | 120 | 43.05 | 5166
13.2 | S10336 | Fornecimento e instalação de caixa de sobrepor em pvc, para 02 conectores rj-45, com espelho | ORSE | un | 12 | 13.34 | 160.08
13.3 | S09519 | Tala plana perfurada 100mm para eletrocalha metálica (ref.: mopa ou similar) - Rev 01 | ORSE | un | 35 | 7.19 | 251.65
13.4 | C4533 | CABO LÓGICO 4 PARES, CATEGORIA 6 - UTP | SEINFRA | M | 300 | 14.56 | 4368
14 | INSTALAÇÕES HIDROSSANITÁRIAS | [5 empty] | 189270.7
14.1 | IMPLANTAÇÃO REDES | [5 empty] | 97937.24
14.1.1 | 90091 | ESCAVAÇÃO MECANIZADA DE VALA COM PROF. ATÉ 1,5 M (MÉDIA MONTANTE E JUSANTE/UMA COMPOSIÇÃO POR TRECHO), ESCAVADEIRA (0,8 M3), LARG. DE 1,5 M A 2,5 M, EM SOLO DE 1A CATEGORIA, LOCAIS COM BAIXO NÍVEL DE INTERFERÊNCIA. AF_02/2021 | SINAPI | M3 | 335.3 | 7.61 | 2551.63
14.1.2 | 050905 | REATERRO COM APILOAMENTO MECÂNICO (BLOCOS/SAPATAS) | GOINFRA CIVIL | m3 | 166 | 4.68 | 776.88
14.1.3 | 220050 | LASTRO DE CONCRETO REGULARIZADO SEM IMPERMEAB. 1:3:6 ESP= 5CM (BASE) | GOINFRA CIVIL | m2 | 55 | 36.36 | 1999.8
14.1.4 | 03964 | FOSSA SEPTICA IMHOFF, MEDINDO 3000 X 2000MM | EMOP | UN | 2 | 14930.83 | 29861.66
14.1.5 | 16.08.026 | Ci-02 caixa de inspeção 80x80cm para esgoto - BDI = 23,00 | SP Educação | UN | 13 | 1250.15 | 16251.95
14.1.6 | S06337 | Fornecimento de tubo de pvc p/rede coletora esgoto, JEI, PB, dn = 200mm (Vinilfort - Tigre ou similar) | ORSE | m | 6 | 172.72 | 1036.32
14.1.7 | 00020181 | TE, PVC, SERIE R, 150 X 150 MM, PARA ESGOTO PREDIAL | SINAPI | UN | 8 | 154.88 | 1239.04
14.1.8 | S07595 | Junção simples em pvc rígido c/ anéis, para esgoto primário, diâm = 150 x 150mm | ORSE | un | 4 | 301.18 | 1204.72
14.1.9 | 00000246 | AUXILIAR DE ENCANADOR OU BOMBEIRO HIDRAULICO (HORISTA) | SINAPI | H | 16 | 23.19 | 371.04
14.1.10 | 00002696 | ENCANADOR OU BOMBEIRO HIDRAULICO (HORISTA) | SINAPI | H | 16 | 27.36 | 437.76
14.1.11 | 91785 | (COMPOSIÇÃO REPRESENTATIVA) DO SERVIÇO DE INSTALAÇÃO DE TUBOS DE PVC, SOLDÁVEL, ÁGUA FRIA, DN 25 MM (INSTALADO EM RAMAL, SUB-RAMAL, RAMAL DE DISTRIBUIÇÃO OU PRUMADA), INCLUSIVE CONEXÕES, CORTES E FIXAÇÕES, PARA PRÉDIOS. AF_10/2015 | SINAPI | M | 38.06 | 59.55 | 2266.47
14.1.12 | 15.036.0049-A | TUBO DE PVC RIGIDO DE 40MM,SOLDAVEL,INCLUSIVE CONEXOES E EMENDAS,EXCLUSIVE ABERTURA E FECHAMENTO DE RASGO.FORNECIMENTO EASSENTAMENTO | EMOP | M | 35.53 | 17.9 | 635.99
14.1.13 | 05764 | JOELHO 90º DE PVC SOLDAVEL, DE 040MM | EMOP | UN | 11 | 7.37 | 81.07
14.1.14 | I02112 | Te 90° pvc rigido soldavel, marrom, d= 40mm | ORSE | un | 4 | 12.57 | 50.28
14.1.15 | AP 04.15.0415 (/) | Registro de esfera de PVC rígido, soldável, diâmetro de 40mm. Fornecimento e instalação.(desonerado) | SCO | un | 7 | 47.95 | 335.65
14.1.16 | 98061 | FILTRO ANAERÓBIO CIRCULAR, EM CONCRETO PRÉ-MOLDADO, DIÂMETRO INTERNO = 2,88 M, ALTURA INTERNA = 1,50 M, VOLUME ÚTIL: 7817,3 L (PARA 75 CONTRIBUINTES). AF_12/2020_PA | SINAPI | UN | 4 | 8965.75 | 35863
14.1.17 | 94705 | ADAPTADOR COM FLANGE E ANEL DE VEDAÇÃO, PVC, SOLDÁVEL, DN 40 MM X 1 1/4 , INSTALADO EM RESERVAÇÃO DE ÁGUA DE EDIFICAÇÃO QUE POSSUA RESERVATÓRIO DE FIBRA/FIBROCIMENTO FORNECIMENTO E INSTALAÇÃO. AF_06/2016 | SINAPI | UN | 7 | 49.93 | 349.51
14.1.18 | 05731 | ADAPTADOR DE PVC, SOLDAVEL, COM FLANGESLIVRES PARA CAIXA D`AGUA, DE 025MMX3/4" | EMOP | UN | 1 | 16.18 | 16.18
14.1.19 | 18.021.0042-0 | RESERVATORIO APOIADO PARA ARMAZENAMENTO DE AGUA POTAVEL OU PARA APROVEITAMENTO DE AGUA DA CHUVA AAC,EM FIBRA DE VIDRO OUPOLIETILENO,COM CAPACIDADE EM TORNO DE 2000L,INCLUSIVE TAMPA DE VEDACAO COM ESCOTILHA E FIXADORES,CONFORME ABNT NBR 15527,12217 E 8220.FORNECIMENTO | EMOP | UN | 2 | 1241.14 | 2482.28
14.1.20 | 10.03.90 (E) | CHAVE DE BÓIA | SIURB | UN | 1 | 126.01 | 126.01
14.2 | INSTALAÇÃO DE AGUA FRIA | [5 empty] | 12870.12
14.2.1 | 89497 | JOELHO 90 GRAUS, PVC, SOLDÁVEL, DN 40MM, INSTALADO EM PRUMADA DE ÁGUA - FORNECIMENTO E INSTALAÇÃO. AF_06/2022 | SINAPI | UN | 3 | 17.48 | 52.44
14.2.2 | S89448S | Tubo, pvc, soldável, dn 40mm, instalado em prumada de água - fornecimento e instalação. af_06/2022 | ORSE | m | 81.81 | 21.78 | 1781.82
14.2.3 | I02112 | Te 90° pvc rigido soldavel, marrom, d= 40mm | ORSE | un | 39 | 12.57 | 490.23
14.2.4 | AP 04.15.0415 (/) | Registro de esfera de PVC rígido, soldável, diâmetro de 40mm. Fornecimento e instalação.(desonerado) | SCO | un | 18 | 47.95 | 863.1
14.2.5 | I01442 | Luva pvc rigido soldavel, marrom, d= 40mm | ORSE | un | 36 | 5.8 | 208.8
14.2.6 | 94792 | REGISTRO DE GAVETA BRUTO, LATÃO, ROSCÁVEL, 1", COM ACABAMENTO E CANOPLA CROMADOS - FORNECIMENTO E INSTALAÇÃO. AF_08/2021 | SINAPI | UN | 15 | 165.28 | 2479.2
14.2.7 | 89987 | REGISTRO DE GAVETA BRUTO, LATÃO, ROSCÁVEL, 3/4", COM ACABAMENTO E CANOPLA CROMADOS - FORNECIMENTO E INSTALAÇÃO. AF_08/2021 | SINAPI | UN | 3 | 135.59 | 406.77
14.2.8 | 00011681 | ENGATE/RABICHO FLEXIVEL PLASTICO (PVC OU ABS) BRANCO 1/2 " X 40 CM | SINAPI | UN | 33 | 10.28 | 339.24
14.2.9 | 89383 | ADAPTADOR CURTO COM BOLSA E ROSCA PARA REGISTRO, PVC, SOLDÁVEL, DN 25MM X 3/4 , INSTALADO EM RAMAL OU SUB-RAMAL DE ÁGUA - FORNECIMENTO E INSTALAÇÃO. AF_06/2022 | SINAPI | UN | 6 | 8.61 | 51.66
14.2.10 | 15.038.0202-0 | ADAPTADOR SOLDAVEL CURTO COM BOLSA E ROSCA PARA REGISTRO,COM DIAMETRO DE 32MMX1".FORNECIMENTO | EMOP | UN | 30 | 2.45 | 73.5
14.2.11 | 15.038.0203-0 | ADAPTADOR SOLDAVEL CURTO COM BOLSA E ROSCA PARA REGISTRO,COM DIAMETRO DE 40MMX1.1/4".FORNECIMENTO | EMOP | UN | 36 | 5.2 | 187.2
14.2.12 | S01072 | Bucha de redução curta de pvc rígido soldável, marrom, diâm = 32 x 25mm | ORSE | un | 39 | 6.91 | 269.49
14.2.13 | S01081 | Bucha de redução longa de pvc rígido soldável, marrom, diâm = 40 x 25mm | ORSE | un | 15 | 18.5 | 277.5
14.2.14 | S01073 | Bucha de redução curta de pvc rígido soldável, marrom, diâm = 40 x 32mm | ORSE | un | 15 | 11.43 | 171.45
14.2.15 | I10358 | Registro esfera PVC soldável Ø 32mm | ORSE | un | 4 | 36.53 | 146.12
14.2.16 | S89481S | Joelho 90 graus, pvc, soldável, dn 25mm, instalado em prumada de água - fornecimento e instalação. af_06/2022 | ORSE | un | 18 | 6.36 | 114.48
14.2.17 | S89492S | Joelho 90 graus, pvc, soldável, dn 32mm, instalado em prumada de água - fornecimento e instalação. af_06/2022 | ORSE | un | 21 | 10.02 | 210.42
14.2.18 | S89424S | Luva, pvc, soldável, dn 25mm, instalado em ramal de distribuição de água - fornecimento e instalação. af_06/2022 | ORSE | un | 24 | 7.74 | 185.76
14.2.19 | S89431S | Luva, pvc, soldável, dn 32mm, instalado em ramal de distribuição de água - fornecimento e instalação. af_06/2022 | ORSE | un | 15 | 10.83 | 162.45
14.2.20 | 89446 | TUBO, PVC, SOLDÁVEL, DN 25MM, INSTALADO EM PRUMADA DE ÁGUA - FORNECIMENTO E INSTALAÇÃO. AF_06/2022 | SINAPI | M | 93.96 | 7.32 | 687.79
14.2.21 | 89447 | TUBO, PVC, SOLDÁVEL, DN 32MM, INSTALADO EM PRUMADA DE ÁGUA - FORNECIMENTO E INSTALAÇÃO. AF_06/2022 | SINAPI | M | 22.38 | 14.61 | 326.97
14.2.22 | 89440 | TE, PVC, SOLDÁVEL, DN 25MM, INSTALADO EM RAMAL DE DISTRIBUIÇÃO DE ÁGUA - FORNECIMENTO E INSTALAÇÃO. AF_06/2022 | SINAPI | UN | 45 | 15.56 | 700.2
14.2.23 | 89620 | TE, PVC, SOLDÁVEL, DN 32MM, INSTALADO EM PRUMADA DE ÁGUA - FORNECIMENTO E INSTALAÇÃO. AF_06/2022 | SINAPI | UN | 9 | 15.67 | 141.03
14.2.24 | C1562 | JOELHO REDUÇÃO PVC SOLD. AZUL D=25mmX1/2" | SEINFRA | UN | 90 | 14.77 | 1329.3
14.2.25 | 00000246 | AUXILIAR DE ENCANADOR OU BOMBEIRO HIDRAULICO (HORISTA) | SINAPI | H | 24 | 23.19 | 556.56
14.2.26 | 00002696 | ENCANADOR OU BOMBEIRO HIDRAULICO (HORISTA) | SINAPI | H | 24 | 27.36 | 656.64
14.3 | EQUIPAMENTOS SANITÁRIOS | [5 empty] | 35780.05
14.3.1 | S03690 | Torneira pressmatic compact de mesa, DOCOL 17160606 ou similar | ORSE | un | 6 | 285.76 | 1714.56
14.3.2 | 86914 | TORNEIRA CROMADA 1/2? OU 3/4? PARA TANQUE, PADRÃO MÉDIO - FORNECIMENTO E INSTALAÇÃO. AF_01/2020 | SINAPI | UN | 1 | 190.11 | 190.11
14.3.3 | H513 | VASO SANITARIO COM CAIXA ACOPLADA COM DUPLO ACIONAMENTO | GOINFRA CIVIL | un | 12 | 559.8 | 6717.6
14.3.4 | 77241 | TORNEIRA C/ ACIONAMENTO POR ALAVANCA (CLÍNICA) 1/2" | SIURB | Un | 1 | 392.18 | 392.18
14.3.5 | H148 | CUBA DE LOUÇA DE EMBUTIR OVAL MÉDIA | GOINFRA CIVIL | un | 6 | 118.39 | 710.34
14.3.6 | ED-2552 | LAVATORIO CANTO (P/DEFICIENTE FISICO) BRANCO 1441 A/F-I.STANDARD | SETOP | un | 1 | 570.44 | 570.44
14.3.7 | S050206 | Divisória de granito cinza andorinha com 3 cm de espessura, fixada com cantoneira de ferro cromado INCLUSIVE BANCADAS | IOPES | m2 | 27.12 | 629.16 | 17062.82
14.3.8 | 230176 | BARRA DE APOIO EM AÇO INOX - 80 E UMA DE 40CM | GOINFRA CIVIL | un | 2 | 175.32 | 350.64
14.3.9 | 100858 | MICTÓRIO SIFONADO LOUÇA BRANCA ? PADRÃO MÉDIO ? FORNECIMENTO E INSTALAÇÃO. AF_01/2020 | SINAPI | UN | 6 | 881.11 | 5286.66
14.3.10 | S04458 | Divisória em granito cinza andorinha para mictórios, polido, e=2cm, inclusive fixação - Rev 02 | ORSE | m2 | 2.88 | 852.81 | 2456.09
14.3.11 | I13242 | Assento Sanitário Elevado com Tampa 13 Cm, indicado para Pós-cirúrgicos, Deficientes físicos e Idosos, da Astra ou similar | ORSE | un | 1 | 328.61 | 328.61
14.4 | INSTALAÇÃO SANITÁRIA | [5 empty] | 27408.05
14.4.1 | 09.06.027 | Caixa de passagem em alvenaria de 0,80x0,80x0,80 m - BDI = 19,50 | SP Educação | UN | 9 | 642.03 | 5778.27
14.4.2 | C3586 | CAIXA SIFONADA 150X150X50cm COM GRELHA - PADRÃO POPULAR | SEINFRA | UN | 9 | 60 | 540
14.4.3 | O.02.000.064510 | Sifão de PVC rígido tipo copo 1´ x 1 1/2´, com tubo de ligação ajustável; ref. Akros 43.003-2 ou equivalente | SP Obras | UN | 21 | 25.98 | 545.58
14.4.4 | MAT045300 | Curva de PVC rígido, 45º, curta, PB, JE, para coletor de esgoto, diâmetro nominal de 100mm | SCO | un | 6 | 47.46 | 284.76
14.4.5 | I00801 | Curva 90° curta pvc sanitario d= 100mm | ORSE | un | 42 | 30.13 | 1265.46
14.4.6 | S01600 | Curva 90° curta pvc soldável p/ esgoto secundário, diâm = 40mm | ORSE | un | 21 | 15.5 | 325.5
14.4.7 | I00799 | Curva 90° curta pvc sanitario d= 50mm | ORSE | un | 3 | 14.86 | 44.58
14.4.8 | 89731 | JOELHO 90 GRAUS, PVC, SERIE NORMAL, ESGOTO PREDIAL, DN 50 MM, JUNTA ELÁSTICA, FORNECIDO E INSTALADO EM RAMAL DE DESCARGA OU RAMAL DE ESGOTO SANITÁRIO. AF_08/2022 | SINAPI | UN | 9 | 18.92 | 170.28
14.4.9 | S01672 | Joelho de 90°com bolsa para anel, em pvc rígido c/ anéis, para esgoto secundário, diâm = 40mm | ORSE | un | 36 | 18.92 | 681.12
14.4.10 | C2145 | REDUÇÃO EXCÊNTRICA PVC BRANCO REFORÇADO D=75X50mm (3"X2") | SEINFRA | UN | 6 | 14.95 | 89.7
14.4.11 | S01667 | Bucha de redução longa em pvc rígido c/ anéis, para esgoto secundário, diâm = 50 x 40mm | ORSE | un | 6 | 13.41 | 80.46
14.4.12 | S01638 | Junção simples em pvc rígido c/ anéis, para esgoto primário, diâm = 100 x 100mm | ORSE | un | 30 | 66.9 | 2007
14.4.13 | S01633 | Junção simples em pvc rígido c/ anéis, para esgoto primário, diâm = 50 x 50mm | ORSE | un | 9 | 33.74 | 303.66
14.4.14 | C1576 | JUNÇÃO SIMPLES DE REDUÇÃO PVC P/ESGOTO 100X50mm (4"X2")-C/ANÉIS | SEINFRA | UN | 3 | 48.51 | 145.53
14.4.15 | 90694 | TUBO DE PVC PARA REDE COLETORA DE ESGOTO DE PAREDE MACIÇA, DN 100 MM, JUNTA ELÁSTICA - FORNECIMENTO E ASSENTAMENTO. AF_01/2021 | SINAPI | M | 82.62 | 61.62 | 5091.04
14.4.16 | 89711 | TUBO PVC, SERIE NORMAL, ESGOTO PREDIAL, DN 40 MM, FORNECIDO E INSTALADO EM RAMAL DE DESCARGA OU RAMAL DE ESGOTO SANITÁRIO. AF_08/2022 | SINAPI | M | 67.8 | 27.8 | 1884.84
14.4.17 | IT 14.05.0103 (/) | Tubo de PVC rígido para esgoto, com diâmetro de 50mm. Fornecimento e instalação.(desonerado) | SCO | m | 32.22 | 43.64 | 1406.08
14.4.18 | 89713 | TUBO PVC, SERIE NORMAL, ESGOTO PREDIAL, DN 75 MM, FORNECIDO E INSTALADO EM RAMAL DE DESCARGA OU RAMAL DE ESGOTO SANITÁRIO. AF_08/2022 | SINAPI | M | 8.36 | 44.13 | 368.93
14.4.19 | 89784 | TE, PVC, SERIE NORMAL, ESGOTO PREDIAL, DN 50 X 50 MM, JUNTA ELÁSTICA, FORNECIDO E INSTALADO EM RAMAL DE DESCARGA OU RAMAL DE ESGOTO SANITÁRIO. AF_08/2022 | SINAPI | UN | 12 | 30.84 | 370.08
14.4.20 | 89786 | TE, PVC, SERIE NORMAL, ESGOTO PREDIAL, DN 75 X 75 MM, JUNTA ELÁSTICA, FORNECIDO E INSTALADO EM RAMAL DE DESCARGA OU RAMAL DE ESGOTO SANITÁRIO. AF_08/2022 | SINAPI | UN | 1 | 49.71 | 49.71
14.4.21 | S01670 | Joelho de 45° em pvc rígido c/ anéis, para esgoto secundário, diâm = 40mm | ORSE | un | 21 | 19.08 | 400.68
14.4.22 | 89783 | JUNÇÃO SIMPLES, PVC, SERIE NORMAL, ESGOTO PREDIAL, DN 40 MM, JUNTA SOLDÁVEL, FORNECIDO E INSTALADO EM RAMAL DE DESCARGA OU RAMAL DE ESGOTO SANITÁRIO. AF_08/2022 | SINAPI | UN | 30 | 19.56 | 586.8
14.4.23 | I01428 | Luva simples pvc p/esgoto secundario, d = 40mm | ORSE | un | 15 | 2.06 | 30.9
14.4.24 | S01646 | Luva simples em pvc rígido c/ anéis, para esgoto primário, diâm = 50mm | ORSE | un | 21 | 14.93 | 313.53
14.4.25 | S01648 | Luva simples em pvc rígido c/ anéis, para esgoto primário, diâm =100mm | ORSE | un | 39 | 27.31 | 1065.09
14.4.26 | S01629 | Joelho 90° em pvc rígido c/ anéis, para esgoto predial, diâm = 75mm | ORSE | un | 4 | 23.47 | 93.88
14.4.27 | S01647 | Luva simples em pvc rígido c/ anéis, para esgoto primário, diâm = 75mm | ORSE | un | 3 | 23.15 | 69.45
14.4.28 | S07594 | Terminal de ventilação em pvc rígido soldável, para esgoto primário, diâm = 75mm | ORSE | un | 3 | 24.61 | 73.83
14.4.29 | I00800 | Curva 90° curta pvc sanitario d= 75mm | ORSE | un | 6 | 31 | 186
14.4.30 | I00803 | Curva 45 longa pvc sanitario d= 50mm | ORSE | un | 9 | 7.97 | 71.73
14.4.31 | 75656 | SIFÃO DE METAL CROMADO - 1"X2" | SIURB | Un | 6 | 261.41 | 1568.46
14.4.32 | S07596 | Tê sanitário em pvc rígido soldável, para esgoto primário, diâm = 40 x 40mm | ORSE | un | 3 | 23.53 | 70.59
14.4.33 | 104341 | BUCHA DE REDUÇÃO LONGA, PVC, SÉRIE NORMAL, ESGOTO PREDIAL, DN 50 X 40 MM, JUNTA SOLDÁVEL E ELÁSTICA, FORNECIDO E INSTALADO EM RAMAL DE DESCARGA OU RAMAL DE ESGOTO SANITÁRIO. AF_08/2022 | SINAPI | UN | 3 | 14.02 | 42.06
14.4.34 | S05159 | Fornecimento de tubo de pvc junta elástica integrada, ponta e bolsa classe 12 diam. = 50mm - Rev 01 | ORSE | m | 17.93 | 20.16 | 361.47
14.4.35 | 082235 | TE SANITARIO DIAMETRO 100 X 100 MM (ESGOTO) | GOINFRA CIVIL | Un | 6 | 38.7 | 232.2
14.4.36 | 00000246 | AUXILIAR DE ENCANADOR OU BOMBEIRO HIDRAULICO (HORISTA) | SINAPI | H | 16 | 23.19 | 371.04
14.4.37 | 00002696 | ENCANADOR OU BOMBEIRO HIDRAULICO (HORISTA) | SINAPI | H | 16 | 27.36 | 437.76
14.5 | INSTALAÇÃO PLUVIAL | [5 empty] | 15275.24
14.5.1 | 10.35.74 | RALO HEMISFERICO TIPO ABACAXI D= 100MM | SUDECAP | UN | 6 | 22.77 | 136.62
14.5.2 | 89531 | JOELHO 45 GRAUS, PVC, SERIE R, ÁGUA PLUVIAL, DN 100 MM, JUNTA ELÁSTICA, FORNECIDO E INSTALADO EM RAMAL DE ENCAMINHAMENTO. AF_06/2022 | SINAPI | UN | 6 | 48.57 | 291.42
14.5.3 | IT 15.10.0256 (/) | Joelho de PVC rígido, 90°, série R, ponta e bolsa, diâmetro de 100mm. Fornecimento e instalação. | SCO | un | 6 | 36.71 | 220.26
14.5.4 | S01638 | Junção simples em pvc rígido c/ anéis, para esgoto primário, diâm = 100 x 100mm | ORSE | un | 3 | 66.9 | 200.7
14.5.5 | S07595 | Junção simples em pvc rígido c/ anéis, para esgoto primário, diâm = 150 x 150mm | ORSE | un | 2 | 301.18 | 602.36
14.5.6 | IT 14.05.0109 (A) | Tubo de PVC rígido de 100mm, soldável, para esgoto e águas pluviais, inclusive conexões e emendas, exclusive abertura e fechamento de rasgo. Fornecimento e instalação.(desonerado) | SCO | m | 98.7 | 44.71 | 4412.88
14.5.7 | IT 14.05.0112 (B) | Tubo de PVC rígido de 150mm, soldável, série normal, para esgoto e águas pluviais, inclusive conexões e emendas, exclusive abertura e fechamento de rasgo. Fornecimento e instalação.(desonerado) | SCO | m | 21.5 | 60.95 | 1310.43
14.5.8 | S06337 | Fornecimento de tubo de pvc p/rede coletora esgoto, JEI, PB, dn = 200mm (Vinilfort - Tigre ou similar) | ORSE | m | 46.9 | 172.72 | 8100.57
15 | COBERTURA | [5 empty] | 115358.23
15.1 | IFRS_18092019 | TELHAMENTO COM TELHA (COM PINTURA ELETROSTÁTICA BRANCA) DE AÇO/ALUMÍNIO E = 0,5 MM, COM ATÉ 2 ÁGUAS, INCLUSO IÇAMENTO. | Composições Próprias | m² | 275 | 127.71 | 35120.25
15.2 | 102653 | ISOLAMENTO TERMOACÚSTICO COM LÃ MINERAL NA SUBCOBERTURA, INCLUSO TRANSPORTE VERTICAL. AF_07/2019 | SINAPI | M2 | 275 | 43.18 | 11874.5
15.3 | 94223 | CUMEEIRA PARA TELHA DE FIBROCIMENTO ONDULADA E = 6 MM/ 5MM, INCLUSO ACESSÓRIOS DE FIXAÇÃO E IÇAMENTO. AF_07/2019 | SINAPI | M | 30.05 | 105.58 | 3172.68
15.4 | 94229 | CALHA EM CHAPA DE AÇO GALVANIZADO NÚMERO 24, DESENVOLVIMENTO DE 100 CM, INCLUSO TRANSPORTE VERTICAL. AF_07/2019 | SINAPI | M | 60.7 | 236.6 | 14361.62
15.5 | 94231 | RUFO EM CHAPA DE AÇO GALVANIZADO NÚMERO 24, CORTE DE 25 CM, INCLUSO TRANSPORTE VERTICAL. AF_07/2019 | SINAPI | M | 82.84 | 72.18 | 5979.39
15.6 | 94229 | ALGEROZ / CALHA EM CHAPA DE AÇO GALVANIZADO NÚMERO 24, DESENVOLVIMENTO DE 100 CM, INCLUSO TRANSPORTE VERTICAL. AF_07/2019 | SINAPI | M | 22.14 | 236.6 | 5238.32
15.7 | 100748 | PINTURA COM TINTA ALQUÍDICA DE ACABAMENTO (ESMALTE SINTÉTICO FOSCO) APLICADA A ROLO OU PINCEL SOBRE PERFIL METÁLICO EXECUTADO EM FÁBRICA (POR DEMÃO). AF_01/2020 | SINAPI | M2 | 275 | 13.59 | 3737.25
15.8 | 92580 | TRAMA DE AÇO COMPOSTA POR TERÇAS PARA TELHADOS DE ATÉ 2 ÁGUAS PARA TELHA ONDULADA DE FIBROCIMENTO, METÁLICA, PLÁSTICA OU TERMOACÚSTICA, INCLUSO TRANSPORTE VERTICAL. AF_07/2019 | SINAPI | M2 | 275 | 80.54 | 22148.5
15.9 | 92620 | FABRICAÇÃO E INSTALAÇÃO DE TESOURA INTEIRA EM AÇO, VÃO DE 12 M, PARA TELHA ONDULADA DE FIBROCIMENTO, METÁLICA, PLÁSTICA OU TERMOACÚSTICA, INCLUSO IÇAMENTO. AF_12/2015 | SINAPI | UN | 4 | 3431.43 | 13725.72
16 | IMPERMEABILIZAÇÃO MARQUISE | [5 empty] | 3109.46
16.1 | 98557 | IMPERMEABILIZAÇÃO DE SUPERFÍCIE COM EMULSÃO ASFÁLTICA, 2 DEMÃOS AF_06/2018 | SINAPI | M2 | 29.26 | 62.14 | 1818.22
16.2 | 98563 | PROTEÇÃO MECÂNICA DE SUPERFÍCIE HORIZONTAL COM ARGAMASSA DE CIMENTO E AREIA, TRAÇO 1:3, E=2CM. AF_06/2018 | SINAPI | M2 | 29.26 | 44.13 | 1291.24
17 | ACESSIBILIDADE | [5 empty] | 2938.36
17.1 | 13.416.0010-A | PISO TATIL DE BORRACHA,DIRECIONAL,PARA ACESSIBILIDADE,CONFORME ABNT NBR 16537,MEDINDO (25X25)CM,ESPESSURA DE 5MM,COLADO SOBRE BASE EXISTENTE.FORNECIMENTO E COLOCACAO | EMOP | M2 | 3 | 139.95 | 419.85
17.2 | 00036178 | PISO PODOTATIL DE CONCRETO - DIRECIONAL E ALERTA, *40 X 40 X 2,5* CM | SINAPI | UN | 105 | 15.71 | 1649.55
17.3 | 88316 | SERVENTE COM ENCARGOS COMPLEMENTARES | SINAPI | H | 16 | 26.32 | 421.12
17.4 | 88260 | CALCETEIRO COM ENCARGOS COMPLEMENTARES | SINAPI | H | 16 | 27.99 | 447.84
18 | PAVIMENTAÇÃO EXTERNA_ardósia _intertravado e meio fio | [5 empty] | 7004.37
18.1 | 94275 | ASSENTAMENTO DE GUIA (MEIO-FIO) EM TRECHO RETO, CONFECCIONADA EM CONCRETO PRÉ-FABRICADO, DIMENSÕES 100X15X13X20 CM (COMPRIMENTO X BASE INFERIOR X BASE SUPERIOR X ALTURA), PARA URBANIZAÇÃO INTERNA DE EMPREENDIMENTOS. AF_06/2016 | SINAPI | M | 27.45 | 60.79 | 1668.69
18.2 | 00000370 | AREIA MEDIA - POSTO JAZIDA/FORNECEDOR (RETIRADO NA JAZIDA, SEM TRANSPORTE) | SINAPI | M3 | 1.4 | 105.05 | 147.07
18.3 | 00004741 | PO DE PEDRA (POSTO PEDREIRA/FORNECEDOR, SEM FRETE) | SINAPI | M3 | 0.16 | 82.4 | 13.18
18.4 | 88260 | CALCETEIRO COM ENCARGOS COMPLEMENTARES | SINAPI | H | 10.75 | 27.99 | 300.89
18.5 | 88316 | SERVENTE COM ENCARGOS COMPLEMENTARES | SINAPI | H | 10.75 | 26.32 | 282.94
18.6 | 91277 | PLACA VIBRATÓRIA REVERSÍVEL COM MOTOR 4 TEMPOS A GASOLINA, FORÇA CENTRÍFUGA DE 25 KN (2500 KGF), POTÊNCIA 5,5 CV - CHP DIURNO. AF_08/2015 | SINAPI | CHP | 0.1 | 11.96 | 1.2
18.7 | 91278 | PLACA VIBRATÓRIA REVERSÍVEL COM MOTOR 4 TEMPOS A GASOLINA, FORÇA CENTRÍFUGA DE 25 KN (2500 KGF), POTÊNCIA 5,5 CV - CHI DIURNO. AF_08/2015 | SINAPI | CHI | 5.27 | 0.88 | 4.64
18.8 | 91283 | CORTADORA DE PISO COM MOTOR 4 TEMPOS A GASOLINA, POTÊNCIA DE 13 HP, COM DISCO DE CORTE DIAMANTADO SEGMENTADO PARA CONCRETO, DIÂMETRO DE 350 MM, FURO DE 1" (14 X 1") - CHP DIURNO. AF_08/2015 | SINAPI | CHP | 1.19 | 12.66 | 15.07
18.9 | 91285 | CORTADORA DE PISO COM MOTOR 4 TEMPOS A GASOLINA, POTÊNCIA DE 13 HP, COM DISCO DE CORTE DIAMANTADO SEGMENTADO PARA CONCRETO, DIÂMETRO DE 350 MM, FURO DE 1" (14 X 1") - CHI DIURNO. AF_08/2015 | SINAPI | CHI | 4.18 | 1.15 | 4.81
18.10 | S02207 | Revestimento de piso ou parede com ardósia cinza, dimensões 40 x 40 cm, aplicada com argamassa industrializada ac-ii, exclusive regularização de base | ORSE | m2 | 55.6 | 72.31 | 4020.44
18.11 | ED-50766 | RODAPÉ COM REVESTIMENTO EM PEDRA ARDÓSIA, ESP. 7MM, ALTURA 5CM, ASSENTAMENTO COM ARGAMASSA INDUSTRIALIZADA, INCLUSIVE REJUNTAMENTO - BDI = 31,29 | SETOP | m | 24.77 | 22.02 | 545.44
19 | CASA DE GÁS | [5 empty] | 4631.88
19.1 | C3615 | ALVENARIA DE TIJOLO MACIÇO APARENTE (23x11x5)cm C/ARGAMASSA MISTA DE CAL HIDRATADA ESP=22 cm | SEINFRA | M2 | 4.54 | 479.13 | 2175.25
19.2 | 101963 | LAJE PRÉ-MOLDADA UNIDIRECIONAL, BIAPOIADA, PARA PISO, ENCHIMENTO EM CERÂMICA, VIGOTA CONVENCIONAL, ALTURA TOTAL DA LAJE (ENCHIMENTO+CAPA) = (8+4). AF_11/2020_PA | SINAPI | M2 | 1.23 | 214.02 | 263.24
19.3 | 101964 | LAJE PRÉ-MOLDADA UNIDIRECIONAL, BIAPOIADA, PARA FORRO, ENCHIMENTO EM CERÂMICA, VIGOTA CONVENCIONAL, ALTURA TOTAL DA LAJE (ENCHIMENTO+CAPA) = (8+3). AF_11/2020_PA | SINAPI | M2 | 1.23 | 198.7 | 244.4
19.4 | 98546 | IMPERMEABILIZAÇÃO DE SUPERFÍCIE COM MANTA ASFÁLTICA, UMA CAMADA, INCLUSIVE APLICAÇÃO DE PRIMER ASFÁLTICO, E=3MM. AF_06/2018 | SINAPI | M2 | 1.23 | 154.73 | 190.32
19.5 | 94231 | RUFO EM CHAPA DE AÇO GALVANIZADO NÚMERO 24, CORTE DE 25 CM, INCLUSO TRANSPORTE VERTICAL. AF_07/2019 | SINAPI | M | 1.45 | 72.18 | 104.66
19.6 | MAT096150 | Pingadeira 49 de PVC | SCO | un | 2.5 | 1.64 | 4.1
19.7 | 00004948 | PORTAO DE ABRIR EM GRADIL DE METALON REDONDO DE 3/4" VERTICAL, COM REQUADRO, ACABAMENTO NATURAL - COMPLETO | SINAPI | M2 | 1.75 | 646 | 1130.5
19.8 | 88315 | SERRALHEIRO COM ENCARGOS COMPLEMENTARES | SINAPI | H | 4 | 31.65 | 126.6
19.9 | 100724 | PINTURA COM TINTA ALQUÍDICA DE FUNDO E ACABAMENTO (ESMALTE SINTÉTICO GRAFITE) APLICADA A ROLO OU PINCEL SOBRE PERFIL METÁLICO EXECUTADO EM FÁBRICA (POR DEMÃO). AF_01/2020 | SINAPI | M2 | 1.75 | 17.08 | 29.89
19.10 | 88415 | APLICAÇÃO MANUAL DE FUNDO SELADOR ACRÍLICO EM PAREDES EXTERNAS DE CASAS. AF_06/2014 | SINAPI | M2 | 12.29 | 3.79 | 46.58
19.11 | 88423 | APLICAÇÃO MANUAL DE PINTURA COM TINTA TEXTURIZADA ACRÍLICA EM PAREDES EXTERNAS DE CASAS, UMA COR. AF_06/2014 | SINAPI | M2 | 12.29 | 25.74 | 316.34
20 | REPAROS ESTRUTURAIS | [5 empty] | 2391.48
20.1 | 89994 | GRAUTEAMENTO DE CINTA INTERMEDIÁRIA OU DE CONTRAVERGA EM ALVENARIA ESTRUTURAL. AF_09/2021 | SINAPI | M3 | 1 | 1064.28 | 1064.28
20.2 | S08742 | Restauro - Recuperação de armaduras de concreto armado, inclusive lixamento e proteção com tinta Nitoprimer Rev. 01 03/2022 | ORSE | m | 20 | 66.36 | 1327.2
21 | SERVIÇOS FINAIS | [5 empty] | 1575.7
21.1 | 45245 | LIMPEZA GERAL - BDI = 20,48 | GOINFRA RODOV | m2 | 335.97 | 3.58 | 1202.77
21.2 | I07325 | As built. Observação: Contemplar todos os desenhos que sofreram alterações durante a obra. | ORSE | m² | 335.97 | 1.11 | 372.93
[5 empty] | VALOR BDI TOTAL: |  | 195535.31
[5 empty] | VALOR ORÇAMENTO: |  | 834980.06
[5 empty] | VALOR TOTAL: |  | 1030515.37

## CUSTO DIRETO
ITEM | CÓDIGO | DESCRIÇÃO | FONTE | UNIDADE | QTD | CUSTO DIRETO (R$) |  |  | PREÇO UNITÁRIO (R$) | PREÇO TOTAL (R$)
[6 empty] | MÃO DE OBRA | MATERIAL | BDI
1 | SERVIÇOS INICIAIS | [8 empty] | 23528.35
1.1 | 103689 | FORNECIMENTO E INSTALAÇÃO DE PLACA DE OBRA COM CHAPA GALVANIZADA E ESTRUTURA DE MADEIRA. AF_03/2022_PS | SINAPI | M2 | 2 | 29.88 | 277.62 | 72.54 | 380.04 | 760.08
1.2 | 41.02.01 | INSTALACAO PROVISORIA DE AGUA | SUDECAP | UN | 1 | 194.76 | 141.09 | 79.23 | 415.08 | 415.08
1.3 | D00322 | Ligação provisória - luz | SEDOP | UN | 1 | 0 | 228.25 | 53.84 | 282.09 | 282.09
1.4 | 98524 | LIMPEZA MANUAL DE VEGETAÇÃO EM TERRENO COM ENXADA.AF_05/2018 | SINAPI | M2 | 81.92 | 2.28 | 0.77 | 0.72 | 3.77 | 308.84
1.5 | 00010777 | LOCACAO DE CONTAINER 2,30 X 4,30 M, ALT. 2,50 M, PARA SANITARIO, COM 3 BACIAS, 4 CHUVEIROS, 1 LAVATORIO E 1 MICTORIO (NAO INCLUI MOBILIZACAO/DESMOBILIZACAO) | SINAPI | MES | 6 | 0 | 885.62 | 208.92 | 1094.54 | 6567.24
1.6 | 00010776 | LOCACAO DE CONTAINER 2,30 X 6,00 M, ALT. 2,50 M, PARA ESCRITORIO, SEM DIVISORIAS INTERNAS E SEM SANITARIO (NAO INCLUI MOBILIZACAO/DESMOBILIZACAO) | SINAPI | MES | 6 | 0 | 609.37 | 143.75 | 753.12 | 4518.72
1.7 | 00002706 | ENGENHEIRO CIVIL DE OBRA JUNIOR | SINAPI | H | 30 | 108.51 | 0 | 25.6 | 134.11 | 4023.3
1.8 | 00004083 | ENCARREGADO GERAL DE OBRAS (HORISTA) | SINAPI | H | 100 | 53.83 | 0 | 12.7 | 66.53 | 6653
2 | FUNDAÇÕES E ESTRUTURAL | [8 empty] | 167498.27
2.1 | PAV. 01 - BANHEIROS | [8 empty] | 33484.2
2.1.1 | VIGAS | [8 empty] | 4971.2
2.1.1.1 | 98557 | IMPERMEABILIZAÇÃO DE SUPERFÍCIE COM EMULSÃO ASFÁLTICA, 2 DEMÃOS AF_06/2018 | SINAPI | M2 | 80 | 10.59 | 39.69 | 11.86 | 62.14 | 4971.2
2.1.2 | LAJE | [8 empty] | 28513
2.1.2.1 | 92522 | MONTAGEM E DESMONTAGEM DE FÔRMA DE LAJE MACIÇA, PÉ-DIREITO SIMPLES, EM CHAPA DE MADEIRA COMPENSADA RESINADA, 8 UTILIZAÇÕES. AF_09/2020 (SOMENTE DESMONTAGEM 30% DA M.O) | SINAPI | M2 | 4.2 | 8.82 | 2.4 | 2.65 | 13.87 | 58.25
2.1.2.2 | 00001525 | CONCRETO USINADO BOMBEAVEL, CLASSE DE RESISTENCIA C30, BRITA 0 E 1, SLUMP = 100 +/- 20 MM, COM BOMBEAMENTO (DISPONIBILIZACAO DE BOMBA), SEM O LANCAMENTO (NBR 8953) | SINAPI | M3 | 8.1 | 0 | 557.99 | 131.63 | 689.62 | 5585.92
2.1.2.3 | 92770 | ARMAÇÃO DE LAJE DE ESTRUTURA CONVENCIONAL DE CONCRETO ARMADO UTILIZANDO AÇO CA-50 DE 8,0 MM - MONTAGEM. AF_06/2022 | SINAPI | KG | 510 | 1.28 | 11.58 | 3.03 | 15.89 | 8103.9
2.1.2.4 | 92769 | ARMAÇÃO DE LAJE DE ESTRUTURA CONVENCIONAL DE CONCRETO ARMADO UTILIZANDO AÇO CA-50 DE 6,3 MM - MONTAGEM. AF_06/2022 | SINAPI | KG | 105 | 2.04 | 11.44 | 3.18 | 16.66 | 1749.3
2.1.2.5 | 0903845 | Lastro de brita comercial - espalhamento mecânico | SICRO NOVO | m³ | 66.95 | 0.09 | 125.35 | 29.59 | 155.03 | 10379.26
2.1.2.6 | 97113 | APLICAÇÃO DE LONA PLÁSTICA PARA EXECUÇÃO DE PAVIMENTOS DE CONCRETO. AF_04/2022 | SINAPI | M2 | 81.92 | 0.19 | 3.14 | 0.79 | 4.12 | 337.51
2.1.2.7 | 93358 | ESCAVAÇÃO MANUAL DE VALA COM PROFUNDIDADE MENOR OU IGUAL A 1,30 M. AF_02/2021 | SINAPI | M3 | 15.63 | 63.11 | 21.15 | 19.88 | 104.14 | 1627.71
2.1.2.8 | 93382 | REATERRO MANUAL DE VALAS COM COMPACTAÇÃO MECANIZADA. AF_04/2016 | SINAPI | M3 | 15.63 | 24.67 | 10.07 | 8.2 | 42.94 | 671.15
2.2 | PAV. 02 - SALA E BANHEIRO | [8 empty] | 1423.3
2.2.1 | PILARES | [8 empty] | 1423.3
2.2.1.1 | 92431 | MONTAGEM E DESMONTAGEM DE FÔRMA DE PILARES RETANGULARES E ESTRUTURAS SIMILARES, PÉ-DIREITO SIMPLES, EM CHAPA DE MADEIRA COMPENSADA PLASTIFICADA, 10 UTILIZAÇÕES. AF_09/2020 (SOMENTE DESMONTAGEM 30% MO) | SINAPI | M2 | 43 | 19.58 | 7.2 | 6.32 | 33.1 | 1423.3
2.3 | PAV. 03 - CANTINA | [8 empty] | 5779.2
2.3.1 | VIGAS | [8 empty] | 5779.2
2.3.1.1 | 92760 | ARMAÇÃO DE PILAR OU VIGA DE ESTRUTURA CONVENCIONAL DE CONCRETO ARMADO UTILIZANDO AÇO CA-50 DE 6,3 MM - MONTAGEM. AF_06/2022 | SINAPI | KG | 0 | 2.47 | 11.53 | 3.3 | 17.3 | 0
2.3.1.2 | 92761 | ARMAÇÃO DE PILAR OU VIGA DE ESTRUTURA CONVENCIONAL DE CONCRETO ARMADO UTILIZANDO AÇO CA-50 DE 8,0 MM - MONTAGEM. AF_06/2022 | SINAPI | KG | 0 | 1.62 | 11.69 | 3.14 | 16.45 | 0
2.3.1.3 | 92763 | ARMAÇÃO DE PILAR OU VIGA DE ESTRUTURA CONVENCIONAL DE CONCRETO ARMADO UTILIZANDO AÇO CA-50 DE 12,5 MM - MONTAGEM. AF_06/2022 | SINAPI | KG | 0 | 0.67 | 9.42 | 2.38 | 12.47 | 0
2.3.1.4 | 92765 | ARMAÇÃO DE PILAR OU VIGA DE ESTRUTURA CONVENCIONAL DE CONCRETO ARMADO UTILIZANDO AÇO CA-50 DE 20,0 MM - MONTAGEM. AF_06/2022 | SINAPI | KG | 0 | 0.36 | 10.89 | 2.65 | 13.9 | 0
2.3.1.5 | 00001525 | CONCRETO USINADO BOMBEAVEL, CLASSE DE RESISTENCIA C30, BRITA 0 E 1, SLUMP = 100 +/- 20 MM, COM BOMBEAMENTO (DISPONIBILIZACAO DE BOMBA), SEM O LANCAMENTO (NBR 8953) | SINAPI | M3 | 0 | 0 | 557.99 | 131.63 | 689.62 | 0
2.3.1.6 | 92480 | MONTAGEM E DESMONTAGEM DE FÔRMA DE VIGA, ESCORAMENTO METÁLICO, PÉ-DIREITO SIMPLES, EM CHAPA DE MADEIRA PLASTIFICADA, 18 UTILIZAÇÕES. AF_09/2020 (SOMENTE DESFORMA 30% M.O) | SINAPI | M2 | 240 | 15.32 | 4.16 | 4.6 | 24.08 | 5779.2
2.3.2 | PILARES | [8 empty] | 0
2.3.2.1 | 00001525 | CONCRETO USINADO BOMBEAVEL, CLASSE DE RESISTENCIA C30, BRITA 0 E 1, SLUMP = 100 +/- 20 MM, COM BOMBEAMENTO (DISPONIBILIZACAO DE BOMBA), SEM O LANCAMENTO (NBR 8953) | SINAPI | M3 | 0 | 0 | 557.99 | 131.63 | 689.62 | 0
2.3.2.2 | 92431 | MONTAGEM E DESMONTAGEM DE FÔRMA DE PILARES RETANGULARES E ESTRUTURAS SIMILARES, PÉ-DIREITO SIMPLES, EM CHAPA DE MADEIRA COMPENSADA PLASTIFICADA, 10 UTILIZAÇÕES. AF_09/2020 | SINAPI | M2 | 0 | 19.58 | 7.2 | 6.32 | 33.1 | 0
2.3.2.3 | 92760 | ARMAÇÃO DE PILAR OU VIGA DE ESTRUTURA CONVENCIONAL DE CONCRETO ARMADO UTILIZANDO AÇO CA-50 DE 6,3 MM - MONTAGEM. AF_06/2022 | SINAPI | KG | 0 | 2.47 | 11.53 | 3.3 | 17.3 | 0
2.3.2.4 | 92763 | ARMAÇÃO DE PILAR OU VIGA DE ESTRUTURA CONVENCIONAL DE CONCRETO ARMADO UTILIZANDO AÇO CA-50 DE 12,5 MM - MONTAGEM. AF_06/2022 | SINAPI | KG | 0 | 0.67 | 9.42 | 2.38 | 12.47 | 0
2.3.3 | LAJE | [8 empty] | 0
2.3.3.1 | 92530 | MONTAGEM E DESMONTAGEM DE FÔRMA DE LAJE MACIÇA, PÉ-DIREITO SIMPLES, EM CHAPA DE MADEIRA COMPENSADA PLASTIFICADA, 12 UTILIZAÇÕES. AF_09/2020 | SINAPI | M2 | 0 | 10.87 | 41.5 | 12.35 | 64.72 | 0
2.3.3.2 | 00001525 | CONCRETO USINADO BOMBEAVEL, CLASSE DE RESISTENCIA C30, BRITA 0 E 1, SLUMP = 100 +/- 20 MM, COM BOMBEAMENTO (DISPONIBILIZACAO DE BOMBA), SEM O LANCAMENTO (NBR 8953) | SINAPI | M3 | 0 | 0 | 557.99 | 131.63 | 689.62 | 0
2.3.3.3 | 92769 | ARMAÇÃO DE LAJE DE ESTRUTURA CONVENCIONAL DE CONCRETO ARMADO UTILIZANDO AÇO CA-50 DE 6,3 MM - MONTAGEM. AF_06/2022 | SINAPI | KG | 0 | 2.04 | 11.44 | 3.18 | 16.66 | 0
2.3.3.4 | 92770 | ARMAÇÃO DE LAJE DE ESTRUTURA CONVENCIONAL DE CONCRETO ARMADO UTILIZANDO AÇO CA-50 DE 8,0 MM - MONTAGEM. AF_06/2022 | SINAPI | KG | 0 | 1.28 | 11.58 | 3.03 | 15.89 | 0
2.4 | PAV. 04 - FORRO | [8 empty] | 97445.23
2.4.1 | VIGAS | [8 empty] | 57784.18
2.4.1.1 | 92760 | ARMAÇÃO DE PILAR OU VIGA DE ESTRUTURA CONVENCIONAL DE CONCRETO ARMADO UTILIZANDO AÇO CA-50 DE 6,3 MM - MONTAGEM. AF_06/2022 | SINAPI | KG | 340 | 2.47 | 11.53 | 3.3 | 17.3 | 5882
2.4.1.2 | 92761 | ARMAÇÃO DE PILAR OU VIGA DE ESTRUTURA CONVENCIONAL DE CONCRETO ARMADO UTILIZANDO AÇO CA-50 DE 8,0 MM - MONTAGEM. AF_06/2022 | SINAPI | KG | 145 | 1.62 | 11.69 | 3.14 | 16.45 | 2385.25
2.4.1.3 | 92763 | ARMAÇÃO DE PILAR OU VIGA DE ESTRUTURA CONVENCIONAL DE CONCRETO ARMADO UTILIZANDO AÇO CA-50 DE 12,5 MM - MONTAGEM. AF_06/2022 | SINAPI | KG | 413 | 0.67 | 9.42 | 2.38 | 12.47 | 5150.11
2.4.1.4 | 92765 | ARMAÇÃO DE PILAR OU VIGA DE ESTRUTURA CONVENCIONAL DE CONCRETO ARMADO UTILIZANDO AÇO CA-50 DE 20,0 MM - MONTAGEM. AF_06/2022 | SINAPI | KG | 845 | 0.36 | 10.89 | 2.65 | 13.9 | 11745.5
2.4.1.5 | 00001525 | CONCRETO USINADO BOMBEAVEL, CLASSE DE RESISTENCIA C30, BRITA 0 E 1, SLUMP = 100 +/- 20 MM, COM BOMBEAMENTO (DISPONIBILIZACAO DE BOMBA), SEM O LANCAMENTO (NBR 8953) | SINAPI | M3 | 16 | 0 | 557.99 | 131.63 | 689.62 | 11033.92
2.4.1.6 | 92480 | MONTAGEM E DESMONTAGEM DE FÔRMA DE VIGA, ESCORAMENTO METÁLICO, PÉ-DIREITO SIMPLES, EM CHAPA DE MADEIRA PLASTIFICADA, 18 UTILIZAÇÕES. AF_09/2020 | SINAPI | M2 | 180 | 24.94 | 72.1 | 22.89 | 119.93 | 21587.4
2.4.2 | PILARES | [8 empty] | 15430.84
2.4.2.1 | 00001525 | CONCRETO USINADO BOMBEAVEL, CLASSE DE RESISTENCIA C30, BRITA 0 E 1, SLUMP = 100 +/- 20 MM, COM BOMBEAMENTO (DISPONIBILIZACAO DE BOMBA), SEM O LANCAMENTO (NBR 8953) | SINAPI | M3 | 5.2 | 0 | 557.99 | 131.63 | 689.62 | 3586.02
2.4.2.2 | 92760 | ARMAÇÃO DE PILAR OU VIGA DE ESTRUTURA CONVENCIONAL DE CONCRETO ARMADO UTILIZANDO AÇO CA-50 DE 6,3 MM - MONTAGEM. AF_06/2022 | SINAPI | KG | 100 | 2.47 | 11.53 | 3.3 | 17.3 | 1730
2.4.2.3 | 92763 | ARMAÇÃO DE PILAR OU VIGA DE ESTRUTURA CONVENCIONAL DE CONCRETO ARMADO UTILIZANDO AÇO CA-50 DE 12,5 MM - MONTAGEM. AF_06/2022 | SINAPI | KG | 386 | 0.67 | 9.42 | 2.38 | 12.47 | 4813.42
2.4.2.4 | 92431 | MONTAGEM E DESMONTAGEM DE FÔRMA DE PILARES RETANGULARES E ESTRUTURAS SIMILARES, PÉ-DIREITO SIMPLES, EM CHAPA DE MADEIRA COMPENSADA PLASTIFICADA, 10 UTILIZAÇÕES. AF_09/2020 | SINAPI | M2 | 65 | 19.15 | 46.84 | 15.57 | 81.56 | 5301.4
2.4.3 | LAJE _MARQUISES | [8 empty] | 24230.21
2.4.3.1 | 92530 | MONTAGEM E DESMONTAGEM DE FÔRMA DE LAJE MACIÇA, PÉ-DIREITO SIMPLES, EM CHAPA DE MADEIRA COMPENSADA PLASTIFICADA, 12 UTILIZAÇÕES. AF_09/2020 | SINAPI | M2 | 74 | 10.87 | 41.5 | 12.35 | 64.72 | 4789.28
2.4.3.2 | 00001525 | CONCRETO USINADO BOMBEAVEL, CLASSE DE RESISTENCIA C30, BRITA 0 E 1, SLUMP = 100 +/- 20 MM, COM BOMBEAMENTO (DISPONIBILIZACAO DE BOMBA), SEM O LANCAMENTO (NBR 8953) | SINAPI | M3 | 7.3 | 0 | 557.99 | 131.63 | 689.62 | 5034.23
2.4.3.3 | 92769 | ARMAÇÃO DE LAJE DE ESTRUTURA CONVENCIONAL DE CONCRETO ARMADO UTILIZANDO AÇO CA-50 DE 6,3 MM - MONTAGEM. AF_06/2022 | SINAPI | KG | 550 | 2.04 | 11.44 | 3.18 | 16.66 | 9163
2.4.3.4 | 92770 | ARMAÇÃO DE LAJE DE ESTRUTURA CONVENCIONAL DE CONCRETO ARMADO UTILIZANDO AÇO CA-50 DE 8,0 MM - MONTAGEM. AF_06/2022 | SINAPI | KG | 330 | 1.28 | 11.58 | 3.03 | 15.89 | 5243.7
2.5 | PLATIBANDA | [8 empty] | 8852.17
2.5.1 | Cintamento | [8 empty] | 6464.3
2.5.1.1 | 92760 | ARMAÇÃO DE PILAR OU VIGA DE ESTRUTURA CONVENCIONAL DE CONCRETO ARMADO UTILIZANDO AÇO CA-50 DE 6,3 MM - MONTAGEM. AF_06/2022 | SINAPI | KG | 139.1 | 2.47 | 11.53 | 3.3 | 17.3 | 2406.43
2.5.1.2 | 00001525 | CONCRETO USINADO BOMBEAVEL, CLASSE DE RESISTENCIA C30, BRITA 0 E 1, SLUMP = 100 +/- 20 MM, COM BOMBEAMENTO (DISPONIBILIZACAO DE BOMBA), SEM O LANCAMENTO (NBR 8953) | SINAPI | M3 | 1.78 | 0 | 557.99 | 131.63 | 689.62 | 1227.52
2.5.1.3 | 92480 | MONTAGEM E DESMONTAGEM DE FÔRMA DE VIGA, ESCORAMENTO METÁLICO, PÉ-DIREITO SIMPLES, EM CHAPA DE MADEIRA PLASTIFICADA, 18 UTILIZAÇÕES. AF_09/2020 | SINAPI | M2 | 23.6 | 24.94 | 72.1 | 22.89 | 119.93 | 2830.35
2.5.2 | Pilaretes | [8 empty] | 2387.87
2.5.2.1 | 00001525 | CONCRETO USINADO BOMBEAVEL, CLASSE DE RESISTENCIA C30, BRITA 0 E 1, SLUMP = 100 +/- 20 MM, COM BOMBEAMENTO (DISPONIBILIZACAO DE BOMBA), SEM O LANCAMENTO (NBR 8953) | SINAPI | M3 | 0.75 | 0 | 557.99 | 131.63 | 689.62 | 517.22
2.5.2.2 | 92760 | ARMAÇÃO DE PILAR OU VIGA DE ESTRUTURA CONVENCIONAL DE CONCRETO ARMADO UTILIZANDO AÇO CA-50 DE 6,3 MM - MONTAGEM. AF_06/2022 | SINAPI | KG | 22 | 2.47 | 11.53 | 3.3 | 17.3 | 380.6
2.5.2.3 | 92761 | ARMAÇÃO DE PILAR OU VIGA DE ESTRUTURA CONVENCIONAL DE CONCRETO ARMADO UTILIZANDO AÇO CA-50 DE 8,0 MM - MONTAGEM. AF_06/2022 | SINAPI | KG | 41 | 1.62 | 11.69 | 3.14 | 16.45 | 674.45
2.5.2.4 | 92431 | MONTAGEM E DESMONTAGEM DE FÔRMA DE PILARES RETANGULARES E ESTRUTURAS SIMILARES, PÉ-DIREITO SIMPLES, EM CHAPA DE MADEIRA COMPENSADA PLASTIFICADA, 10 UTILIZAÇÕES. AF_09/2020 | SINAPI | M2 | 10 | 19.15 | 46.84 | 15.57 | 81.56 | 815.6
2.6 | RESERVATÓRIO | [8 empty] | 20514.17
2.6.1 | VIGAS | [8 empty] | 10586.24
2.6.1.1 | 00001525 | CONCRETO USINADO BOMBEAVEL, CLASSE DE RESISTENCIA C30, BRITA 0 E 1, SLUMP = 100 +/- 20 MM, COM BOMBEAMENTO (DISPONIBILIZACAO DE BOMBA), SEM O LANCAMENTO (NBR 8953) | SINAPI | M3 | 3.72 | 0 | 557.99 | 131.63 | 689.62 | 2565.39
2.6.1.2 | 92761 | ARMAÇÃO DE PILAR OU VIGA DE ESTRUTURA CONVENCIONAL DE CONCRETO ARMADO UTILIZANDO AÇO CA-50 DE 8,0 MM - MONTAGEM. AF_06/2022 | SINAPI | KG | 365.9 | 1.62 | 11.69 | 3.14 | 16.45 | 6019.06
2.6.1.3 | 92530 | MONTAGEM E DESMONTAGEM DE FÔRMA DE LAJE MACIÇA, PÉ-DIREITO SIMPLES, EM CHAPA DE MADEIRA COMPENSADA PLASTIFICADA, 12 UTILIZAÇÕES. AF_09/2020 | SINAPI | M2 | 30.93 | 10.87 | 41.5 | 12.35 | 64.72 | 2001.79
2.6.2 | PILARETES | [8 empty] | 7528.11
2.6.2.1 | 00001525 | CONCRETO USINADO BOMBEAVEL, CLASSE DE RESISTENCIA C30, BRITA 0 E 1, SLUMP = 100 +/- 20 MM, COM BOMBEAMENTO (DISPONIBILIZACAO DE BOMBA), SEM O LANCAMENTO (NBR 8953) | SINAPI | M3 | 3.45 | 0 | 557.99 | 131.63 | 689.62 | 2379.19
2.6.2.2 | 92761 | ARMAÇÃO DE PILAR OU VIGA DE ESTRUTURA CONVENCIONAL DE CONCRETO ARMADO UTILIZANDO AÇO CA-50 DE 8,0 MM - MONTAGEM. AF_06/2022 | SINAPI | KG | 32.4 | 1.62 | 11.69 | 3.14 | 16.45 | 532.98
2.6.2.3 | 92760 | ARMAÇÃO DE PILAR OU VIGA DE ESTRUTURA CONVENCIONAL DE CONCRETO ARMADO UTILIZANDO AÇO CA-50 DE 6,3 MM - MONTAGEM. AF_06/2022 | SINAPI | KG | 10.6 | 2.47 | 11.53 | 3.3 | 17.3 | 183.38
2.6.2.4 | 92431 | MONTAGEM E DESMONTAGEM DE FÔRMA DE PILARES RETANGULARES E ESTRUTURAS SIMILARES, PÉ-DIREITO SIMPLES, EM CHAPA DE MADEIRA COMPENSADA PLASTIFICADA, 10 UTILIZAÇÕES. AF_09/2020 | SINAPI | M2 | 36 | 19.15 | 46.84 | 15.57 | 81.56 | 2936.16
2.6.2.5 | 92763 | ARMAÇÃO DE PILAR OU VIGA DE ESTRUTURA CONVENCIONAL DE CONCRETO ARMADO UTILIZANDO AÇO CA-50 DE 12,5 MM - MONTAGEM. AF_06/2022 | SINAPI | KG | 120 | 0.67 | 9.42 | 2.38 | 12.47 | 1496.4
2.6.3 | LAJE | [8 empty] | 2399.82
2.6.3.1 | 00001525 | CONCRETO USINADO BOMBEAVEL, CLASSE DE RESISTENCIA C30, BRITA 0 E 1, SLUMP = 100 +/- 20 MM, COM BOMBEAMENTO (DISPONIBILIZACAO DE BOMBA), SEM O LANCAMENTO (NBR 8953) | SINAPI | M3 | 0.6 | 0 | 557.99 | 131.63 | 689.62 | 413.77
2.6.3.2 | 92761 | ARMAÇÃO DE PILAR OU VIGA DE ESTRUTURA CONVENCIONAL DE CONCRETO ARMADO UTILIZANDO AÇO CA-50 DE 8,0 MM - MONTAGEM. AF_06/2022 | SINAPI | KG | 43 | 1.62 | 11.69 | 3.14 | 16.45 | 707.35
2.6.3.3 | 92760 | ARMAÇÃO DE PILAR OU VIGA DE ESTRUTURA CONVENCIONAL DE CONCRETO ARMADO UTILIZANDO AÇO CA-50 DE 6,3 MM - MONTAGEM. AF_06/2022 | SINAPI | KG | 24 | 2.47 | 11.53 | 3.3 | 17.3 | 415.2
2.6.3.4 | 92480 | MONTAGEM E DESMONTAGEM DE FÔRMA DE VIGA, ESCORAMENTO METÁLICO, PÉ-DIREITO SIMPLES, EM CHAPA DE MADEIRA PLASTIFICADA, 18 UTILIZAÇÕES. AF_09/2020 | SINAPI | M2 | 7.2 | 24.94 | 72.1 | 22.89 | 119.93 | 863.5
3 | ALVENARIAS | [8 empty] | 130622.48
3.1 | 103332 | ALVENARIA DE VEDAÇÃO DE BLOCOS CERÂMICOS FURADOS NA HORIZONTAL DE 9X14X19 CM (ESPESSURA 9 CM) E ARGAMASSA DE ASSENTAMENTO COM PREPARO EM BETONEIRA. AF_12/2021 | SINAPI | M2 | 425.62 | 63.24 | 50.95 | 26.94 | 141.13 | 60067.75
3.2 | 103334 | ALVENARIA DE VEDAÇÃO DE BLOCOS CERÂMICOS FURADOS NA HORIZONTAL DE 14X9X19CM (ESPESSURA 14CM, BLOCO DEITADO) DE PAREDES COM ÁREA LÍQUIDA MAIOR OU IGUAL A 6M² COM VÃOS E ARGAMASSA DE ASSENTAMENTO COM PREPARO EM BETONEIRA. AF_06/2014 | SINAPI | M2 | 266.87 | 67.43 | 70.79 | 32.61 | 170.83 | 45589.4
3.3 | S01978 | Isolamento acústico c/ painel em lã de vidro e = 25mm (isover-santa marina ref psi - 30/25mm ou similar) | ORSE | m2 | 126.49 | 0 | 34.39 | 8.11 | 42.5 | 5375.83
3.4 | 93202 | FIXAÇÃO (ENCUNHAMENTO) DE ALVENARIA DE VEDAÇÃO COM TIJOLO MACIÇO. AF_03/2016 | SINAPI | M | 91.2 | 12.91 | 13.08 | 6.13 | 32.12 | 2929.34
3.5 | 93199 | CONTRAVERGA MOLDADA IN LOCO COM UTILIZAÇÃO DE BLOCOS CANALETA PARA VÃOS DE MAIS DE 1,5 M DE COMPRIMENTO. AF_03/2016 | SINAPI | M | 44.7 | 8.72 | 35.3 | 10.38 | 54.4 | 2431.68
3.6 | 93190 | VERGA MOLDADA IN LOCO COM UTILIZAÇÃO DE BLOCOS CANALETA PARA JANELAS COM ATÉ 1,5 M DE VÃO. AF_03/2016 | SINAPI | M | 54.4 | 9.18 | 39.88 | 11.57 | 60.63 | 3298.27
3.7 | 96359 | PAREDE COM PLACAS DE GESSO ACARTONADO (DRYWALL), PARA USO INTERNO, COM DUAS FACES SIMPLES E ESTRUTURA METÁLICA COM GUIAS SIMPLES, COM VÃOS AF_06/2017_P (PLACA / CHAPA DE GESSO ACARTONADO, RESISTENTE A UMIDADE (RU)) | SINAPI | M2 | 60.72 | 16.44 | 129.21 | 34.36 | 180.01 | 10930.21
4 | REVESTIMENTOS | [8 empty] | 76320.18
4.1 | REVESTIMENTO PAREDES INTERNAS | [8 empty] | 16228.47
4.1.1 | 87879 | CHAPISCO APLICADO EM ALVENARIAS E ESTRUTURAS DE CONCRETO INTERNAS, COM COLHER DE PEDREIRO. ARGAMASSA TRAÇO 1:3 COM PREPARO EM BETONEIRA 400L. AF_06/2014 | SINAPI | M2 | 386.84 | 2.14 | 2.16 | 1.01 | 5.31 | 2054.12
4.1.2 | 87548 | MASSA ÚNICA, PARA RECEBIMENTO DE PINTURA, EM ARGAMASSA TRAÇO 1:2:8, PREPARO MANUAL, APLICADA MANUALMENTE EM FACES INTERNAS DE PAREDES, ESPESSURA DE 10MM, COM EXECUÇÃO DE TALISCAS. AF_06/2014 | SINAPI | M2 | 154.94 | 12.91 | 12.32 | 5.95 | 31.18 | 4831.03
4.1.3 | 87559 | EMBOÇO, PARA RECEBIMENTO DE CERÂMICA, EM ARGAMASSA INDUSTRIALIZADA, PREPARO MECÂNICO, APLICADO COM EQUIPAMENTO DE MISTURA E PROJEÇÃO DE 1,5 M3/H DE ARGAMASSA EM FACES INTERNAS DE PAREDES, PARA AMBIENTE COM ÁREA MAIOR QUE 10M2, ESPESSURA DE 10MM, COM EXECUÇÃO DE TALISCAS. AF_06/2014 - AREA AZULEJO | SINAPI | M2 | 196.66 | 5.59 | 32.85 | 9.07 | 47.51 | 9343.32
4.2 | REVESTIMENTO EXTERNO | [8 empty] | 60091.71
4.2.1 | 87905 | CHAPISCO APLICADO EM ALVENARIA (COM PRESENÇA DE VÃOS) E ESTRUTURAS DE CONCRETO DE FACHADA, COM COLHER DE PEDREIRO. ARGAMASSA TRAÇO 1:3 COM PREPARO EM BETONEIRA 400L. AF_06/2014 | SINAPI | M2 | 747.16 | 4.78 | 2.89 | 1.81 | 9.48 | 7083.08
4.2.2 | 87777 | EMBOÇO OU MASSA ÚNICA EM ARGAMASSA TRAÇO 1:2:8, PREPARO MANUAL, APLICADA MANUALMENTE EM PANOS DE FACHADA COM PRESENÇA DE VÃOS, ESPESSURA DE 25 MM. AF_08/2022 | SINAPI | M2 | 747.16 | 30.16 | 24.14 | 12.81 | 67.11 | 50141.91
4.2.3 | 05.008.0004-A | MONTAGEM E DESMONTAGEM DE BALANCIM(CADEIRINHA).CUSTO POR BALANCIM | EMOP | UN | 1 | 98.49 | 0 | 23.23 | 121.72 | 121.72
4.2.4 | 00041805 | LOCACAO DE ANDAIME SUSPENSO OU BALANCIM MANUAL, CAPACIDADE DE CARGA TOTAL DE APROXIMADAMENTE 250 KG/M2, PLATAFORMA DE 1,50 M X 0,80 M (C X L), CABO DE 45 M (2 equipamentos simultaneos / 2 meses) | SINAPI | MES | 2 | 0 | 718.75 | 169.55 | 888.3 | 1776.6
4.2.5 | 54.08.010 | Fibra em polipropileno (macrofibra), resistência residual 4,3+-0,3 Mpa | SP Obras | KG | 15 | 19.86 | 32.38 | 12.32 | 64.56 | 968.4
5 | PISO E AZULEJO | [8 empty] | 40429.19
5.1 | 87251 | REVESTIMENTO CERÂMICO PARA PISO COM PLACAS TIPO ESMALTADA EXTRA DE DIMENSÕES 45X45 e 40x40 CM APLICADA EM AMBIENTES DE ÁREA MAIOR QUE 10 M2. AF_06/2014 - AREA INTERNA | SINAPI | M2 | 350.41 | 7.19 | 40.09 | 11.15 | 58.43 | 20474.46
5.2 | 88649 | RODAPÉ CERÂMICO DE 7CM DE ALTURA COM PLACAS TIPO ESMALTADA EXTRA DE DIMENSÕES 45X45CM. AF_02/2023 | SINAPI | M | 106.34 | 2 | 5.75 | 1.83 | 9.58 | 1018.74
5.3 | 87273 | REVESTIMENTO CERÂMICO PARA PAREDES INTERNAS COM PLACAS TIPO ESMALTADA EXTRA DE DIMENSÕES 33X45 CM APLICADAS EM AMBIENTES DE ÁREA MAIOR QUE 5 M² NA ALTURA INTEIRA DAS PAREDES. AF_06/2014 - AZULEJO | SINAPI | M2 | 196.66 | 19.04 | 45.83 | 15.3 | 80.17 | 15766.23
5.4 | 98557 | IMPERMEABILIZAÇÃO DE SUPERFÍCIE COM EMULSÃO ASFÁLTICA, 2 DEMÃOS AF_06/2018 | SINAPI | M2 | 51.01 | 10.59 | 39.69 | 11.86 | 62.14 | 3169.76
6 | SOLEIRAS E PINGADEIRAS | [8 empty] | 4777.7
6.1 | I033511 | PEITORIL GRANITO CINZA ANDORINHA LARG.15CM,ESP.3CM | IOPES | M | 34.44 | 0 | 48.83 | 11.52 | 60.35 | 2078.45
6.2 | 98689 | SOLEIRA EM GRANITO, LARGURA 15 CM, ESPESSURA 2,0 CM. AF_09/2020 | SINAPI | M | 6.7 | 15.35 | 83.16 | 23.24 | 121.75 | 815.73
6.3 | 13.025.0060-A | ASSENTAMENTO DE PEITORIL DE MARMORE,GRANITO OU AFINS,EXCLUSIVE ESTES,ATE 20CM DE LARGURA,ASSENTE CONFORME ITEM 13.345.0015 | EMOP | M | 34.44 | 39.85 | 4.4 | 10.44 | 54.69 | 1883.52
7 | ESQUADRIAS | [8 empty] | 56896.74
7.1 | 94573 | JANELA DE ALUMÍNIO DE CORRER COM 4 FOLHAS PARA VIDROS, COM VIDROS, BATENTE, ACABAMENTO COM ACETATO OU BRILHANTE E FERRAGENS. EXCLUSIVE ALIZAR E CONTRAMARCO. FORNECIMENTO E INSTALAÇÃO. AF_12/2019 | SINAPI | M2 | 25.2 | 27.13 | 453.53 | 113.39 | 594.05 | 14970.06
7.2 | 94570 | JANELA DE ALUMÍNIO DE CORRER COM 2 FOLHAS PARA VIDROS, COM VIDROS, BATENTE, ACABAMENTO COM ACETATO OU BRILHANTE E FERRAGENS. EXCLUSIVE ALIZAR E CONTRAMARCO. FORNECIMENTO E INSTALAÇÃO. AF_12/2019 | SINAPI | M2 | 14.7 | 14.65 | 402.21 | 98.34 | 515.2 | 7573.44
7.3 | 14.003.0061-A | JANELA DE ALUMINIO ANODIZADO AO NATURAL,TIPO PIVOTANTE,COM PAINEL PIVOTANTE VERTICAL,EM PERFIS SERIE 28. FORNECIMENTO E COLOCACAO | EMOP | M2 | 19.98 | 171.67 | 457.32 | 148.38 | 777.37 | 15531.85
7.4 | 88315 | SERRALHEIRO COM ENCARGOS COMPLEMENTARES | SINAPI | H | 40 | 20.09 | 5.52 | 6.04 | 31.65 | 1266
7.5 | 00036888 | GUARNICAO/MOLDURA DE ACABAMENTO PARA ESQUADRIA DE ALUMINIO ANODIZADO NATURAL, PARA 1 FACE | SINAPI | M | 125.8 | 0 | 33.51 | 7.91 | 41.42 | 5210.64
7.6 | 94587 | CONTRAMARCO DE AÇO, FIXAÇÃO COM ARGAMASSA - FORNECIMENTO E INSTALAÇÃO. AF_12/2019 | SINAPI | M | 125.8 | 18.9 | 60.5 | 18.73 | 98.13 | 12344.75
8 | PORTAS | [8 empty] | 28955.17
8.1 | PORTA DE ACESSO | [8 empty] | 9023.18
8.1.1 | C1360 | FECHADURA COMPLETA PARA PORTA EXTERNA | SEINFRA | UN | 2 | 75.08 | 52.5 | 30.1 | 157.68 | 315.36
8.1.2 | C4949 | VIDRO TEMPERADO INCOLOR C/MASSA E=6MM, COLOCADO | SEINFRA | M2 | 3.14 | 18.77 | 250.07 | 63.42 | 332.26 | 1043.3
8.1.3 | S12747 | Porta em chapa de ferro 3mm, de abrir, duas folhas, de 2,00 x 2,10m, quadro em barra chata de 2.1/2" x 3/8", com 3 barras chata de 2" x 1/4" na horizontal, inclusive dobradiças e e ferrolho | ORSE | un | 1 | 915.12 | 4210.15 | 1209.05 | 6334.32 | 6334.32
8.1.4 | 100758 | PINTURA COM TINTA ALQUÍDICA DE ACABAMENTO (ESMALTE SINTÉTICO ACETINADO) APLICADA A ROLO OU PINCEL SOBRE SUPERFÍCIES METÁLICAS (EXCETO PERFIL) EXECUTADO EM OBRA (02 DEMÃOS). AF_01/2020 | SINAPI | M2 | 12 | 27.32 | 20.19 | 11.21 | 58.72 | 704.64
8.1.5 | 100717 | LIXAMENTO MANUAL EM SUPERFÍCIES METÁLICAS EM OBRA. AF_01/2020 | SINAPI | M2 | 24 | 6.01 | 3.49 | 2.24 | 11.74 | 281.76
8.1.6 | 100722 | PINTURA COM TINTA ALQUÍDICA DE FUNDO (TIPO ZARCÃO) APLICADA A ROLO OU PINCEL SOBRE SUPERFÍCIES METÁLICAS (EXCETO PERFIL) EXECUTADO EM OBRA (POR DEMÃO). AF_01/2020 | SINAPI | M2 | 12 | 13.65 | 9.53 | 5.47 | 28.65 | 343.8
8.2 | PORTA PNE | [8 empty] | 1990.47
8.2.1 | 91315 | KIT DE PORTA DE MADEIRA PARA PINTURA, SEMI-OCA (LEVE OU MÉDIA), PADRÃO POPULAR, 90X210CM, ESPESSURA DE 3,5CM, ITENS INCLUSOS: DOBRADIÇAS, MONTAGEM E INSTALAÇÃO DO BATENTE, FECHADURA COM EXECUÇÃO DO FURO - FORNECIMENTO E INSTALAÇÃO. AF_12/2019 | SINAPI | UN | 1 | 221.16 | 978.97 | 283.11 | 1483.24 | 1483.24
8.2.2 | 2.66.40 | CHAPA DE ACO INOX P/ PROTECAO E=0,79MM | SP Educação | M2 | 0.72 | 0 | 224.37 | 52.93 | 277.3 | 199.66
8.2.3 | ED-48163 | BARRA DE APOIO EM AÇO INOX POLIDO RETA, DN 1.1/4" (31,75MM), PARA ACESSIBILIDADE (PMR/PCR), COMPRIMENTO 40CM, INSTALADO EM PORTA/PAREDE, INCLUSIVE FORNECIMENTO, INSTALAÇÃO E ACESSÓRIOS PARA FIXAÇÃO - BDI = 31,29 | SETOP | un | 1 | 14.71 | 122.37 | 42.89 | 179.97 | 179.97
8.2.4 | 88309 | PEDREIRO COM ENCARGOS COMPLEMENTARES | SINAPI | H | 4 | 20.29 | 5.52 | 6.09 | 31.9 | 127.6
8.3 | PORTAS INTERNAS | [8 empty] | 17941.52
8.3.1 | 08.01.40 (E) | PA 01 - PORTA EM ALUMÍNIO ANODIZADO, MEIO VIDRO, DE ABRIR, 2 FOLHAS | SIURB | M2 | 2.52 | 113.02 | 981.75 | 258.26 | 1353.03 | 3409.64
8.3.2 | ED-51157 | PA 01 - VIDRO COMUM LISO INCOLOR, ESP. 6MM, INCLUSIVE FIXAÇÃO E VEDAÇÃO COM GUARNIÇÃO/GAXETA DE BORRACHA NEOPRENE, FORNECIMENTO E INSTALAÇÃO, EXCLUSIVE CAIXILHO/PERFIL | SETOP | m2 | 0.3 | 16.56 | 210.34 | 53.53 | 280.43 | 84.13
8.3.3 | 91315 | KIT DE PORTA DE MADEIRA PARA PINTURA, SEMI-OCA (LEVE OU MÉDIA), PADRÃO POPULAR, 90X210CM, ESPESSURA DE 3,5CM, ITENS INCLUSOS: DOBRADIÇAS, MONTAGEM E INSTALAÇÃO DO BATENTE, FECHADURA COM EXECUÇÃO DO FURO - FORNECIMENTO E INSTALAÇÃO. AF_12/2019 | SINAPI | UN | 2 | 221.16 | 978.97 | 283.11 | 1483.24 | 2966.48
8.3.4 | 91341 | PORTA EM ALUMÍNIO DE ABRIR TIPO VENEZIANA COM GUARNIÇÃO, FIXAÇÃO COM PARAFUSOS - FORNECIMENTO E INSTALAÇÃO. AF_12/2019 | SINAPI | M2 | 9.6 | 10.8 | 800.87 | 191.47 | 1003.14 | 9630.14
8.3.5 | 00003097 | FECHADURA ROSETA REDONDA PARA PORTA DE BANHEIRO, EM ACO INOX (MAQUINA, TESTA E CONTRA-TESTA) E EM ZAMAC (MACANETA, LINGUETA E TRINCOS) COM ACABAMENTO CROMADO, MAQUINA DE 40 MM, INCLUINDO CHAVE TIPO TRANQUETA | SINAPI | CJ | 10 | 0 | 85.54 | 20.18 | 105.72 | 1057.2
8.3.6 | S09714 | Fornecimento e montagem de porta para parede drywall (gesso acartonado), semi-oca, inclusive caixão em madeira e ferragens - 80 x 210 cm | ORSE | Un | 1 | 0 | 521.31 | 122.98 | 644.29 | 644.29
8.3.7 | C1361 | FECHADURA COMPLETA PARA PORTA INTERNA | SEINFRA | UN | 1 | 75.08 | 46 | 28.56 | 149.64 | 149.64
9 | FORRO DE GESSO | [8 empty] | 27643.4
9.1 | 96114 | FORRO EM DRYWALL, PARA AMBIENTES COMERCIAIS, INCLUSIVE ESTRUTURA DE FIXAÇÃO. AF_05/2017_PS | SINAPI | M2 | 259.66 | 13.82 | 72.32 | 20.32 | 106.46 | 27643.4
10 | PINTURAS | [8 empty] | 47832.07
10.1 | TETO | [8 empty] | 14731.22
10.1.1 | 88494 | EMASSAMENTO COM MASSA LÁTEX, APLICAÇÃO EM TETO, UMA DEMÃO, LIXAMENTO MANUAL. AF_04/2023 | SINAPI | M2 | 294.33 | 12.86 | 7.89 | 4.89 | 25.64 | 7546.62
10.1.2 | 88484 | FUNDO SELADOR ACRÍLICO, APLICAÇÃO MANUAL EM TETO, UMA DEMÃO. AF_04/2023 | SINAPI | M2 | 294.33 | 2.34 | 2.19 | 1.07 | 5.6 | 1648.25
10.1.3 | 88488 | PINTURA LÁTEX ACRÍLICA PREMIUM, APLICAÇÃO MANUAL EM TETO, DUAS DEMÃOS. AF_04/2023 | SINAPI | M2 | 294.33 | 5.78 | 9.44 | 3.59 | 18.81 | 5536.35
10.2 | PINTURA INTERNA | [8 empty] | 8295.73
10.2.1 | 88495 | EMASSAMENTO COM MASSA LÁTEX, APLICAÇÃO EM PAREDE, UMA DEMÃO, LIXAMENTO MANUAL. AF_04/2023 | SINAPI | M2 | 234.94 | 6.26 | 5.64 | 2.81 | 14.71 | 3455.97
10.2.2 | 88485 | FUNDO SELADOR ACRÍLICO, APLICAÇÃO MANUAL EM PAREDE, UMA DEMÃO. AF_04/2023 | SINAPI | M2 | 234.94 | 1.68 | 1.96 | 0.86 | 4.5 | 1057.23
10.2.3 | 88489 | PINTURA LÁTEX ACRÍLICA PREMIUM, APLICAÇÃO MANUAL EM PAREDES, DUAS DEMÃOS. AF_04/2023 | SINAPI | M2 | 234.94 | 4.15 | 8.88 | 3.07 | 16.1 | 3782.53
10.3 | PINTURA EXTERNA | [8 empty] | 24427.64
10.3.1 | 88424 | APLICAÇÃO MANUAL DE PINTURA COM TINTA TEXTURIZADA ACRÍLICA EM PANOS COM PRESENÇA DE VÃOS DE EDIFÍCIOS DE MÚLTIPLOS PAVIMENTOS, DUAS CORES. AF_06/2014 | SINAPI | M2 | 714.16 | 6.27 | 17.28 | 5.56 | 29.11 | 20789.2
10.3.2 | 88411 | APLICAÇÃO MANUAL DE FUNDO SELADOR ACRÍLICO EM PANOS COM PRESENÇA DE VÃOS DE EDIFÍCIOS DE MÚLTIPLOS PAVIMENTOS. AF_06/2014 | SINAPI | M2 | 714.16 | 1.13 | 1.71 | 0.67 | 3.51 | 2506.7
10.3.3 | 00041805 | LOCACAO DE ANDAIME SUSPENSO OU BALANCIM MANUAL, CAPACIDADE DE CARGA TOTAL DE APROXIMADAMENTE 250 KG/M2, PLATAFORMA DE 1,50 M X 0,80 M (C X L), CABO DE 45 M (2 equipamentos simultaneos / 2 meses) | SINAPI | MES | 1 | 0 | 718.75 | 169.55 | 888.3 | 888.3
10.3.4 | 05.008.0004-A | MONTAGEM E DESMONTAGEM DE BALANCIM(CADEIRINHA).CUSTO POR BALANCIM | EMOP | UN | 2 | 98.49 | 0 | 23.23 | 121.72 | 243.44
10.4 | ESQUADRIAS DE MADEIRA | [8 empty] | 377.48
10.4.1 | 102219 | PINTURA TINTA DE ACABAMENTO (PIGMENTADA) ESMALTE SINTÉTICO ACETINADO EM MADEIRA, 2 DEMÃOS. AF_01/2021 | SINAPI | M2 | 18.78 | 7.66 | 8.6 | 3.84 | 20.1 | 377.48
11 | INSTALAÇÕES ELÉTRICAS | [8 empty] | 84123.87
11.1 | Entrada de Energia | [8 empty] | 14986.53
11.1.1 | S07927 | Terminal de compressão para cabo de 16 mm2 - fornecimento e instalação | ORSE | un | 10 | 0.73 | 2.15 | 0.68 | 3.56 | 35.6
11.1.2 | 00001574 | TERMINAL A COMPRESSAO EM COBRE ESTANHADO PARA CABO 10 MM2, 1 FURO E 1 COMPRESSAO, PARA PARAFUSO DE FIXACAO M6 | SINAPI | UN | 4 | 0 | 1.98 | 0.47 | 2.45 | 9.8
11.1.3 | 071872 | PARAFUSO SEXTAVADO CABEÇA LENTILHA D = 1/4" X 5/8" | GOINFRA CIVIL | Un | 8 | 0.25 | 0.23 | 0.11 | 0.59 | 4.72
11.1.4 | MAT106200 | Porca sextavada de Porca sextavada de aço galvanizado, de 1/4" | SCO | un | 8 | 0 | 0.35 | 0.08 | 0.43 | 3.44
11.1.5 | 91840 | ELETRODUTO FLEXÍVEL CORRUGADO, PEAD, DN 40 MM (1 1/4"), PARA CIRCUITOS TERMINAIS, INSTALADO EM FORRO - FORNECIMENTO E INSTALAÇÃO. AF_03/2023 | SINAPI | M | 20 | 6.72 | 10.37 | 4.03 | 21.12 | 422.4
11.1.6 | 15.018.0570-A | ELETROCALHA LISA,COM TAMPA,TIPO "U",100X50MM,TRATAMENTO SUPERFICIAL PRE-ZINCADO A QUENTE,EXCLUSIVE CONEXOES,ACESSORIOS EFIXACAO SUPERIOR.FORNECIMENTO E COLOCACAO | EMOP | M | 50 | 41.1 | 23.9 | 15.33 | 80.33 | 4016.5
11.1.7 | S92982S | Cabo de cobre flexível isolado, 16 mm², anti-chama 0,6/1,0 kv, para distribuição - fornecimento e instalação. af_12/2015 | ORSE | m | 285 | 0.41 | 14.34 | 3.48 | 18.23 | 5195.55
11.1.8 | 93358 | ESCAVAÇÃO MANUAL DE VALA COM PROFUNDIDADE MENOR OU IGUAL A 1,30 M. AF_02/2021 | SINAPI | M3 | 4 | 63.11 | 21.15 | 19.88 | 104.14 | 416.56
11.1.9 | ED-51121 | REATERRO MANUAL DE VALA, INCLUSIVE ESPALHAMENTO E COMPACTAÇÃO MECANIZADA COM PLACA VIBRATÓRIA | SETOP | m3 | 3 | 21.84 | 18.54 | 9.53 | 49.91 | 149.73
11.1.10 | DPO-EL0042 | Eletroduto corrugado flexível em PEAD 1x3", tipo Kanaflex ou equivalente técnico, com fita indicativa de rede elétrica subterrânea, colocado a 60cm de profundidade em relação ao nível do solo- instalado. | Composições Próprias | m | 12 | 45.5 | 28.22 | 17.39 | 91.11 | 1093.32
11.1.11 | ED-49895 | CAIXA DE INSPEÇÃO/PASSAGEM EM ALVENARIA (80X80X60CM), REVESTIMENTO EM REBOCO COM ADITIVO IMPERMEABILIZANTE, COM TAMPA DE CONCRETO, INCLUSIVE ESCAVAÇÃO, REATERRO E TRANSPORTE E RETIRADA DO MATERIAL ESCAVADO (EM CAÇAMBA) | SETOP | un | 3 | 245.78 | 379.26 | 147.45 | 772.49 | 2317.47
11.1.12 | IT 25.14.0071 (/) | Eletroduto de ferro galvanizado, diâmetro de 75mm (3"), exclusive luvas, curvas, abertura e fechamento rasgo. Fornecimento e instalação. | SCO | m | 4 | 12.08 | 81.89 | 22.17 | 116.14 | 464.56
11.1.13 | 00002620 | CURVA 90 GRAUS, PARA ELETRODUTO, EM ACO GALVANIZADO ELETROLITICO, DIAMETRO DE 80 MM (3") | SINAPI | UN | 2 | 0 | 188.73 | 44.52 | 233.25 | 466.5
11.1.14 | 09.05.41 (E) | CAIXA DE PASSAGEM EM CHAPA METÁLICA COM TAMPA PARAFUSADA - 30X30X12CM | SIURB | UN | 1 | 50.69 | 61.86 | 26.55 | 139.1 | 139.1
11.1.15 | 101870 | REASSENTAMENTO DE BLOCOS 16 FACES PARA PISO INTERTRAVADO, ESPESSURA DE 10 CM, EM VIA/ESTACIONAMENTO, COM REAPROVEITAMENTO DOS BLOCOS 16 FACES - INCLUSO RETIRADA E COLOCAÇÃO DO MATERIAL. AF_12/2020 | SINAPI | M2 | 6 | 21.46 | 12.43 | 7.99 | 41.88 | 251.28
11.2 | Cantina | [8 empty] | 22989.91
11.2.1 | DPO-EL0036 | Luminária de sobrepor com aletas parabólicas brilhantes, para lâmpada LED, 2 x 18w, ref. LS-533, da Intral, inclusive lâmpadas (duas lâmpadas LED 18w, ref. LAMP.LED TUBO T5 1150mm 18W-2000lm-6500K, da INTRAL), condulete de alumínio para emenda e um metro de cabo PP 2x1,5mm² - conjunto completo instalado. | Composições Próprias | Un | 24 | 23.01 | 228.9 | 59.43 | 311.34 | 7472.16
11.2.2 | 91967 | INTERRUPTOR SIMPLES (3 MÓDULOS), 10A/250V, INCLUINDO SUPORTE E PLACA - FORNECIMENTO E INSTALAÇÃO. AF_03/2023 | SINAPI | UN | 2 | 28.39 | 38.89 | 15.87 | 83.15 | 166.3
11.2.3 | C1197 | ELETRODUTO PVC ROSC.INCL.CONEXÕES D= 32mm (1") | SEINFRA | M | 42 | 16.89 | 6.01 | 5.4 | 28.3 | 1188.6
11.2.4 | C0855 | CONDULETE DE PVC DE 1" TIPO C - E - LL - LR | SEINFRA | UN | 15 | 15.02 | 10.41 | 6 | 31.43 | 471.45
11.2.5 | 00002638 | LUVA PARA ELETRODUTO, EM ACO GALVANIZADO ELETROLITICO, DIAMETRO DE 25 MM (1") | SINAPI | UN | 17 | 0 | 4.49 | 1.06 | 5.55 | 94.35
11.2.6 | S00724 | Fornecimento e instalação de saída horizontal para eletroduto 1" (ref. vl 33 valemam ou similar) | ORSE | un | 4 | 3.71 | 5.09 | 2.08 | 10.88 | 43.52
11.2.7 | S08318 | Terminal 100 x 50 mm para eletrocalha metalica (ref. Mopa ou similar) | ORSE | un | 2 | 10.81 | 4.89 | 3.7 | 19.4 | 38.8
11.2.8 | 15.018.0175-A | CANALETA PERFURADA ALTA(PERFILADOS),MEDINDO(38X38X6000)MM PRE-GALVANIZADA,INCLUSIVE SUPORTE E CONEXOES.FORNECIMENTO E COLOCACAO | EMOP | M | 50 | 41.1 | 31.13 | 17.04 | 89.27 | 4463.5
11.2.9 | 11.12.12 | GANCHO CURTO PARA LUMINARIA | SUDECAP | UN | 48 | 5.32 | 3.99 | 2.2 | 11.51 | 552.48
11.2.10 | 09.84.43 (E) | CAIXA DE DERIVAÇÃO P/ PERFILADO 38X76 TP "T" GE - CHAPA 14 | SIURB | UN | 6 | 21.39 | 48.32 | 16.44 | 86.15 | 516.9
11.2.11 | 09.84.37 (E) | CAIXA DE DERIVAÇÃO P/ PERFILADO 38X38 TP "L" GE - CHAPA 14 | SIURB | UN | 2 | 13.37 | 17.57 | 7.3 | 38.24 | 76.48
11.2.12 | 09.84.25 (E) | EMENDA INTERNA P/ PERFILADO 38X38 "1" GE | SIURB | UN | 12 | 10.7 | 2.58 | 3.13 | 16.41 | 196.92
11.2.13 | 17.05.11 (E) | EP.01 - MÃO FRANCESA DE FERRO PERFILADO | SIURB | UN | 12 | 24.39 | 30.41 | 12.93 | 67.73 | 812.76
11.2.14 | 91926 | CABO DE COBRE FLEXÍVEL ISOLADO, 2,5 MM², ANTI-CHAMA 450/750 V, PARA CIRCUITOS TERMINAIS - FORNECIMENTO E INSTALAÇÃO. AF_03/2023 | SINAPI | M | 585 | 1.16 | 3.12 | 1.01 | 5.29 | 3094.65
11.2.15 | 91928 | CABO DE COBRE FLEXÍVEL ISOLADO, 4 MM², ANTI-CHAMA 450/750 V, PARA CIRCUITOS TERMINAIS - FORNECIMENTO E INSTALAÇÃO. AF_03/2023 | SINAPI | M | 340 | 1.57 | 5.08 | 1.57 | 8.22 | 2794.8
11.2.16 | 070630 | CAIXA "ARSTOP" C/ 1 TOMADA HEXAGONAL 2P+T E 1 DISJUNTOR MONOPOLAR 20A | GOINFRA CIVIL | Un | 2 | 28.77 | 21.27 | 11.8 | 61.84 | 123.68
11.2.17 | DPO-EL0039 | Tomada DUPLA de SOBREPOR, 2P+T, 20A/250V. Itens inclusos: Tomada 2P+T, com espelho também em liga de alumínio, condulete em alumínio 3/4" e material de fixação, conjunto completo (tomada, placa, condulete, buchas, parafusos) instalada. | Composições Próprias | Un | 14 | 13.39 | 27.47 | 9.64 | 50.5 | 707
11.2.18 | DPO-EL0043 | Tomada simples-20A 2P+T de SOBREPOR, incluindo placa+suporte+módulo tomada 20A 2p+t + caixa PVC tigreflex ou equivalente - Fornecimento e instalação. | Composições Próprias | UN | 4 | 10.13 | 25.38 | 8.38 | 43.89 | 175.56
11.3 | Banheiros | [8 empty] | 12167.51
11.3.1 | DPO-EL0036 | Luminária de sobrepor com aletas parabólicas brilhantes, para lâmpada LED, 2 x 18w, ref. LS-533, da Intral, inclusive lâmpadas (duas lâmpadas LED 18w, ref. LAMP.LED TUBO T5 1150mm 18W-2000lm-6500K, da INTRAL), condulete de alumínio para emenda e um metro de cabo PP 2x1,5mm² - conjunto completo instalado. | Composições Próprias | Un | 10 | 23.01 | 228.9 | 59.43 | 311.34 | 3113.4
11.3.2 | 91967 | INTERRUPTOR SIMPLES (3 MÓDULOS), 10A/250V, INCLUINDO SUPORTE E PLACA - FORNECIMENTO E INSTALAÇÃO. AF_03/2023 | SINAPI | UN | 2 | 28.39 | 38.89 | 15.87 | 83.15 | 166.3
11.3.3 | C1197 | ELETRODUTO PVC ROSC.INCL.CONEXÕES D= 32mm (1") | SEINFRA | M | 20 | 16.89 | 6.01 | 5.4 | 28.3 | 566
11.3.4 | C0855 | CONDULETE DE PVC DE 1" TIPO C - E - LL - LR | SEINFRA | UN | 10 | 15.02 | 10.41 | 6 | 31.43 | 314.3
11.3.5 | 00002638 | LUVA PARA ELETRODUTO, EM ACO GALVANIZADO ELETROLITICO, DIAMETRO DE 25 MM (1") | SINAPI | UN | 8 | 0 | 4.49 | 1.06 | 5.55 | 44.4
11.3.6 | S00724 | Fornecimento e instalação de saída horizontal para eletroduto 1" (ref. vl 33 valemam ou similar) | ORSE | un | 7 | 3.71 | 5.09 | 2.08 | 10.88 | 76.16
11.3.7 | S91926S | Cabo de cobre flexível isolado, 2,5 mm², anti-chama 450/750 v, para circuitos terminais - fornecimento e instalação. af_03/2023 | ORSE | m | 240 | 0.93 | 2.99 | 0.92 | 4.84 | 1161.6
11.3.8 | 15.018.0175-A | CANALETA PERFURADA ALTA(PERFILADOS),MEDINDO(38X38X6000)MM PRE-GALVANIZADA,INCLUSIVE SUPORTE E CONEXOES.FORNECIMENTO E COLOCACAO | EMOP | M | 12 | 41.1 | 31.13 | 17.04 | 89.27 | 1071.24
11.3.9 | 11.12.12 | GANCHO CURTO PARA LUMINARIA | SUDECAP | UN | 20 | 5.32 | 3.99 | 2.2 | 11.51 | 230.2
11.3.10 | 09.84.43 (E) | CAIXA DE DERIVAÇÃO P/ PERFILADO 38X76 TP "T" GE - CHAPA 14 | SIURB | UN | 6 | 21.39 | 48.32 | 16.44 | 86.15 | 516.9
11.3.11 | 09.84.37 (E) | CAIXA DE DERIVAÇÃO P/ PERFILADO 38X38 TP "L" GE - CHAPA 14 | SIURB | UN | 4 | 13.37 | 17.57 | 7.3 | 38.24 | 152.96
11.3.12 | 09.84.25 (E) | EMENDA INTERNA P/ PERFILADO 38X38 "1" GE | SIURB | UN | 12 | 10.7 | 2.58 | 3.13 | 16.41 | 196.92
11.3.13 | 17.05.11 (E) | EP.01 - MÃO FRANCESA DE FERRO PERFILADO | SIURB | UN | 9 | 24.39 | 30.41 | 12.93 | 67.73 | 609.57
11.3.14 | 15.018.0498-A | ELETROCALHA PERFURADA,COM TAMPA,TIPO "U",50X50MM,TRATAMENTO SUPERFICIAL PRE-ZINCADO A QUENTE,INCLUSIVE CONEXOES,ACESSORIOS E FIXACAO SUPERIOR.FORNECIMENTO E COLOCACAO | EMOP | M | 35 | 41.1 | 34.88 | 17.92 | 93.9 | 3286.5
11.3.15 | I04085 | Tê vertical 50 x 50 mm para eletrocalha metálica (ref. Mopa ou similar) | ORSE | un | 1 | 0 | 32 | 7.55 | 39.55 | 39.55
11.3.16 | I13306 | Tampa de encaixe para tê horizontal 150 x 150mm, galvanizada à fogo (ref. Mopa ou similar) | ORSE | un | 1 | 0 | 59.53 | 14.04 | 73.57 | 73.57
11.3.17 | S08689 | Curva horizontal 50 x 50 mm para eletrocalha metálica, com ângulo 90° (ref.: mopa ou similar) | ORSE | un | 3 | 6.17 | 10.98 | 4.05 | 21.2 | 63.6
11.3.18 | I12413 | Tampa de encaixe para curva 90º, horizontal, 100x50mm para eletrocalha metálica | ORSE | un | 3 | 0 | 8.54 | 2.01 | 10.55 | 31.65
11.3.19 | I049791 | MAO FRANCESA 38X38MM SIMPLES P/ ELETROCALHA | IOPES | UN | 7 | 0 | 16.81 | 3.97 | 20.78 | 145.46
11.3.20 | DPO-EL0043 | Tomada simples-20A 2P+T, de SOBREPOR, incluindo placa+suporte+módulo tomada 20A 2p+t + caixa PVC tigreflex ou equivalente - Fornecimento e instalação. | Composições Próprias | UN | 7 | 10.13 | 25.38 | 8.38 | 43.89 | 307.23
11.4 | Sistema de aterramento e SPDA | [8 empty] | 27819.8
11.4.1 | 15.007.0210-0 | PARA-RAIO DE TELHADO,TIPO FRANKLIN,EM LATAO CROMADO,H=37,5CM,COMPREENDENDO:30,00M DE CORDOALHA DE COBRE 16MM2,HASTE DE TERRA E DEMAIS MATERIAIS NECESSARIOS.FORNECIMENTO E COLOCACAO | EMOP | UN | 1 | 489.61 | 1039.89 | 360.81 | 1890.31 | 1890.31
11.4.2 | 42.05.440 | Barra condutora chata em alumínio de 7/8´ x 1/8´, inclusive acessórios de fixação | SP Obras | M | 120 | 25.03 | 7.8 | 7.74 | 40.57 | 4868.4
11.4.3 | S160329 | Curva 90º de barra chata em alumínio 7/8"x1/8"x300mm, 70mm², ref. TEL-778, marca de referência Termotécnica ou equivalente | IOPES | und | 6 | 8.39 | 11.94 | 4.8 | 25.13 | 150.78
11.4.4 | 00000034 | ACO CA-50, 10,0 MM, VERGALHAO *cabo 70 mm² subsistema de captação | SINAPI | KG | 40 | 0 | 9.02 | 2.13 | 11.15 | 446
11.4.5 | I12411 | Minicaptor com base de fixação horizontal em aço galvanizado, h=60cm | ORSE | un | 10 | 0 | 12.46 | 2.94 | 15.4 | 154
11.4.6 | E.03.000.090616 | Parafuso sextavado em aço inoxidável de 1/4" x 1 1/4"; ref. SXRI1/4X1.1/4A2 da Belenus, TEL5329 da Termotécnica ou equivalente | SP Obras | UN | 92 | 0 | 1.6 | 0.38 | 1.98 | 182.16
11.4.7 | E.03.000.090618 | Porca sextavada em aço inoxidável de 1/4"; ref. Inox 1/4" da Ciser, TEL5314 da Termotécnica, Inox 304 1/4" da Walsywa ou equivalente | SP Obras | UN | 92 | 0 | 0.7 | 0.17 | 0.87 | 80.04
11.4.8 | S10093 | Bucha de nylon nº06, ref:TEL-5306 - SPDA (fornecimento) | ORSE | un | 92 | 0 | 0.07 | 0.02 | 0.09 | 8.28
11.4.9 | 070251 | ARRUELA LISA D=1/4" | GOINFRA CIVIL | Un | 92 | 0 | 0.08 | 0.02 | 0.1 | 9.2
11.4.10 | S91872S | Eletroduto rígido roscável, pvc, dn 32 mm (1"), para circuitos terminais, instalado em parede - fornecimento e instalação. af_03/2023 | ORSE | m | 130 | 6.35 | 10.96 | 4.08 | 21.39 | 2780.7
11.4.11 | S10728 | Caixa inspeção em poliamida 150x110x70mm, bocal 1" (DN 32mm), ref: TEL-541 (SPDA) | ORSE | un | 10 | 4.63 | 77.32 | 19.33 | 101.28 | 1012.8
11.4.12 | S160333 | Cabo de cobre nú 50 mm2, ref. TEL-5750, marca de referência Termotécnica ou equivalente, inclusive abertura e fechamento de vala para cabo dimensões 50x20cm | IOPES | m | 100 | 25.93 | 65.03 | 21.46 | 112.42 | 11242
11.4.13 | PLEO-170433 | CARTUCHO 90 SOLDA EXOTÉRMICA HASTE 1/2 /CABO 50MM2 | Composições Próprias | UN | 10 | 0 | 16.16 | 3.81 | 19.97 | 199.7
11.4.14 | I8106 | CADINHO LONGA VIDA | SEINFRA | UN | 1 | 0 | 573.31 | 135.24 | 708.55 | 708.55
11.4.15 | MATED-12003 | CAIXA DE INSPEÇÃO ( MATERIAL: POLIPROPILENO¦ COR: PRETA¦DIÂMETRO: 300MM¦COMPRIMENTO: 300MM¦TAMPA: INCLUSO¦ MATERIAL DA TAMPA: FERRO FUNDIDO) un | SETOP | un | 10 | 0 | 78.26 | 18.46 | 96.72 | 967.2
11.4.16 | MAT066550 | Haste de aterramento cobreada, alta camada, de (5/8"x2,40m) | SCO | un | 10 | 0 | 81 | 19.11 | 100.11 | 1001.1
11.4.17 | S160324 | Caixa de equalização de potenciais para uso interno e externo com cinco (5) terminais para aterramento (BEP), em polipropileno, ref. TEL-902, marca de referência Termotécnica ou equivalente | IOPES | und | 1 | 29.35 | 211.77 | 56.88 | 298 | 298
11.4.18 | S03802 | Cabo de cobre flexível isolado, seção 25mm², 450/ 750v / 70°c | ORSE | m | 40 | 5.25 | 20.08 | 5.98 | 31.31 | 1252.4
11.4.19 | C4571 | MASTIQUE BETUMINOSO MODIFICADO COM POLIURETANO, TIXOTRÓPICO, BICOMPONENTE PARA JUNTA DE DILATAÇÃO | SEINFRA | M | 4 | 19.17 | 7.47 | 6.28 | 32.92 | 131.68
11.4.20 | 09.80.23 (E) | TERMINAL OU CONECTOR DE PRESSÃO - PARA CABO 50MM2 - fornecimento e instalação (subsistema de captação) | SIURB | UN | 10 | 21.39 | 13.93 | 8.33 | 43.65 | 436.5
11.5 | Quadros | [8 empty] | 6160.12
11.5.1 | S151314 | Disjuntor Compacto em caixa moldada tripolar 100 A, curva C - 20KA 240VCA (NBR IEC 60947-2), Ref. Siemens, GE, Schneider ou equivalente | IOPES | und | 1 | 37.74 | 406.41 | 104.77 | 548.92 | 548.92
11.5.2 | I10063 | Disjuntor termomagnético tripolar 63 A com caixa moldada 10 kA | ORSE | un | 1 | 0 | 451 | 106.39 | 557.39 | 557.39
11.5.3 | S00451 | Disjuntor termomagnetico tripolar 32 A, padrão DIN (Europeu - linha branca), curva C | ORSE | un | 1 | 30.88 | 72.45 | 24.38 | 127.71 | 127.71
11.5.4 | S09723 | Disjuntor termomagnetico tripolar 25 A, padrão DIN (Europeu - linha branca) | ORSE | un | 1 | 30.88 | 81.9 | 26.6 | 139.38 | 139.38
11.5.5 | S00450 | Disjuntor termomagnetico tripolar 16 A, padrão DIN (Europeu - linha branca), curva C, corrente 5KA | ORSE | un | 4 | 30.88 | 33.45 | 15.18 | 79.51 | 318.04
11.5.6 | I00827 | Disjuntor tripolar 10 A, padrão DIN ( linha branca ), curva de disparo C, corrente de interrupção 5KA, ref.: Siemens 5SX1 ou similar. | ORSE | un | 3 | 0 | 64.53 | 15.22 | 79.75 | 239.25
11.5.7 | S08633 | Disjuntor termomagnetico monopolar 10 A, padrão DIN (linha branca) curva de disparo B, corrente de interrupção 5KA, ref.: Siemens 5 SX1 ou similar. | ORSE | un | 10 | 9.26 | 8.22 | 4.12 | 21.6 | 216
11.5.8 | S08635 | Disjuntor termomagnetico monopolar 16 A, padrão DIN (linha branca) curva de disparo B, corrente de interrupção 5KA, ref.: Siemens 5 SX1 ou similar. | ORSE | un | 6 | 9.26 | 8.22 | 4.12 | 21.6 | 129.6
11.5.9 | C4530 | DISJUNTOR DIFERENCIAL DR-16A - 40A, 30mA | SEINFRA | UN | 3 | 22.52 | 114.95 | 32.43 | 169.9 | 509.7
11.5.10 | 2070330 | DISPOSITIVO DE PROTEÇÃO CONTRA SURTO DE TENSÃO DPS 20KA - 275V, CLASSE II TETRAPOLAR, FORNECIMENTO E INSTALAÇÃO. INC_01/2020 | CAERN | UN | 3 | 12.17 | 217.83 | 54.26 | 284.26 | 852.78
11.5.11 | 00039758 | QUADRO DE DISTRIBUICAO COM BARRAMENTO TRIFASICO, DE SOBREPOR, EM CHAPA DE ACO GALVANIZADO, PARA 30 DISJUNTORES DIN, 100 A (QGBT) | SINAPI | UN | 1 | 0 | 673.86 | 158.96 | 832.82 | 832.82
11.5.12 | 00012038 | QUADRO DE DISTRIBUICAO COM BARRAMENTO TRIFASICO, DE SOBREPOR, EM CHAPA DE ACO GALVANIZADO, PARA 18 DISJUNTORES DIN, 100 A (CD01 e CD02) | SINAPI | UN | 2 | 0 | 500.04 | 117.96 | 618 | 1236
11.5.13 | 070260 | BARRA DE COBRE 1" X 1/8" (0,8052 KG/M) - QGBT | GOINFRA CIVIL | m | 1.09 | 25.03 | 111.36 | 32.17 | 168.56 | 183.73
11.5.14 | 070270 | BARRA DE COBRE 3/4"X1/8" (0,5214 KG/M) | GOINFRA CIVIL | m | 1.2 | 25.03 | 74.76 | 23.54 | 123.33 | 148
11.5.15 | I04667 | Terminal de compressão para cabo de 4 mm2 | ORSE | un | 16 | 0 | 1.25 | 0.29 | 1.54 | 24.64
11.5.16 | 39.10.050 | Terminal de compressão para cabo de 2,5 mm² | SP Obras | UN | 16 | 4.01 | 0.85 | 1.15 | 6.01 | 96.16
12 | INSTALAÇÕES DE COMBATE A INCÊNDIO | [8 empty] | 5662.04
12.1 | S160605 | Extintor de incêndio portátil de pó químico ABC com capacidade 2A-20B:C (6 kg), inclusive suporte para fixação, EXCLUSIVE placa sinalizadora em PVC fotoluminescente | IOPES | und | 4 | 15.85 | 207.28 | 52.64 | 275.77 | 1103.08
12.2 | 00037539 | PLACA DE SINALIZACAO DE SEGURANCA CONTRA INCENDIO, FOTOLUMINESCENTE, RETANGULAR, *13 X 26* CM, EM PVC *2* MM ANTI-CHAMAS (SIMBOLOS, CORES E PICTOGRAMAS CONFORME NBR 16820) | SINAPI | UN | 4 | 0 | 21 | 4.95 | 25.95 | 103.8
12.3 | 00037556 | PLACA DE SINALIZACAO DE SEGURANCA CONTRA INCENDIO, FOTOLUMINESCENTE, QUADRADA, *20 X 20* CM, EM PVC *2* MM ANTI-CHAMAS (SIMBOLOS, CORES E PICTOGRAMAS CONFORME NBR 16820) | SINAPI | UN | 1 | 0 | 24.29 | 5.73 | 30.02 | 30.02
12.4 | 05.054.0105-0 | PLACA FOTOLUMINESCENTE DE SINALIZACAO DE SEGURANCA CONTRA INCENDIO,PARA EQUIPAMENTOS DE COMBATE A INCENDIO E ALARME,EM PVC ANTICHAMA,DIMENSOES APROXIMADAS DE (15X15)CM,CONFORME ABNT NBR 16820.FORNECIMENTO E COLOCACAO | EMOP | UN | 4 | 5.5 | 4.74 | 2.42 | 12.66 | 50.64
12.5 | 00037556 | PLACA DE SINALIZACAO DE SEGURANCA CONTRA INCENDIO, FOTOLUMINESCENTE, QUADRADA, *20 X 20* CM, EM PVC *2* MM ANTI-CHAMAS (SIMBOLOS, CORES E PICTOGRAMAS CONFORME NBR 16820) | SINAPI | UN | 4 | 0 | 24.29 | 5.73 | 30.02 | 120.08
12.6 | 00037539 | PLACA DE SINALIZACAO DE SEGURANCA CONTRA INCENDIO, FOTOLUMINESCENTE, RETANGULAR, *13 X 26* CM, EM PVC *2* MM ANTI-CHAMAS (SIMBOLOS, CORES E PICTOGRAMAS CONFORME NBR 16820) | SINAPI | UN | 6 | 0 | 21 | 4.95 | 25.95 | 155.7
12.7 | S12312 | Luminária de emergência, tipo balizamento, com autonomia de 3h, modelo LED - 3000 lumens, SEGURIMAX ou similarr | ORSE | un | 2 | 15.44 | 263.52 | 65.81 | 344.77 | 689.54
12.8 | 00038774 | LUMINARIA DE EMERGENCIA 30 LEDS, POTENCIA 2 W, BATERIA DE LITIO, AUTONOMIA DE 6 HORAS | SINAPI | UN | 2 | 0 | 17.33 | 4.09 | 21.42 | 42.84
12.9 | 14.007.0505-A | BARRA ANTIPANICO,CEGA NO LADO OPOSTO E DE ACIONAMENTO RADIAL TIPO PUSH P/PORTA MADEIRA OU METAL,DUPLA(2 FOLHAS),CONFECCIONADA LIGA DE METAIS,CERTIFICADA NBR 11785,COMPOSTA 4 SUPORTES TRAVAMENTO HORIZONTAL,2 BARRAS ACIONADORAS 1,00MM,1 HASTEVERTICAL E 2 MECANISMOS TRAVAMENTO VERTICAL(CREMONA).INDICADA P/PORTAS ATE 220X100CM(AXL),EXCL.FECHADURA EXT.FORN.INST. | EMOP | UN | 2 | 53.65 | 874.47 | 218.94 | 1147.06 | 2294.12
12.10 | S12154 | Fechadura maçaneta externa com chave, cor cinza, para porta com barra antipânico simples, DKS ou similar | ORSE | Un | 2 | 5.45 | 295.48 | 70.99 | 371.92 | 743.84
12.11 | I067067 | SINALIZ DE EMERGENCIA (SAIDA) ACRILICA AUTONOMA | IOPES | UN | 2 | 0 | 132.85 | 31.34 | 164.19 | 328.38
13 | INSTALAÇÕES LÓGICA E TELEÔNICA | [8 empty] | 9945.73
13.1 | S150916 | Canaleta sistema X Pial ou equivalente, inclusive conecções, 20x10x2200 mm, cod. 30801 | IOPES | und | 120 | 25.15 | 9.68 | 8.22 | 43.05 | 5166
13.2 | S10336 | Fornecimento e instalação de caixa de sobrepor em pvc, para 02 conectores rj-45, com espelho | ORSE | un | 12 | 3.09 | 7.7 | 2.55 | 13.34 | 160.08
13.3 | S09519 | Tala plana perfurada 100mm para eletrocalha metálica (ref.: mopa ou similar) - Rev 01 | ORSE | un | 35 | 3.09 | 2.73 | 1.37 | 7.19 | 251.65
13.4 | C4533 | CABO LÓGICO 4 PARES, CATEGORIA 6 - UTP | SEINFRA | M | 300 | 9.38 | 2.4 | 2.78 | 14.56 | 4368
14 | INSTALAÇÕES HIDROSSANITÁRIAS | [8 empty] | 189270.7
14.1 | IMPLANTAÇÃO REDES | [8 empty] | 97937.24
14.1.1 | 90091 | ESCAVAÇÃO MECANIZADA DE VALA COM PROF. ATÉ 1,5 M (MÉDIA MONTANTE E JUSANTE/UMA COMPOSIÇÃO POR TRECHO), ESCAVADEIRA (0,8 M3), LARG. DE 1,5 M A 2,5 M, EM SOLO DE 1A CATEGORIA, LOCAIS COM BAIXO NÍVEL DE INTERFERÊNCIA. AF_02/2021 | SINAPI | M3 | 335.3 | 1.73 | 4.43 | 1.45 | 7.61 | 2551.63
14.1.2 | 050905 | REATERRO COM APILOAMENTO MECÂNICO (BLOCOS/SAPATAS) | GOINFRA CIVIL | m3 | 166 | 3.23 | 0.56 | 0.89 | 4.68 | 776.88
14.1.3 | 220050 | LASTRO DE CONCRETO REGULARIZADO SEM IMPERMEAB. 1:3:6 ESP= 5CM (BASE) | GOINFRA CIVIL | m2 | 55 | 10.21 | 19.21 | 6.94 | 36.36 | 1999.8
14.1.4 | 03964 | FOSSA SEPTICA IMHOFF, MEDINDO 3000 X 2000MM | EMOP | UN | 2 | 0 | 12080.94 | 2849.89 | 14930.83 | 29861.66
14.1.5 | 16.08.026 | Ci-02 caixa de inspeção 80x80cm para esgoto - BDI = 23,00 | SP Educação | UN | 13 | 618.81 | 397.57 | 233.77 | 1250.15 | 16251.95
14.1.6 | S06337 | Fornecimento de tubo de pvc p/rede coletora esgoto, JEI, PB, dn = 200mm (Vinilfort - Tigre ou similar) | ORSE | m | 6 | 0 | 139.75 | 32.97 | 172.72 | 1036.32
14.1.7 | 00020181 | TE, PVC, SERIE R, 150 X 150 MM, PARA ESGOTO PREDIAL | SINAPI | UN | 8 | 0 | 125.32 | 29.56 | 154.88 | 1239.04
14.1.8 | S07595 | Junção simples em pvc rígido c/ anéis, para esgoto primário, diâm = 150 x 150mm | ORSE | un | 4 | 17.6 | 226.09 | 57.49 | 301.18 | 1204.72
14.1.9 | 00000246 | AUXILIAR DE ENCANADOR OU BOMBEIRO HIDRAULICO (HORISTA) | SINAPI | H | 16 | 18.76 | 0 | 4.43 | 23.19 | 371.04
14.1.10 | 00002696 | ENCANADOR OU BOMBEIRO HIDRAULICO (HORISTA) | SINAPI | H | 16 | 22.14 | 0 | 5.22 | 27.36 | 437.76
14.1.11 | 91785 | (COMPOSIÇÃO REPRESENTATIVA) DO SERVIÇO DE INSTALAÇÃO DE TUBOS DE PVC, SOLDÁVEL, ÁGUA FRIA, DN 25 MM (INSTALADO EM RAMAL, SUB-RAMAL, RAMAL DE DISTRIBUIÇÃO OU PRUMADA), INCLUSIVE CONEXÕES, CORTES E FIXAÇÕES, PARA PRÉDIOS. AF_10/2015 | SINAPI | M | 38.06 | 29.16 | 19.02 | 11.37 | 59.55 | 2266.47
14.1.12 | 15.036.0049-A | TUBO DE PVC RIGIDO DE 40MM,SOLDAVEL,INCLUSIVE CONEXOES E EMENDAS,EXCLUSIVE ABERTURA E FECHAMENTO DE RASGO.FORNECIMENTO EASSENTAMENTO | EMOP | M | 35.53 | 7.39 | 7.09 | 3.42 | 17.9 | 635.99
14.1.13 | 05764 | JOELHO 90º DE PVC SOLDAVEL, DE 040MM | EMOP | UN | 11 | 0 | 5.96 | 1.41 | 7.37 | 81.07
14.1.14 | I02112 | Te 90° pvc rigido soldavel, marrom, d= 40mm | ORSE | un | 4 | 0 | 10.17 | 2.4 | 12.57 | 50.28
14.1.15 | AP 04.15.0415 (/) | Registro de esfera de PVC rígido, soldável, diâmetro de 40mm. Fornecimento e instalação.(desonerado) | SCO | un | 7 | 5.2 | 33.6 | 9.15 | 47.95 | 335.65
14.1.16 | 98061 | FILTRO ANAERÓBIO CIRCULAR, EM CONCRETO PRÉ-MOLDADO, DIÂMETRO INTERNO = 2,88 M, ALTURA INTERNA = 1,50 M, VOLUME ÚTIL: 7817,3 L (PARA 75 CONTRIBUINTES). AF_12/2020_PA | SINAPI | UN | 4 | 781.35 | 6473.08 | 1711.32 | 8965.75 | 35863
14.1.17 | 94705 | ADAPTADOR COM FLANGE E ANEL DE VEDAÇÃO, PVC, SOLDÁVEL, DN 40 MM X 1 1/4 , INSTALADO EM RESERVAÇÃO DE ÁGUA DE EDIFICAÇÃO QUE POSSUA RESERVATÓRIO DE FIBRA/FIBROCIMENTO FORNECIMENTO E INSTALAÇÃO. AF_06/2016 | SINAPI | UN | 7 | 5.66 | 34.74 | 9.53 | 49.93 | 349.51
14.1.18 | 05731 | ADAPTADOR DE PVC, SOLDAVEL, COM FLANGESLIVRES PARA CAIXA D`AGUA, DE 025MMX3/4" | EMOP | UN | 1 | 0 | 13.09 | 3.09 | 16.18 | 16.18
14.1.19 | 18.021.0042-0 | RESERVATORIO APOIADO PARA ARMAZENAMENTO DE AGUA POTAVEL OU PARA APROVEITAMENTO DE AGUA DA CHUVA AAC,EM FIBRA DE VIDRO OUPOLIETILENO,COM CAPACIDADE EM TORNO DE 2000L,INCLUSIVE TAMPA DE VEDACAO COM ESCOTILHA E FIXADORES,CONFORME ABNT NBR 15527,12217 E 8220.FORNECIMENTO | EMOP | UN | 2 | 0 | 1004.24 | 236.9 | 1241.14 | 2482.28
14.1.20 | 10.03.90 (E) | CHAVE DE BÓIA | SIURB | UN | 1 | 53.49 | 48.47 | 24.05 | 126.01 | 126.01
14.2 | INSTALAÇÃO DE AGUA FRIA | [8 empty] | 12870.12
14.2.1 | 89497 | JOELHO 90 GRAUS, PVC, SOLDÁVEL, DN 40MM, INSTALADO EM PRUMADA DE ÁGUA - FORNECIMENTO E INSTALAÇÃO. AF_06/2022 | SINAPI | UN | 3 | 4.34 | 9.8 | 3.34 | 17.48 | 52.44
14.2.2 | S89448S | Tubo, pvc, soldável, dn 40mm, instalado em prumada de água - fornecimento e instalação. af_06/2022 | ORSE | m | 81.81 | 0.88 | 16.74 | 4.16 | 21.78 | 1781.82
14.2.3 | I02112 | Te 90° pvc rigido soldavel, marrom, d= 40mm | ORSE | un | 39 | 0 | 10.17 | 2.4 | 12.57 | 490.23
14.2.4 | AP 04.15.0415 (/) | Registro de esfera de PVC rígido, soldável, diâmetro de 40mm. Fornecimento e instalação.(desonerado) | SCO | un | 18 | 5.2 | 33.6 | 9.15 | 47.95 | 863.1
14.2.5 | I01442 | Luva pvc rigido soldavel, marrom, d= 40mm | ORSE | un | 36 | 0 | 4.69 | 1.11 | 5.8 | 208.8
14.2.6 | 94792 | REGISTRO DE GAVETA BRUTO, LATÃO, ROSCÁVEL, 1", COM ACABAMENTO E CANOPLA CROMADOS - FORNECIMENTO E INSTALAÇÃO. AF_08/2021 | SINAPI | UN | 15 | 10.8 | 122.93 | 31.55 | 165.28 | 2479.2
14.2.7 | 89987 | REGISTRO DE GAVETA BRUTO, LATÃO, ROSCÁVEL, 3/4", COM ACABAMENTO E CANOPLA CROMADOS - FORNECIMENTO E INSTALAÇÃO. AF_08/2021 | SINAPI | UN | 3 | 9.21 | 100.5 | 25.88 | 135.59 | 406.77
14.2.8 | 00011681 | ENGATE/RABICHO FLEXIVEL PLASTICO (PVC OU ABS) BRANCO 1/2 " X 40 CM | SINAPI | UN | 33 | 0 | 8.32 | 1.96 | 10.28 | 339.24
14.2.9 | 89383 | ADAPTADOR CURTO COM BOLSA E ROSCA PARA REGISTRO, PVC, SOLDÁVEL, DN 25MM X 3/4 , INSTALADO EM RAMAL OU SUB-RAMAL DE ÁGUA - FORNECIMENTO E INSTALAÇÃO. AF_06/2022 | SINAPI | UN | 6 | 3.92 | 3.05 | 1.64 | 8.61 | 51.66
14.2.10 | 15.038.0202-0 | ADAPTADOR SOLDAVEL CURTO COM BOLSA E ROSCA PARA REGISTRO,COM DIAMETRO DE 32MMX1".FORNECIMENTO | EMOP | UN | 30 | 0 | 1.98 | 0.47 | 2.45 | 73.5
14.2.11 | 15.038.0203-0 | ADAPTADOR SOLDAVEL CURTO COM BOLSA E ROSCA PARA REGISTRO,COM DIAMETRO DE 40MMX1.1/4".FORNECIMENTO | EMOP | UN | 36 | 0 | 4.21 | 0.99 | 5.2 | 187.2
14.2.12 | S01072 | Bucha de redução curta de pvc rígido soldável, marrom, diâm = 32 x 25mm | ORSE | un | 39 | 2.77 | 2.82 | 1.32 | 6.91 | 269.49
14.2.13 | S01081 | Bucha de redução longa de pvc rígido soldável, marrom, diâm = 40 x 25mm | ORSE | un | 15 | 6.8 | 8.17 | 3.53 | 18.5 | 277.5
14.2.14 | S01073 | Bucha de redução curta de pvc rígido soldável, marrom, diâm = 40 x 32mm | ORSE | un | 15 | 4.32 | 4.93 | 2.18 | 11.43 | 171.45
14.2.15 | I10358 | Registro esfera PVC soldável Ø 32mm | ORSE | un | 4 | 0 | 29.56 | 6.97 | 36.53 | 146.12
14.2.16 | S89481S | Joelho 90 graus, pvc, soldável, dn 25mm, instalado em prumada de água - fornecimento e instalação. af_06/2022 | ORSE | un | 18 | 2.22 | 2.93 | 1.21 | 6.36 | 114.48
14.2.17 | S89492S | Joelho 90 graus, pvc, soldável, dn 32mm, instalado em prumada de água - fornecimento e instalação. af_06/2022 | ORSE | un | 21 | 2.71 | 5.4 | 1.91 | 10.02 | 210.42
14.2.18 | S89424S | Luva, pvc, soldável, dn 25mm, instalado em ramal de distribuição de água - fornecimento e instalação. af_06/2022 | ORSE | un | 24 | 2.86 | 3.4 | 1.48 | 7.74 | 185.76
14.2.19 | S89431S | Luva, pvc, soldável, dn 32mm, instalado em ramal de distribuição de água - fornecimento e instalação. af_06/2022 | ORSE | un | 15 | 3.4 | 5.36 | 2.07 | 10.83 | 162.45
14.2.20 | 89446 | TUBO, PVC, SOLDÁVEL, DN 25MM, INSTALADO EM PRUMADA DE ÁGUA - FORNECIMENTO E INSTALAÇÃO. AF_06/2022 | SINAPI | M | 93.96 | 0.81 | 5.11 | 1.4 | 7.32 | 687.79
14.2.21 | 89447 | TUBO, PVC, SOLDÁVEL, DN 32MM, INSTALADO EM PRUMADA DE ÁGUA - FORNECIMENTO E INSTALAÇÃO. AF_06/2022 | SINAPI | M | 22.38 | 0.97 | 10.85 | 2.79 | 14.61 | 326.97
14.2.22 | 89440 | TE, PVC, SOLDÁVEL, DN 25MM, INSTALADO EM RAMAL DE DISTRIBUIÇÃO DE ÁGUA - FORNECIMENTO E INSTALAÇÃO. AF_06/2022 | SINAPI | UN | 45 | 7.53 | 5.06 | 2.97 | 15.56 | 700.2
14.2.23 | 89620 | TE, PVC, SOLDÁVEL, DN 32MM, INSTALADO EM PRUMADA DE ÁGUA - FORNECIMENTO E INSTALAÇÃO. AF_06/2022 | SINAPI | UN | 9 | 4.79 | 7.89 | 2.99 | 15.67 | 141.03
14.2.24 | C1562 | JOELHO REDUÇÃO PVC SOLD. AZUL D=25mmX1/2" | SEINFRA | UN | 90 | 6.67 | 5.28 | 2.82 | 14.77 | 1329.3
14.2.25 | 00000246 | AUXILIAR DE ENCANADOR OU BOMBEIRO HIDRAULICO (HORISTA) | SINAPI | H | 24 | 18.76 | 0 | 4.43 | 23.19 | 556.56
14.2.26 | 00002696 | ENCANADOR OU BOMBEIRO HIDRAULICO (HORISTA) | SINAPI | H | 24 | 22.14 | 0 | 5.22 | 27.36 | 656.64
14.3 | EQUIPAMENTOS SANITÁRIOS | [8 empty] | 35780.05
14.3.1 | S03690 | Torneira pressmatic compact de mesa, DOCOL 17160606 ou similar | ORSE | un | 6 | 15.44 | 215.78 | 54.54 | 285.76 | 1714.56
14.3.2 | 86914 | TORNEIRA CROMADA 1/2? OU 3/4? PARA TANQUE, PADRÃO MÉDIO - FORNECIMENTO E INSTALAÇÃO. AF_01/2020 | SINAPI | UN | 1 | 4.2 | 149.62 | 36.29 | 190.11 | 190.11
14.3.3 | H513 | VASO SANITARIO COM CAIXA ACOPLADA COM DUPLO ACIONAMENTO | GOINFRA CIVIL | un | 12 | 0 | 452.95 | 106.85 | 559.8 | 6717.6
14.3.4 | 77241 | TORNEIRA C/ ACIONAMENTO POR ALAVANCA (CLÍNICA) 1/2" | SIURB | Un | 1 | 0 | 317.32 | 74.86 | 392.18 | 392.18
14.3.5 | H148 | CUBA DE LOUÇA DE EMBUTIR OVAL MÉDIA | GOINFRA CIVIL | un | 6 | 0 | 95.79 | 22.6 | 118.39 | 710.34
14.3.6 | ED-2552 | LAVATORIO CANTO (P/DEFICIENTE FISICO) BRANCO 1441 A/F-I.STANDARD | SETOP | un | 1 | 73.12 | 388.44 | 108.88 | 570.44 | 570.44
14.3.7 | S050206 | Divisória de granito cinza andorinha com 3 cm de espessura, fixada com cantoneira de ferro cromado INCLUSIVE BANCADAS | IOPES | m2 | 27.12 | 37.44 | 471.63 | 120.09 | 629.16 | 17062.82
14.3.8 | 230176 | BARRA DE APOIO EM AÇO INOX - 80 E UMA DE 40CM | GOINFRA CIVIL | un | 2 | 13.08 | 128.78 | 33.46 | 175.32 | 350.64
14.3.9 | 100858 | MICTÓRIO SIFONADO LOUÇA BRANCA ? PADRÃO MÉDIO ? FORNECIMENTO E INSTALAÇÃO. AF_01/2020 | SINAPI | UN | 6 | 27.82 | 685.11 | 168.18 | 881.11 | 5286.66
14.3.10 | S04458 | Divisória em granito cinza andorinha para mictórios, polido, e=2cm, inclusive fixação - Rev 02 | ORSE | m2 | 2.88 | 31.03 | 659 | 162.78 | 852.81 | 2456.09
14.3.11 | I13242 | Assento Sanitário Elevado com Tampa 13 Cm, indicado para Pós-cirúrgicos, Deficientes físicos e Idosos, da Astra ou similar | ORSE | un | 1 | 0 | 265.89 | 62.72 | 328.61 | 328.61
14.4 | INSTALAÇÃO SANITÁRIA | [8 empty] | 27408.05
14.4.1 | 09.06.027 | Caixa de passagem em alvenaria de 0,80x0,80x0,80 m - BDI = 19,50 | SP Educação | UN | 9 | 396.24 | 245.79 | 0 | 642.03 | 5778.27
14.4.2 | C3586 | CAIXA SIFONADA 150X150X50cm COM GRELHA - PADRÃO POPULAR | SEINFRA | UN | 9 | 18.55 | 30 | 11.45 | 60 | 540
14.4.3 | O.02.000.064510 | Sifão de PVC rígido tipo copo 1´ x 1 1/2´, com tubo de ligação ajustável; ref. Akros 43.003-2 ou equivalente | SP Obras | UN | 21 | 0 | 21.02 | 4.96 | 25.98 | 545.58
14.4.4 | MAT045300 | Curva de PVC rígido, 45º, curta, PB, JE, para coletor de esgoto, diâmetro nominal de 100mm | SCO | un | 6 | 0 | 38.4 | 9.06 | 47.46 | 284.76
14.4.5 | I00801 | Curva 90° curta pvc sanitario d= 100mm | ORSE | un | 42 | 0 | 24.38 | 5.75 | 30.13 | 1265.46
14.4.6 | S01600 | Curva 90° curta pvc soldável p/ esgoto secundário, diâm = 40mm | ORSE | un | 21 | 3.71 | 8.83 | 2.96 | 15.5 | 325.5
14.4.7 | I00799 | Curva 90° curta pvc sanitario d= 50mm | ORSE | un | 3 | 0 | 12.02 | 2.84 | 14.86 | 44.58
14.4.8 | 89731 | JOELHO 90 GRAUS, PVC, SERIE NORMAL, ESGOTO PREDIAL, DN 50 MM, JUNTA ELÁSTICA, FORNECIDO E INSTALADO EM RAMAL DE DESCARGA OU RAMAL DE ESGOTO SANITÁRIO. AF_08/2022 | SINAPI | UN | 9 | 5.74 | 9.57 | 3.61 | 18.92 | 170.28
14.4.9 | S01672 | Joelho de 90°com bolsa para anel, em pvc rígido c/ anéis, para esgoto secundário, diâm = 40mm | ORSE | un | 36 | 8.64 | 6.67 | 3.61 | 18.92 | 681.12
14.4.10 | C2145 | REDUÇÃO EXCÊNTRICA PVC BRANCO REFORÇADO D=75X50mm (3"X2") | SEINFRA | UN | 6 | 6.68 | 5.42 | 2.85 | 14.95 | 89.7
14.4.11 | S01667 | Bucha de redução longa em pvc rígido c/ anéis, para esgoto secundário, diâm = 50 x 40mm | ORSE | un | 6 | 4.32 | 6.53 | 2.56 | 13.41 | 80.46
14.4.12 | S01638 | Junção simples em pvc rígido c/ anéis, para esgoto primário, diâm = 100 x 100mm | ORSE | un | 30 | 14.2 | 39.93 | 12.77 | 66.9 | 2007
14.4.13 | S01633 | Junção simples em pvc rígido c/ anéis, para esgoto primário, diâm = 50 x 50mm | ORSE | un | 9 | 8.96 | 18.34 | 6.44 | 33.74 | 303.66
14.4.14 | C1576 | JUNÇÃO SIMPLES DE REDUÇÃO PVC P/ESGOTO 100X50mm (4"X2")-C/ANÉIS | SEINFRA | UN | 3 | 17.06 | 22.19 | 9.26 | 48.51 | 145.53
14.4.15 | 90694 | TUBO DE PVC PARA REDE COLETORA DE ESGOTO DE PAREDE MACIÇA, DN 100 MM, JUNTA ELÁSTICA - FORNECIMENTO E ASSENTAMENTO. AF_01/2021 | SINAPI | M | 82.62 | 3.26 | 46.6 | 11.76 | 61.62 | 5091.04
14.4.16 | 89711 | TUBO PVC, SERIE NORMAL, ESGOTO PREDIAL, DN 40 MM, FORNECIDO E INSTALADO EM RAMAL DE DESCARGA OU RAMAL DE ESGOTO SANITÁRIO. AF_08/2022 | SINAPI | M | 67.8 | 12.2 | 10.29 | 5.31 | 27.8 | 1884.84
14.4.17 | IT 14.05.0103 (/) | Tubo de PVC rígido para esgoto, com diâmetro de 50mm. Fornecimento e instalação.(desonerado) | SCO | m | 32.22 | 13.17 | 22.14 | 8.33 | 43.64 | 1406.08
14.4.18 | 89713 | TUBO PVC, SERIE NORMAL, ESGOTO PREDIAL, DN 75 MM, FORNECIDO E INSTALADO EM RAMAL DE DESCARGA OU RAMAL DE ESGOTO SANITÁRIO. AF_08/2022 | SINAPI | M | 8.36 | 15.88 | 19.83 | 8.42 | 44.13 | 368.93
14.4.19 | 89784 | TE, PVC, SERIE NORMAL, ESGOTO PREDIAL, DN 50 X 50 MM, JUNTA ELÁSTICA, FORNECIDO E INSTALADO EM RAMAL DE DESCARGA OU RAMAL DE ESGOTO SANITÁRIO. AF_08/2022 | SINAPI | UN | 12 | 7.66 | 17.29 | 5.89 | 30.84 | 370.08
14.4.20 | 89786 | TE, PVC, SERIE NORMAL, ESGOTO PREDIAL, DN 75 X 75 MM, JUNTA ELÁSTICA, FORNECIDO E INSTALADO EM RAMAL DE DESCARGA OU RAMAL DE ESGOTO SANITÁRIO. AF_08/2022 | SINAPI | UN | 1 | 9.17 | 31.05 | 9.49 | 49.71 | 49.71
14.4.21 | S01670 | Joelho de 45° em pvc rígido c/ anéis, para esgoto secundário, diâm = 40mm | ORSE | un | 21 | 8.64 | 6.8 | 3.64 | 19.08 | 400.68
14.4.22 | 89783 | JUNÇÃO SIMPLES, PVC, SERIE NORMAL, ESGOTO PREDIAL, DN 40 MM, JUNTA SOLDÁVEL, FORNECIDO E INSTALADO EM RAMAL DE DESCARGA OU RAMAL DE ESGOTO SANITÁRIO. AF_08/2022 | SINAPI | UN | 30 | 7.05 | 8.78 | 3.73 | 19.56 | 586.8
14.4.23 | I01428 | Luva simples pvc p/esgoto secundario, d = 40mm | ORSE | un | 15 | 0 | 1.67 | 0.39 | 2.06 | 30.9
14.4.24 | S01646 | Luva simples em pvc rígido c/ anéis, para esgoto primário, diâm = 50mm | ORSE | un | 21 | 4.32 | 7.76 | 2.85 | 14.93 | 313.53
14.4.25 | S01648 | Luva simples em pvc rígido c/ anéis, para esgoto primário, diâm =100mm | ORSE | un | 39 | 7.1 | 15 | 5.21 | 27.31 | 1065.09
14.4.26 | S01629 | Joelho 90° em pvc rígido c/ anéis, para esgoto predial, diâm = 75mm | ORSE | un | 4 | 5.56 | 13.43 | 4.48 | 23.47 | 93.88
14.4.27 | S01647 | Luva simples em pvc rígido c/ anéis, para esgoto primário, diâm = 75mm | ORSE | un | 3 | 5.56 | 13.17 | 4.42 | 23.15 | 69.45
14.4.28 | S07594 | Terminal de ventilação em pvc rígido soldável, para esgoto primário, diâm = 75mm | ORSE | un | 3 | 2.16 | 17.75 | 4.7 | 24.61 | 73.83
14.4.29 | I00800 | Curva 90° curta pvc sanitario d= 75mm | ORSE | un | 6 | 0 | 25.08 | 5.92 | 31 | 186
14.4.30 | I00803 | Curva 45 longa pvc sanitario d= 50mm | ORSE | un | 9 | 0 | 6.45 | 1.52 | 7.97 | 71.73
14.4.31 | 75656 | SIFÃO DE METAL CROMADO - 1"X2" | SIURB | Un | 6 | 0 | 211.51 | 49.9 | 261.41 | 1568.46
14.4.32 | S07596 | Tê sanitário em pvc rígido soldável, para esgoto primário, diâm = 40 x 40mm | ORSE | un | 3 | 8.96 | 10.08 | 4.49 | 23.53 | 70.59
14.4.33 | 104341 | BUCHA DE REDUÇÃO LONGA, PVC, SÉRIE NORMAL, ESGOTO PREDIAL, DN 50 X 40 MM, JUNTA SOLDÁVEL E ELÁSTICA, FORNECIDO E INSTALADO EM RAMAL DE DESCARGA OU RAMAL DE ESGOTO SANITÁRIO. AF_08/2022 | SINAPI | UN | 3 | 3.67 | 7.67 | 2.68 | 14.02 | 42.06
14.4.34 | S05159 | Fornecimento de tubo de pvc junta elástica integrada, ponta e bolsa classe 12 diam. = 50mm - Rev 01 | ORSE | m | 17.93 | 0 | 16.31 | 3.85 | 20.16 | 361.47
14.4.35 | 082235 | TE SANITARIO DIAMETRO 100 X 100 MM (ESGOTO) | GOINFRA CIVIL | Un | 6 | 17.19 | 14.12 | 7.39 | 38.7 | 232.2
14.4.36 | 00000246 | AUXILIAR DE ENCANADOR OU BOMBEIRO HIDRAULICO (HORISTA) | SINAPI | H | 16 | 18.76 | 0 | 4.43 | 23.19 | 371.04
14.4.37 | 00002696 | ENCANADOR OU BOMBEIRO HIDRAULICO (HORISTA) | SINAPI | H | 16 | 22.14 | 0 | 5.22 | 27.36 | 437.76
14.5 | INSTALAÇÃO PLUVIAL | [8 empty] | 15275.24
14.5.1 | 10.35.74 | RALO HEMISFERICO TIPO ABACAXI D= 100MM | SUDECAP | UN | 6 | 6.13 | 12.29 | 4.35 | 22.77 | 136.62
14.5.2 | 89531 | JOELHO 45 GRAUS, PVC, SERIE R, ÁGUA PLUVIAL, DN 100 MM, JUNTA ELÁSTICA, FORNECIDO E INSTALADO EM RAMAL DE ENCAMINHAMENTO. AF_06/2022 | SINAPI | UN | 6 | 5.36 | 33.94 | 9.27 | 48.57 | 291.42
14.5.3 | IT 15.10.0256 (/) | Joelho de PVC rígido, 90°, série R, ponta e bolsa, diâmetro de 100mm. Fornecimento e instalação. | SCO | un | 6 | 12.08 | 17.62 | 7.01 | 36.71 | 220.26
14.5.4 | S01638 | Junção simples em pvc rígido c/ anéis, para esgoto primário, diâm = 100 x 100mm | ORSE | un | 3 | 14.2 | 39.93 | 12.77 | 66.9 | 200.7
14.5.5 | S07595 | Junção simples em pvc rígido c/ anéis, para esgoto primário, diâm = 150 x 150mm | ORSE | un | 2 | 17.6 | 226.09 | 57.49 | 301.18 | 602.36
14.5.6 | IT 14.05.0109 (A) | Tubo de PVC rígido de 100mm, soldável, para esgoto e águas pluviais, inclusive conexões e emendas, exclusive abertura e fechamento de rasgo. Fornecimento e instalação.(desonerado) | SCO | m | 98.7 | 10.4 | 25.78 | 8.53 | 44.71 | 4412.88
14.5.7 | IT 14.05.0112 (B) | Tubo de PVC rígido de 150mm, soldável, série normal, para esgoto e águas pluviais, inclusive conexões e emendas, exclusive abertura e fechamento de rasgo. Fornecimento e instalação.(desonerado) | SCO | m | 21.5 | 12.13 | 37.19 | 11.63 | 60.95 | 1310.43
14.5.8 | S06337 | Fornecimento de tubo de pvc p/rede coletora esgoto, JEI, PB, dn = 200mm (Vinilfort - Tigre ou similar) | ORSE | m | 46.9 | 0 | 139.75 | 32.97 | 172.72 | 8100.57
15 | COBERTURA | [8 empty] | 115358.23
15.1 | IFRS_18092019 | TELHAMENTO COM TELHA (COM PINTURA ELETROSTÁTICA BRANCA) DE AÇO/ALUMÍNIO E = 0,5 MM, COM ATÉ 2 ÁGUAS, INCLUSO IÇAMENTO. | Composições Próprias | m² | 275 | 3.4 | 99.93 | 24.38 | 127.71 | 35120.25
15.2 | 102653 | ISOLAMENTO TERMOACÚSTICO COM LÃ MINERAL NA SUBCOBERTURA, INCLUSO TRANSPORTE VERTICAL. AF_07/2019 | SINAPI | M2 | 275 | 1.98 | 32.96 | 8.24 | 43.18 | 11874.5
15.3 | 94223 | CUMEEIRA PARA TELHA DE FIBROCIMENTO ONDULADA E = 6 MM/ 5MM, INCLUSO ACESSÓRIOS DE FIXAÇÃO E IÇAMENTO. AF_07/2019 | SINAPI | M | 30.05 | 2.44 | 82.99 | 20.15 | 105.58 | 3172.68
15.4 | 94229 | CALHA EM CHAPA DE AÇO GALVANIZADO NÚMERO 24, DESENVOLVIMENTO DE 100 CM, INCLUSO TRANSPORTE VERTICAL. AF_07/2019 | SINAPI | M | 60.7 | 21.52 | 169.92 | 45.16 | 236.6 | 14361.62
15.5 | 94231 | RUFO EM CHAPA DE AÇO GALVANIZADO NÚMERO 24, CORTE DE 25 CM, INCLUSO TRANSPORTE VERTICAL. AF_07/2019 | SINAPI | M | 82.84 | 6.25 | 52.15 | 13.78 | 72.18 | 5979.39
15.6 | 94229 | ALGEROZ / CALHA EM CHAPA DE AÇO GALVANIZADO NÚMERO 24, DESENVOLVIMENTO DE 100 CM, INCLUSO TRANSPORTE VERTICAL. AF_07/2019 | SINAPI | M | 22.14 | 21.52 | 169.92 | 45.16 | 236.6 | 5238.32
15.7 | 100748 | PINTURA COM TINTA ALQUÍDICA DE ACABAMENTO (ESMALTE SINTÉTICO FOSCO) APLICADA A ROLO OU PINCEL SOBRE PERFIL METÁLICO EXECUTADO EM FÁBRICA (POR DEMÃO). AF_01/2020 | SINAPI | M2 | 275 | 4.32 | 6.68 | 2.59 | 13.59 | 3737.25
15.8 | 92580 | TRAMA DE AÇO COMPOSTA POR TERÇAS PARA TELHADOS DE ATÉ 2 ÁGUAS PARA TELHA ONDULADA DE FIBROCIMENTO, METÁLICA, PLÁSTICA OU TERMOACÚSTICA, INCLUSO TRANSPORTE VERTICAL. AF_07/2019 | SINAPI | M2 | 275 | 6.79 | 58.38 | 15.37 | 80.54 | 22148.5
15.9 | 92620 | FABRICAÇÃO E INSTALAÇÃO DE TESOURA INTEIRA EM AÇO, VÃO DE 12 M, PARA TELHA ONDULADA DE FIBROCIMENTO, METÁLICA, PLÁSTICA OU TERMOACÚSTICA, INCLUSO IÇAMENTO. AF_12/2015 | SINAPI | UN | 4 | 299.26 | 2477.2 | 654.97 | 3431.43 | 13725.72
16 | IMPERMEABILIZAÇÃO MARQUISE | [8 empty] | 3109.46
16.1 | 98557 | IMPERMEABILIZAÇÃO DE SUPERFÍCIE COM EMULSÃO ASFÁLTICA, 2 DEMÃOS AF_06/2018 | SINAPI | M2 | 29.26 | 10.59 | 39.69 | 11.86 | 62.14 | 1818.22
16.2 | 98563 | PROTEÇÃO MECÂNICA DE SUPERFÍCIE HORIZONTAL COM ARGAMASSA DE CIMENTO E AREIA, TRAÇO 1:3, E=2CM. AF_06/2018 | SINAPI | M2 | 29.26 | 14.49 | 21.22 | 8.42 | 44.13 | 1291.24
17 | ACESSIBILIDADE | [8 empty] | 2938.36
17.1 | 13.416.0010-A | PISO TATIL DE BORRACHA,DIRECIONAL,PARA ACESSIBILIDADE,CONFORME ABNT NBR 16537,MEDINDO (25X25)CM,ESPESSURA DE 5MM,COLADO SOBRE BASE EXISTENTE.FORNECIMENTO E COLOCACAO | EMOP | M2 | 3 | 21.45 | 91.79 | 26.71 | 139.95 | 419.85
17.2 | 00036178 | PISO PODOTATIL DE CONCRETO - DIRECIONAL E ALERTA, *40 X 40 X 2,5* CM | SINAPI | UN | 105 | 0 | 12.71 | 3 | 15.71 | 1649.55
17.3 | 88316 | SERVENTE COM ENCARGOS COMPLEMENTARES | SINAPI | H | 16 | 15.95 | 5.35 | 5.02 | 26.32 | 421.12
17.4 | 88260 | CALCETEIRO COM ENCARGOS COMPLEMENTARES | SINAPI | H | 16 | 17.13 | 5.52 | 5.34 | 27.99 | 447.84
18 | PAVIMENTAÇÃO EXTERNA_ardósia _intertravado e meio fio | [8 empty] | 7004.37
18.1 | 94275 | ASSENTAMENTO DE GUIA (MEIO-FIO) EM TRECHO RETO, CONFECCIONADA EM CONCRETO PRÉ-FABRICADO, DIMENSÕES 100X15X13X20 CM (COMPRIMENTO X BASE INFERIOR X BASE SUPERIOR X ALTURA), PARA URBANIZAÇÃO INTERNA DE EMPREENDIMENTOS. AF_06/2016 | SINAPI | M | 27.45 | 13.17 | 36.02 | 11.6 | 60.79 | 1668.69
18.2 | 00000370 | AREIA MEDIA - POSTO JAZIDA/FORNECEDOR (RETIRADO NA JAZIDA, SEM TRANSPORTE) | SINAPI | M3 | 1.4 | 0 | 85 | 20.05 | 105.05 | 147.07
18.3 | 00004741 | PO DE PEDRA (POSTO PEDREIRA/FORNECEDOR, SEM FRETE) | SINAPI | M3 | 0.16 | 0 | 66.67 | 15.73 | 82.4 | 13.18
18.4 | 88260 | CALCETEIRO COM ENCARGOS COMPLEMENTARES | SINAPI | H | 10.75 | 17.13 | 5.52 | 5.34 | 27.99 | 300.89
18.5 | 88316 | SERVENTE COM ENCARGOS COMPLEMENTARES | SINAPI | H | 10.75 | 15.95 | 5.35 | 5.02 | 26.32 | 282.94
18.6 | 91277 | PLACA VIBRATÓRIA REVERSÍVEL COM MOTOR 4 TEMPOS A GASOLINA, FORÇA CENTRÍFUGA DE 25 KN (2500 KGF), POTÊNCIA 5,5 CV - CHP DIURNO. AF_08/2015 | SINAPI | CHP | 0.1 | 0 | 9.68 | 2.28 | 11.96 | 1.2
18.7 | 91278 | PLACA VIBRATÓRIA REVERSÍVEL COM MOTOR 4 TEMPOS A GASOLINA, FORÇA CENTRÍFUGA DE 25 KN (2500 KGF), POTÊNCIA 5,5 CV - CHI DIURNO. AF_08/2015 | SINAPI | CHI | 5.27 | 0 | 0.71 | 0.17 | 0.88 | 4.64
18.8 | 91283 | CORTADORA DE PISO COM MOTOR 4 TEMPOS A GASOLINA, POTÊNCIA DE 13 HP, COM DISCO DE CORTE DIAMANTADO SEGMENTADO PARA CONCRETO, DIÂMETRO DE 350 MM, FURO DE 1" (14 X 1") - CHP DIURNO. AF_08/2015 | SINAPI | CHP | 1.19 | 0 | 10.24 | 2.42 | 12.66 | 15.07
18.9 | 91285 | CORTADORA DE PISO COM MOTOR 4 TEMPOS A GASOLINA, POTÊNCIA DE 13 HP, COM DISCO DE CORTE DIAMANTADO SEGMENTADO PARA CONCRETO, DIÂMETRO DE 350 MM, FURO DE 1" (14 X 1") - CHI DIURNO. AF_08/2015 | SINAPI | CHI | 4.18 | 0 | 0.93 | 0.22 | 1.15 | 4.81
18.10 | S02207 | Revestimento de piso ou parede com ardósia cinza, dimensões 40 x 40 cm, aplicada com argamassa industrializada ac-ii, exclusive regularização de base | ORSE | m2 | 55.6 | 11.11 | 47.4 | 13.8 | 72.31 | 4020.44
18.11 | ED-50766 | RODAPÉ COM REVESTIMENTO EM PEDRA ARDÓSIA, ESP. 7MM, ALTURA 5CM, ASSENTAMENTO COM ARGAMASSA INDUSTRIALIZADA, INCLUSIVE REJUNTAMENTO - BDI = 31,29 | SETOP | m | 24.77 | 4.52 | 12.25 | 5.25 | 22.02 | 545.44
19 | CASA DE GÁS | [8 empty] | 4631.88
19.1 | C3615 | ALVENARIA DE TIJOLO MACIÇO APARENTE (23x11x5)cm C/ARGAMASSA MISTA DE CAL HIDRATADA ESP=22 cm | SEINFRA | M2 | 4.54 | 93.07 | 294.61 | 91.45 | 479.13 | 2175.25
19.2 | 101963 | LAJE PRÉ-MOLDADA UNIDIRECIONAL, BIAPOIADA, PARA PISO, ENCHIMENTO EM CERÂMICA, VIGOTA CONVENCIONAL, ALTURA TOTAL DA LAJE (ENCHIMENTO+CAPA) = (8+4). AF_11/2020_PA | SINAPI | M2 | 1.23 | 26.68 | 146.49 | 40.85 | 214.02 | 263.24
19.3 | 101964 | LAJE PRÉ-MOLDADA UNIDIRECIONAL, BIAPOIADA, PARA FORRO, ENCHIMENTO EM CERÂMICA, VIGOTA CONVENCIONAL, ALTURA TOTAL DA LAJE (ENCHIMENTO+CAPA) = (8+3). AF_11/2020_PA | SINAPI | M2 | 1.23 | 25.23 | 135.54 | 37.93 | 198.7 | 244.4
19.4 | 98546 | IMPERMEABILIZAÇÃO DE SUPERFÍCIE COM MANTA ASFÁLTICA, UMA CAMADA, INCLUSIVE APLICAÇÃO DE PRIMER ASFÁLTICO, E=3MM. AF_06/2018 | SINAPI | M2 | 1.23 | 23.81 | 101.39 | 29.53 | 154.73 | 190.32
19.5 | 94231 | RUFO EM CHAPA DE AÇO GALVANIZADO NÚMERO 24, CORTE DE 25 CM, INCLUSO TRANSPORTE VERTICAL. AF_07/2019 | SINAPI | M | 1.45 | 6.25 | 52.15 | 13.78 | 72.18 | 104.66
19.6 | MAT096150 | Pingadeira 49 de PVC | SCO | un | 2.5 | 0 | 1.33 | 0.31 | 1.64 | 4.1
19.7 | 00004948 | PORTAO DE ABRIR EM GRADIL DE METALON REDONDO DE 3/4" VERTICAL, COM REQUADRO, ACABAMENTO NATURAL - COMPLETO | SINAPI | M2 | 1.75 | 0 | 522.7 | 123.3 | 646 | 1130.5
19.8 | 88315 | SERRALHEIRO COM ENCARGOS COMPLEMENTARES | SINAPI | H | 4 | 20.09 | 5.52 | 6.04 | 31.65 | 126.6
19.9 | 100724 | PINTURA COM TINTA ALQUÍDICA DE FUNDO E ACABAMENTO (ESMALTE SINTÉTICO GRAFITE) APLICADA A ROLO OU PINCEL SOBRE PERFIL METÁLICO EXECUTADO EM FÁBRICA (POR DEMÃO). AF_01/2020 | SINAPI | M2 | 1.75 | 4.32 | 9.5 | 3.26 | 17.08 | 29.89
19.10 | 88415 | APLICAÇÃO MANUAL DE FUNDO SELADOR ACRÍLICO EM PAREDES EXTERNAS DE CASAS. AF_06/2014 | SINAPI | M2 | 12.29 | 1.3 | 1.77 | 0.72 | 3.79 | 46.58
19.11 | 88423 | APLICAÇÃO MANUAL DE PINTURA COM TINTA TEXTURIZADA ACRÍLICA EM PAREDES EXTERNAS DE CASAS, UMA COR. AF_06/2014 | SINAPI | M2 | 12.29 | 4.23 | 16.6 | 4.91 | 25.74 | 316.34
20 | REPAROS ESTRUTURAIS | [8 empty] | 2391.48
20.1 | 89994 | GRAUTEAMENTO DE CINTA INTERMEDIÁRIA OU DE CONTRAVERGA EM ALVENARIA ESTRUTURAL. AF_09/2021 | SINAPI | M3 | 1 | 242.23 | 618.91 | 203.14 | 1064.28 | 1064.28
20.2 | S08742 | Restauro - Recuperação de armaduras de concreto armado, inclusive lixamento e proteção com tinta Nitoprimer Rev. 01 03/2022 | ORSE | m | 20 | 21.8 | 31.89 | 12.67 | 66.36 | 1327.2
21 | SERVIÇOS FINAIS | [8 empty] | 1575.7
21.1 | 45245 | LIMPEZA GERAL - BDI = 20,48 | GOINFRA RODOV | m2 | 335.97 | 2.97 | 0 | 0.61 | 3.58 | 1202.77
21.2 | I07325 | As built. Observação: Contemplar todos os desenhos que sofreram alterações durante a obra. | ORSE | m² | 335.97 | 0 | 0.9 | 0.21 | 1.11 | 372.93
[8 empty] | VALOR BDI TOTAL: |  | 195535.31
[8 empty] | VALOR ORÇAMENTO: |  | 834980.06
[8 empty] | VALOR TOTAL: |  | 1030515.37

## RESUMO
1 | SERVIÇOS INICIAIS |  | 23528.35 | 2.2832
2 | FUNDAÇÕES E ESTRUTURAL |  | 167498.27 | 16.2538
3 | ALVENARIAS |  | 130622.48 | 12.6755
4 | REVESTIMENTOS |  | 76320.18 | 7.406
5 | PISO E AZULEJO |  | 40429.19 | 3.9232
6 | SOLEIRAS E PINGADEIRAS |  | 4777.7 | 0.46362
7 | ESQUADRIAS |  | 56896.74 | 5.5212
8 | PORTAS |  | 28955.17 | 2.8098
9 | FORRO DE GESSO |  | 27643.4 | 2.6825
10 | PINTURAS |  | 47832.07 | 4.6416
11 | INSTALAÇÕES ELÉTRICAS |  | 84123.87 | 8.1633
12 | INSTALAÇÕES DE COMBATE A INCÊNDIO |  | 5662.04 | 0.54944
13 | INSTALAÇÕES LÓGICA E TELEÔNICA |  | 9945.73 | 0.96512
14 | INSTALAÇÕES HIDROSSANITÁRIAS |  | 189270.7 | 18.3666
15 | COBERTURA |  | 115358.23 | 11.1942
16 | IMPERMEABILIZAÇÃO MARQUISE |  | 3109.46 | 0.30174
17 | ACESSIBILIDADE |  | 2938.36 | 0.28513
18 | PAVIMENTAÇÃO EXTERNA_ardósia _intertravado e meio fio |  | 7004.37 | 0.6797
19 | CASA DE GÁS |  | 4631.88 | 0.44947
20 | REPAROS ESTRUTURAIS |  | 2391.48 | 0.23207
21 | SERVIÇOS FINAIS |  | 1575.7 | 0.1529
|  | VALOR BDI TOTAL: | 195535.31 | 100
|  | VALOR ORÇAMENTO: | 834980.06
|  | VALOR TOTAL: | 1030515.37

## COMPOSICOES
1.1. 103689 FORNECIMENTO E INSTALAÇÃO DE PLACA DE OBRA COM CHAPA GALVANIZADA E ESTRUTURA DE MADEIRA. AF_03/2022_PS (M2)
Material |  |  |  | FONTE |  | UNID | COEFICIENTE |  | PREÇO UNITÁRIO |  | TOTAL
00004813 | PLACA DE OBRA (PARA CONSTRUCAO CIVIL) EM CHAPA GALVANIZADA *N. 22*, ADESIVADA, DE *2,4 X 1,2* M (SEM POSTES PARA FIXACAO) |  |  | SINAPI |  | M2 | 1 |  | 250 |  | 250
00005065 | PREGO DE ACO POLIDO COM CABECA 10 X 10 (7/8 X 17) |  |  | SINAPI |  | KG | 0.0113 |  | 32.51 |  | 0.37
00005069 | PREGO DE ACO POLIDO COM CABECA 17 X 27 (2 1/2 X 11) |  |  | SINAPI |  | KG | 0.0132 |  | 17.42 |  | 0.23
00004509 | SARRAFO *2,5 X 10* CM EM PINUS, MISTA OU EQUIVALENTE DA REGIAO - BRUTA |  |  | SINAPI |  | M | 3.2083 |  | 3.57 |  | 11.45
[7 empty] | TOTAL Material: |  |  |  | 262.05
Mão de Obra com Encargos Complementares |  |  |  | FONTE |  | UNID | COEFICIENTE |  | PREÇO UNITÁRIO |  | TOTAL
88262 | CARPINTEIRO DE FORMAS COM ENCARGOS COMPLEMENTARES |  |  | SINAPI |  | H | 0.3729 |  | 25.43 |  | 9.48
88316 | SERVENTE COM ENCARGOS COMPLEMENTARES |  |  | SINAPI |  | H | 1.1186 |  | 21.3 |  | 23.83
[7 empty] | TOTAL Mão de Obra com Encargos Complementares: |  |  |  | 33.31
Serviço |  |  |  | FONTE |  | UNID | COEFICIENTE |  | PREÇO UNITÁRIO |  | TOTAL
102234 | PINTURA IMUNIZANTE PARA MADEIRA, 2 DEMÃOS. AF_01/2021 |  |  | SINAPI |  | M2 | 0.5 |  | 24.34 |  | 12.17
[7 empty] | TOTAL Serviço: |  |  |  | 12.17
[7 empty] | VALOR: |  |  |  | 307.5
1.2. 41.02.01 INSTALACAO PROVISORIA DE AGUA (UN)
Material |  |  |  | FONTE |  | UNID | COEFICIENTE |  | PREÇO UNITÁRIO |  | TOTAL
73.54.02 | KIT PADRAO COPASA 3/4" DE METAL OU EQUIVALENTE |  |  | SUDECAP |  | UN | 0.5 |  | 282.17 |  | 141.09
[7 empty] | TOTAL Material: |  |  |  | 141.09
Mão de Obra |  |  |  | FONTE |  | UNID | COEFICIENTE |  | PREÇO UNITÁRIO |  | TOTAL
55.10.10 | AUXILIAR BOMBEIRO/ELETRICISTA |  |  | SUDECAP |  | H | 3 |  | 16.84 |  | 50.52
55.10.39 | BOMBEIRO |  |  | SUDECAP |  | H | 3 |  | 24.03 |  | 72.09
55.10.75 | PEDREIRO |  |  | SUDECAP |  | H | 3 |  | 24.05 |  | 72.15
[7 empty] | TOTAL Mão de Obra: |  |  |  | 194.76
[7 empty] | VALOR: |  |  |  | 335.85
1.3. D00322 Ligação provisória - luz (UN)
Material |  |  |  | FONTE |  | UNID | COEFICIENTE |  | PREÇO UNITÁRIO |  | TOTAL
D00322 | Ligação provisória - luz |  |  | SEDOP |  | UN | 1 |  | 228.25 |  | 228.25
[7 empty] | TOTAL Material: |  |  |  | 228.25
[7 empty] | VALOR: |  |  |  | 228.25
1.4. 98524 LIMPEZA MANUAL DE VEGETAÇÃO EM TERRENO COM ENXADA.AF_05/2018 (M2)
Mão de Obra com Encargos Complementares |  |  |  | FONTE |  | UNID | COEFICIENTE |  | PREÇO UNITÁRIO |  | TOTAL
88441 | JARDINEIRO COM ENCARGOS COMPLEMENTARES |  |  | SINAPI |  | H | 0.0718 |  | 21.32 |  | 1.53
88316 | SERVENTE COM ENCARGOS COMPLEMENTARES |  |  | SINAPI |  | H | 0.0718 |  | 21.3 |  | 1.53
[7 empty] | TOTAL Mão de Obra com Encargos Complementares: |  |  |  | 3.06
[7 empty] | VALOR: |  |  |  | 3.05
1.5. 00010777 LOCACAO DE CONTAINER 2,30 X 4,30 M, ALT. 2,50 M, PARA SANITARIO, COM 3 BACIAS, 4 CHUVEIROS, 1 LAVATORIO E 1 MICTORIO (NAO INCLUI MOBILIZACAO/DESMOBILIZACAO) (MES)
Equipamento |  |  |  | FONTE |  | UNID | COEFICIENTE |  | PREÇO UNITÁRIO |  | TOTAL
00010777 | LOCACAO DE CONTAINER 2,30 X 4,30 M, ALT. 2,50 M, PARA SANITARIO, COM 3 BACIAS, 4 CHUVEIROS, 1 LAVATORIO E 1 MICTORIO (NAO INCLUI MOBILIZACAO/DESMOBILIZACAO) |  |  | SINAPI |  | MES | 1 |  | 885.62 |  | 885.62
[7 empty] | TOTAL Equipamento: |  |  |  | 885.62
[7 empty] | VALOR: |  |  |  | 885.62
1.6. 00010776 LOCACAO DE CONTAINER 2,30 X 6,00 M, ALT. 2,50 M, PARA ESCRITORIO, SEM DIVISORIAS INTERNAS E SEM SANITARIO (NAO INCLUI MOBILIZACAO/DESMOBILIZACAO) (MES)
Equipamento |  |  |  | FONTE |  | UNID | COEFICIENTE |  | PREÇO UNITÁRIO |  | TOTAL
00010776 | LOCACAO DE CONTAINER 2,30 X 6,00 M, ALT. 2,50 M, PARA ESCRITORIO, SEM DIVISORIAS INTERNAS E SEM SANITARIO (NAO INCLUI MOBILIZACAO/DESMOBILIZACAO) |  |  | SINAPI |  | MES | 1 |  | 609.37 |  | 609.37
[7 empty] | TOTAL Equipamento: |  |  |  | 609.37
[7 empty] | VALOR: |  |  |  | 609.37
1.7. 00002706 ENGENHEIRO CIVIL DE OBRA JUNIOR (H)
Mão de Obra |  |  |  | FONTE |  | UNID | COEFICIENTE |  | PREÇO UNITÁRIO |  | TOTAL
00002706 | ENGENHEIRO CIVIL DE OBRA JUNIOR |  |  | SINAPI |  | H | 1 |  | 108.51 |  | 108.51
[7 empty] | TOTAL Mão de Obra: |  |  |  | 108.51
[7 empty] | VALOR: |  |  |  | 108.51
1.8. 00004083 ENCARREGADO GERAL DE OBRAS (HORISTA) (H)
Mão de Obra |  |  |  | FONTE |  | UNID | COEFICIENTE |  | PREÇO UNITÁRIO |  | TOTAL
00004083 | ENCARREGADO GERAL DE OBRAS (HORISTA) |  |  | SINAPI |  | H | 1 |  | 53.83 |  | 53.83
[7 empty] | TOTAL Mão de Obra: |  |  |  | 53.83
[7 empty] | VALOR: |  |  |  | 53.83
2.1.1.1. 98557 IMPERMEABILIZAÇÃO DE SUPERFÍCIE COM EMULSÃO ASFÁLTICA, 2 DEMÃOS AF_06/2018 (M2)
Material |  |  |  | FONTE |  | UNID | COEFICIENTE |  | PREÇO UNITÁRIO |  | TOTAL
00000626 | MANTA LIQUIDA DE BASE ASFALTICA MODIFICADA COM A ADICAO DE ELASTOMEROS DILUIDOS EM SOLVENTE ORGANICO, APLICACAO A FRIO (MEMBRANA IMPERMEABILIZANTE ASFASTICA) |  |  | SINAPI |  | KG | 1.5 |  | 24.61 |  | 36.92
[7 empty] | TOTAL Material: |  |  |  | 36.92
Mão de Obra com Encargos Complementares |  |  |  | FONTE |  | UNID | COEFICIENTE |  | PREÇO UNITÁRIO |  | TOTAL
88243 | AJUDANTE ESPECIALIZADO COM ENCARGOS COMPLEMENTARES |  |  | SINAPI |  | H | 0.085 |  | 22.38 |  | 1.9
88270 | IMPERMEABILIZADOR COM ENCARGOS COMPLEMENTARES |  |  | SINAPI |  | H | 0.422 |  | 27.2 |  | 11.48
[7 empty] | TOTAL Mão de Obra com Encargos Complementares: |  |  |  | 13.38
[7 empty] | VALOR: |  |  |  | 50.28
2.1.2.1. 92522 MONTAGEM E DESMONTAGEM DE FÔRMA DE LAJE MACIÇA, PÉ-DIREITO SIMPLES, EM CHAPA DE MADEIRA COMPENSADA RESINADA, 8 UTILIZAÇÕES. AF_09/2020 (SOMENTE DESMONTAGEM 30% DA M.O) (M2)
Mão de Obra com Encargos Complementares |  |  |  | FONTE |  | UNID | COEFICIENTE |  | PREÇO UNITÁRIO |  | TOTAL
88239 | AJUDANTE DE CARPINTEIRO COM ENCARGOS COMPLEMENTARES |  |  | SINAPI |  | H | 0.0693 |  | 22.4 |  | 1.55
88262 | CARPINTEIRO DE FORMAS COM ENCARGOS COMPLEMENTARES |  |  | SINAPI |  | H | 0.3801 |  | 25.43 |  | 9.67
[7 empty] | TOTAL Mão de Obra com Encargos Complementares: |  |  |  | 11.22
[7 empty] | VALOR: |  |  |  | 11.22
2.1.2.2. 00001525 CONCRETO USINADO BOMBEAVEL, CLASSE DE RESISTENCIA C30, BRITA 0 E 1, SLUMP = 100 +/- 20 MM, COM BOMBEAMENTO (DISPONIBILIZACAO DE BOMBA), SEM O LANCAMENTO (NBR 8953) (M3)
Material |  |  |  | FONTE |  | UNID | COEFICIENTE |  | PREÇO UNITÁRIO |  | TOTAL
00001525 | CONCRETO USINADO BOMBEAVEL, CLASSE DE RESISTENCIA C30, BRITA 0 E 1, SLUMP = 100 +/- 20 MM, COM BOMBEAMENTO (DISPONIBILIZACAO DE BOMBA), SEM O LANCAMENTO (NBR 8953) |  |  | SINAPI |  | M3 | 1 |  | 557.99 |  | 557.99
[7 empty] | TOTAL Material: |  |  |  | 557.99
[7 empty] | VALOR: |  |  |  | 557.99
2.1.2.3. 92770 ARMAÇÃO DE LAJE DE ESTRUTURA CONVENCIONAL DE CONCRETO ARMADO UTILIZANDO AÇO CA-50 DE 8,0 MM - MONTAGEM. AF_06/2022 (KG)
Material |  |  |  | FONTE |  | UNID | COEFICIENTE |  | PREÇO UNITÁRIO |  | TOTAL
00043132 | ARAME RECOZIDO 16 BWG, D = 1,65 MM (0,016 KG/M) OU 18 BWG, D = 1,25 MM (0,01 KG/M) |  |  | SINAPI |  | KG | 0.025 |  | 21.08 |  | 0.53
00039017 | ESPACADOR / DISTANCIADOR CIRCULAR COM ENTRADA LATERAL, EM PLASTICO, PARA VERGALHAO *4,2 A 12,5* MM, COBRIMENTO 20 MM |  |  | SINAPI |  | UN | 0.728 |  | 0.14 |  | 0.1
[7 empty] | TOTAL Material: |  |  |  | 0.63
Mão de Obra com Encargos Complementares |  |  |  | FONTE |  | UNID | COEFICIENTE |  | PREÇO UNITÁRIO |  | TOTAL
88238 | AJUDANTE DE ARMADOR COM ENCARGOS COMPLEMENTARES |  |  | SINAPI |  | H | 0.0066 |  | 21.29 |  | 0.14
88245 | ARMADOR COM ENCARGOS COMPLEMENTARES |  |  | SINAPI |  | H | 0.0403 |  | 25.61 |  | 1.03
[7 empty] | TOTAL Mão de Obra com Encargos Complementares: |  |  |  | 1.17
Serviço |  |  |  | FONTE |  | UNID | COEFICIENTE |  | PREÇO UNITÁRIO |  | TOTAL
92802 | CORTE E DOBRA DE AÇO CA-50, DIÂMETRO DE 8,0 MM. AF_06/2022 |  |  | SINAPI |  | KG | 1 |  | 11.07 |  | 11.07
[7 empty] | TOTAL Serviço: |  |  |  | 11.07
[7 empty] | VALOR: |  |  |  | 12.86
2.1.2.4. 92769 ARMAÇÃO DE LAJE DE ESTRUTURA CONVENCIONAL DE CONCRETO ARMADO UTILIZANDO AÇO CA-50 DE 6,3 MM - MONTAGEM. AF_06/2022 (KG)
Material |  |  |  | FONTE |  | UNID | COEFICIENTE |  | PREÇO UNITÁRIO |  | TOTAL
00043132 | ARAME RECOZIDO 16 BWG, D = 1,65 MM (0,016 KG/M) OU 18 BWG, D = 1,25 MM (0,01 KG/M) |  |  | SINAPI |  | KG | 0.025 |  | 21.08 |  | 0.53
00039017 | ESPACADOR / DISTANCIADOR CIRCULAR COM ENTRADA LATERAL, EM PLASTICO, PARA VERGALHAO *4,2 A 12,5* MM, COBRIMENTO 20 MM |  |  | SINAPI |  | UN | 1.333 |  | 0.14 |  | 0.19
[7 empty] | TOTAL Material: |  |  |  | 0.72
Mão de Obra com Encargos Complementares |  |  |  | FONTE |  | UNID | COEFICIENTE |  | PREÇO UNITÁRIO |  | TOTAL
88238 | AJUDANTE DE ARMADOR COM ENCARGOS COMPLEMENTARES |  |  | SINAPI |  | H | 0.0098 |  | 21.29 |  | 0.21
88245 | ARMADOR COM ENCARGOS COMPLEMENTARES |  |  | SINAPI |  | H | 0.0597 |  | 25.61 |  | 1.53
[7 empty] | TOTAL Mão de Obra com Encargos Complementares: |  |  |  | 1.74
Serviço |  |  |  | FONTE |  | UNID | COEFICIENTE |  | PREÇO UNITÁRIO |  | TOTAL
92801 | CORTE E DOBRA DE AÇO CA-50, DIÂMETRO DE 6,3 MM. AF_06/2022 |  |  | SINAPI |  | KG | 1 |  | 11.06 |  | 11.06
[7 empty] | TOTAL Serviço: |  |  |  | 11.06
[7 empty] | VALOR: |  |  |  | 13.48
2.1.2.5. 0903845 Lastro de brita comercial - espalhamento mecânico (m³)
EQUIPAMENTOS |  |  | QUANT |  | UTILIZAÇÃO |  | CUSTO OPERACIONAL |  |  |  | CUSTO HORÁRIO
[5 empty] | PROD | IMPR | PROD |  | IMPR
E9524 | Motoniveladora - 93 kW |  | 1 |  | 1 | 0 | 278.5333 |  | 121.1989 |  | 278.5333
[7 empty] | TOTAL EQUIPAMENTOS: |  |  |  | 278.5333
MÃO DE OBRA | [5 empty] | UNID | CONSUMO |  | SALÁRIO HORA |  | CUSTO HORÁRIO
P9824 | Servente |  |  |  |  | h | 1 |  | 20.61 |  | 20.61
[7 empty] | TOTAL MÃO DE OBRA: |  |  |  | 20.61
[7 empty] | Custo Horário da Execução: |  |  |  | 299.1433
[7 empty] | Produção da Equipe: |  |  |  | 223.63
[7 empty] | Custo Unitário da Execução: |  |  |  | 1.34
MATERIAIS | [5 empty] | UNID | CONSUMO |  | VALOR UNITÁRIO |  | CUSTO UNITÁRIO
M0192 | Brita 2 |  |  |  |  | m³ | 1.05 |  | 115.7 |  | 121.49
[7 empty] | TOTAL MATERIAIS: |  |  |  | 121.49
TRANSPORTE - TEMPO FIXO |  |  | UNIDADE |  | CODIGO |  | CONSUMO |  | PREÇO UNITÁRIO |  | CUSTO UNITÁRIO
M0192 | Brita 2 (Caminhão basculante com capacidade de 10 m³ - 188 kW) |  | t |  | 5914647 |  | 1.575 |  | 1.66 |  | 2.61
[7 empty] | TRANSPORTE - TEMPO FIXO: |  |  |  | 2.61
MOMENTO DE TRANSPORTE |  | UND | QUANTIDADE |  | LN |  | RP |  | P |  | CUSTO UNITÁRIO
[5 empty] | DMT | R$ | DMT | R$ | DMT | R$
M0192 | Brita 2 (Caminhão basculante com capacidade de 10 m³ - 188 kW) | tkm | 1.575 |  | 0 | 1.16 | 0 | 0.93 | 0 | 0.75 | 0
[7 empty] | MOMENTO DE TRANSPORTE: |  |  |  | 0
[7 empty] | Custo Direto Total: |  |  |  | 125.44
[7 empty] | VALOR: |  |  |  | 125.44
2.1.2.6. 97113 APLICAÇÃO DE LONA PLÁSTICA PARA EXECUÇÃO DE PAVIMENTOS DE CONCRETO. AF_04/2022 (M2)
Material |  |  |  | FONTE |  | UNID | COEFICIENTE |  | PREÇO UNITÁRIO |  | TOTAL
00042408 | LONA PLASTICA EXTRA FORTE PRETA, E = 200 MICRA |  |  | SINAPI |  | M2 | 1.128 |  | 2.74 |  | 3.09
[7 empty] | TOTAL Material: |  |  |  | 3.09
Mão de Obra com Encargos Complementares |  |  |  | FONTE |  | UNID | COEFICIENTE |  | PREÇO UNITÁRIO |  | TOTAL
88309 | PEDREIRO COM ENCARGOS COMPLEMENTARES |  |  | SINAPI |  | H | 0.00491 |  | 25.81 |  | 0.13
88316 | SERVENTE COM ENCARGOS COMPLEMENTARES |  |  | SINAPI |  | H | 0.00589 |  | 21.3 |  | 0.13
[7 empty] | TOTAL Mão de Obra com Encargos Complementares: |  |  |  | 0.26
[7 empty] | VALOR: |  |  |  | 3.33
2.1.2.7. 93358 ESCAVAÇÃO MANUAL DE VALA COM PROFUNDIDADE MENOR OU IGUAL A 1,30 M. AF_02/2021 (M3)
Mão de Obra com Encargos Complementares |  |  |  | FONTE |  | UNID | COEFICIENTE |  | PREÇO UNITÁRIO |  | TOTAL
88316 | SERVENTE COM ENCARGOS COMPLEMENTARES |  |  | SINAPI |  | H | 3.956 |  | 21.3 |  | 84.26
[7 empty] | TOTAL Mão de Obra com Encargos Complementares: |  |  |  | 84.26
[7 empty] | VALOR: |  |  |  | 84.26
2.1.2.8. 93382 REATERRO MANUAL DE VALAS COM COMPACTAÇÃO MECANIZADA. AF_04/2016 (M3)
Equipamento Custo Horário |  |  |  | FONTE |  | UNID | COEFICIENTE |  | PREÇO UNITÁRIO |  | TOTAL
91534 | COMPACTADOR DE SOLOS DE PERCUSSÃO (SOQUETE) COM MOTOR A GASOLINA 4 TEMPOS, POTÊNCIA 4 CV - CHI DIURNO. AF_08/2015 |  |  | SINAPI |  | CHI | 0.254 |  | 31.87 |  | 8.09
91533 | COMPACTADOR DE SOLOS DE PERCUSSÃO (SOQUETE) COM MOTOR A GASOLINA 4 TEMPOS, POTÊNCIA 4 CV - CHP DIURNO. AF_08/2015 |  |  | SINAPI |  | CHP | 0.274 |  | 38.89 |  | 10.66
[7 empty] | TOTAL Equipamento Custo Horário: |  |  |  | 18.75
Mão de Obra com Encargos Complementares |  |  |  | FONTE |  | UNID | COEFICIENTE |  | PREÇO UNITÁRIO |  | TOTAL
88316 | SERVENTE COM ENCARGOS COMPLEMENTARES |  |  | SINAPI |  | H | 0.65 |  | 21.3 |  | 13.85
[7 empty] | TOTAL Mão de Obra com Encargos Complementares: |  |  |  | 13.85
Serviço |  |  |  | FONTE |  | UNID | COEFICIENTE |  | PREÇO UNITÁRIO |  | TOTAL
95606 | UMIDIFICAÇÃO DE MATERIAL PARA VALAS COM CAMINHÃO PIPA 10000L. AF_11/2016 |  |  | SINAPI |  | M3 | 1 |  | 2.16 |  | 2.16
[7 empty] | TOTAL Serviço: |  |  |  | 2.16
[7 empty] | VALOR: |  |  |  | 34.74
2.2.1.1. 92431 MONTAGEM E DESMONTAGEM DE FÔRMA DE PILARES RETANGULARES E ESTRUTURAS SIMILARES, PÉ-DIREITO SIMPLES, EM CHAPA DE MADEIRA COMPENSADA PLASTIFICADA, 10 UTILIZAÇÕES. AF_09/2020 (SOMENTE DESMONTAGEM 30% MO) (M2)
Material |  |  |  | FONTE |  | UNID | COEFICIENTE |  | PREÇO UNITÁRIO |  | TOTAL
00002692 | DESMOLDANTE PROTETOR PARA FORMAS DE MADEIRA, DE BASE OLEOSA EMULSIONADA EM AGUA |  |  | SINAPI |  | L | 0.196 |  | 7.41 |  | 1.45
00040304 | PREGO DE ACO POLIDO COM CABECA DUPLA 17 X 27 (2 1/2 X 11) |  |  | SINAPI |  | KG | 0.019 |  | 21.09 |  | 0.4
[7 empty] | TOTAL Material: |  |  |  | 1.85
Mão de Obra com Encargos Complementares |  |  |  | FONTE |  | UNID | COEFICIENTE |  | PREÇO UNITÁRIO |  | TOTAL
88239 | AJUDANTE DE CARPINTEIRO COM ENCARGOS COMPLEMENTARES |  |  | SINAPI |  | H | 0.175 |  | 22.4 |  | 3.92
88262 | CARPINTEIRO DE FORMAS COM ENCARGOS COMPLEMENTARES |  |  | SINAPI |  | H | 0.826 |  | 25.43 |  | 21.01
[7 empty] | TOTAL Mão de Obra com Encargos Complementares: |  |  |  | 24.93
[7 empty] | VALOR: |  |  |  | 26.78
2.3.1.1. 92760 ARMAÇÃO DE PILAR OU VIGA DE ESTRUTURA CONVENCIONAL DE CONCRETO ARMADO UTILIZANDO AÇO CA-50 DE 6,3 MM - MONTAGEM. AF_06/2022 (KG)
Material |  |  |  | FONTE |  | UNID | COEFICIENTE |  | PREÇO UNITÁRIO |  | TOTAL
00043132 | ARAME RECOZIDO 16 BWG, D = 1,65 MM (0,016 KG/M) OU 18 BWG, D = 1,25 MM (0,01 KG/M) |  |  | SINAPI |  | KG | 0.025 |  | 21.08 |  | 0.53
00039017 | ESPACADOR / DISTANCIADOR CIRCULAR COM ENTRADA LATERAL, EM PLASTICO, PARA VERGALHAO *4,2 A 12,5* MM, COBRIMENTO 20 MM |  |  | SINAPI |  | UN | 0.97 |  | 0.14 |  | 0.14
[7 empty] | TOTAL Material: |  |  |  | 0.67
Mão de Obra com Encargos Complementares |  |  |  | FONTE |  | UNID | COEFICIENTE |  | PREÇO UNITÁRIO |  | TOTAL
88238 | AJUDANTE DE ARMADOR COM ENCARGOS COMPLEMENTARES |  |  | SINAPI |  | H | 0.0129 |  | 21.29 |  | 0.27
88245 | ARMADOR COM ENCARGOS COMPLEMENTARES |  |  | SINAPI |  | H | 0.079 |  | 25.61 |  | 2.02
[7 empty] | TOTAL Mão de Obra com Encargos Complementares: |  |  |  | 2.29
Serviço |  |  |  | FONTE |  | UNID | COEFICIENTE |  | PREÇO UNITÁRIO |  | TOTAL
92801 | CORTE E DOBRA DE AÇO CA-50, DIÂMETRO DE 6,3 MM. AF_06/2022 |  |  | SINAPI |  | KG | 1 |  | 11.06 |  | 11.06
[7 empty] | TOTAL Serviço: |  |  |  | 11.06
[7 empty] | VALOR: |  |  |  | 14
2.3.1.2. 92761 ARMAÇÃO DE PILAR OU VIGA DE ESTRUTURA CONVENCIONAL DE CONCRETO ARMADO UTILIZANDO AÇO CA-50 DE 8,0 MM - MONTAGEM. AF_06/2022 (KG)
Material |  |  |  | FONTE |  | UNID | COEFICIENTE |  | PREÇO UNITÁRIO |  | TOTAL
00043132 | ARAME RECOZIDO 16 BWG, D = 1,65 MM (0,016 KG/M) OU 18 BWG, D = 1,25 MM (0,01 KG/M) |  |  | SINAPI |  | KG | 0.025 |  | 21.08 |  | 0.53
00039017 | ESPACADOR / DISTANCIADOR CIRCULAR COM ENTRADA LATERAL, EM PLASTICO, PARA VERGALHAO *4,2 A 12,5* MM, COBRIMENTO 20 MM |  |  | SINAPI |  | UN | 0.743 |  | 0.14 |  | 0.1
[7 empty] | TOTAL Material: |  |  |  | 0.63
Mão de Obra com Encargos Complementares |  |  |  | FONTE |  | UNID | COEFICIENTE |  | PREÇO UNITÁRIO |  | TOTAL
88238 | AJUDANTE DE ARMADOR COM ENCARGOS COMPLEMENTARES |  |  | SINAPI |  | H | 0.0092 |  | 21.29 |  | 0.2
88245 | ARMADOR COM ENCARGOS COMPLEMENTARES |  |  | SINAPI |  | H | 0.0561 |  | 25.61 |  | 1.44
[7 empty] | TOTAL Mão de Obra com Encargos Complementares: |  |  |  | 1.64
Serviço |  |  |  | FONTE |  | UNID | COEFICIENTE |  | PREÇO UNITÁRIO |  | TOTAL
92802 | CORTE E DOBRA DE AÇO CA-50, DIÂMETRO DE 8,0 MM. AF_06/2022 |  |  | SINAPI |  | KG | 1 |  | 11.07 |  | 11.07
[7 empty] | TOTAL Serviço: |  |  |  | 11.07
[7 empty] | VALOR: |  |  |  | 13.31
2.3.1.3. 92763 ARMAÇÃO DE PILAR OU VIGA DE ESTRUTURA CONVENCIONAL DE CONCRETO ARMADO UTILIZANDO AÇO CA-50 DE 12,5 MM - MONTAGEM. AF_06/2022 (KG)
Material |  |  |  | FONTE |  | UNID | COEFICIENTE |  | PREÇO UNITÁRIO |  | TOTAL
00043132 | ARAME RECOZIDO 16 BWG, D = 1,65 MM (0,016 KG/M) OU 18 BWG, D = 1,25 MM (0,01 KG/M) |  |  | SINAPI |  | KG | 0.025 |  | 21.08 |  | 0.53
00039017 | ESPACADOR / DISTANCIADOR CIRCULAR COM ENTRADA LATERAL, EM PLASTICO, PARA VERGALHAO *4,2 A 12,5* MM, COBRIMENTO 20 MM |  |  | SINAPI |  | UN | 0.367 |  | 0.14 |  | 0.05
[7 empty] | TOTAL Material: |  |  |  | 0.58
Mão de Obra com Encargos Complementares |  |  |  | FONTE |  | UNID | COEFICIENTE |  | PREÇO UNITÁRIO |  | TOTAL
88238 | AJUDANTE DE ARMADOR COM ENCARGOS COMPLEMENTARES |  |  | SINAPI |  | H | 0.0042 |  | 21.29 |  | 0.09
88245 | ARMADOR COM ENCARGOS COMPLEMENTARES |  |  | SINAPI |  | H | 0.0257 |  | 25.61 |  | 0.66
[7 empty] | TOTAL Mão de Obra com Encargos Complementares: |  |  |  | 0.75
Serviço |  |  |  | FONTE |  | UNID | COEFICIENTE |  | PREÇO UNITÁRIO |  | TOTAL
92804 | CORTE E DOBRA DE AÇO CA-50, DIÂMETRO DE 12,5 MM. AF_06/2022 |  |  | SINAPI |  | KG | 1 |  | 8.79 |  | 8.79
[7 empty] | TOTAL Serviço: |  |  |  | 8.79
[7 empty] | VALOR: |  |  |  | 10.09
2.3.1.4. 92765 ARMAÇÃO DE PILAR OU VIGA DE ESTRUTURA CONVENCIONAL DE CONCRETO ARMADO UTILIZANDO AÇO CA-50 DE 20,0 MM - MONTAGEM. AF_06/2022 (KG)
Material |  |  |  | FONTE |  | UNID | COEFICIENTE |  | PREÇO UNITÁRIO |  | TOTAL
00043132 | ARAME RECOZIDO 16 BWG, D = 1,65 MM (0,016 KG/M) OU 18 BWG, D = 1,25 MM (0,01 KG/M) |  |  | SINAPI |  | KG | 0.025 |  | 21.08 |  | 0.53
00039017 | ESPACADOR / DISTANCIADOR CIRCULAR COM ENTRADA LATERAL, EM PLASTICO, PARA VERGALHAO *4,2 A 12,5* MM, COBRIMENTO 20 MM |  |  | SINAPI |  | UN | 0.113 |  | 0.14 |  | 0.02
[7 empty] | TOTAL Material: |  |  |  | 0.55
Mão de Obra com Encargos Complementares |  |  |  | FONTE |  | UNID | COEFICIENTE |  | PREÇO UNITÁRIO |  | TOTAL
88238 | AJUDANTE DE ARMADOR COM ENCARGOS COMPLEMENTARES |  |  | SINAPI |  | H | 0.0025 |  | 21.29 |  | 0.05
88245 | ARMADOR COM ENCARGOS COMPLEMENTARES |  |  | SINAPI |  | H | 0.0152 |  | 25.61 |  | 0.39
[7 empty] | TOTAL Mão de Obra com Encargos Complementares: |  |  |  | 0.44
Serviço |  |  |  | FONTE |  | UNID | COEFICIENTE |  | PREÇO UNITÁRIO |  | TOTAL
92806 | CORTE E DOBRA DE AÇO CA-50, DIÂMETRO DE 20,0 MM. AF_06/2022 |  |  | SINAPI |  | KG | 1 |  | 10.29 |  | 10.29
[7 empty] | TOTAL Serviço: |  |  |  | 10.29
[7 empty] | VALOR: |  |  |  | 11.25
2.3.1.5. 00001525 CONCRETO USINADO BOMBEAVEL, CLASSE DE RESISTENCIA C30, BRITA 0 E 1, SLUMP = 100 +/- 20 MM, COM BOMBEAMENTO (DISPONIBILIZACAO DE BOMBA), SEM O LANCAMENTO (NBR 8953) (M3)
Material |  |  |  | FONTE |  | UNID | COEFICIENTE |  | PREÇO UNITÁRIO |  | TOTAL
00001525 | CONCRETO USINADO BOMBEAVEL, CLASSE DE RESISTENCIA C30, BRITA 0 E 1, SLUMP = 100 +/- 20 MM, COM BOMBEAMENTO (DISPONIBILIZACAO DE BOMBA), SEM O LANCAMENTO (NBR 8953) |  |  | SINAPI |  | M3 | 1 |  | 557.99 |  | 557.99
[7 empty] | TOTAL Material: |  |  |  | 557.99
[7 empty] | VALOR: |  |  |  | 557.99
2.3.1.6. 92480 MONTAGEM E DESMONTAGEM DE FÔRMA DE VIGA, ESCORAMENTO METÁLICO, PÉ-DIREITO SIMPLES, EM CHAPA DE MADEIRA PLASTIFICADA, 18 UTILIZAÇÕES. AF_09/2020 (SOMENTE DESFORMA 30% M.O) (M2)
Mão de Obra com Encargos Complementares |  |  |  | FONTE |  | UNID | COEFICIENTE |  | PREÇO UNITÁRIO |  | TOTAL
88239 | AJUDANTE DE CARPINTEIRO COM ENCARGOS COMPLEMENTARES |  |  | SINAPI |  | H | 0.1211 |  | 22.4 |  | 2.71
88262 | CARPINTEIRO DE FORMAS COM ENCARGOS COMPLEMENTARES |  |  | SINAPI |  | H | 0.6594 |  | 25.43 |  | 16.77
[7 empty] | TOTAL Mão de Obra com Encargos Complementares: |  |  |  | 19.48
[7 empty] | VALOR: |  |  |  | 19.48
2.3.2.1. 00001525 CONCRETO USINADO BOMBEAVEL, CLASSE DE RESISTENCIA C30, BRITA 0 E 1, SLUMP = 100 +/- 20 MM, COM BOMBEAMENTO (DISPONIBILIZACAO DE BOMBA), SEM O LANCAMENTO (NBR 8953) (M3)
Material |  |  |  | FONTE |  | UNID | COEFICIENTE |  | PREÇO UNITÁRIO |  | TOTAL
00001525 | CONCRETO USINADO BOMBEAVEL, CLASSE DE RESISTENCIA C30, BRITA 0 E 1, SLUMP = 100 +/- 20 MM, COM BOMBEAMENTO (DISPONIBILIZACAO DE BOMBA), SEM O LANCAMENTO (NBR 8953) |  |  | SINAPI |  | M3 | 1 |  | 557.99 |  | 557.99
[7 empty] | TOTAL Material: |  |  |  | 557.99
[7 empty] | VALOR: |  |  |  | 557.99
2.3.2.2. 92431 MONTAGEM E DESMONTAGEM DE FÔRMA DE PILARES RETANGULARES E ESTRUTURAS SIMILARES, PÉ-DIREITO SIMPLES, EM CHAPA DE MADEIRA COMPENSADA PLASTIFICADA, 10 UTILIZAÇÕES. AF_09/2020 (M2)
Material |  |  |  | FONTE |  | UNID | COEFICIENTE |  | PREÇO UNITÁRIO |  | TOTAL
00002692 | DESMOLDANTE PROTETOR PARA FORMAS DE MADEIRA, DE BASE OLEOSA EMULSIONADA EM AGUA |  |  | SINAPI |  | L | 0.196 |  | 7.41 |  | 1.45
00040304 | PREGO DE ACO POLIDO COM CABECA DUPLA 17 X 27 (2 1/2 X 11) |  |  | SINAPI |  | KG | 0.019 |  | 21.09 |  | 0.4
[7 empty] | TOTAL Material: |  |  |  | 1.85
Mão de Obra com Encargos Complementares |  |  |  | FONTE |  | UNID | COEFICIENTE |  | PREÇO UNITÁRIO |  | TOTAL
88239 | AJUDANTE DE CARPINTEIRO COM ENCARGOS COMPLEMENTARES |  |  | SINAPI |  | H | 0.175 |  | 22.4 |  | 3.92
88262 | CARPINTEIRO DE FORMAS COM ENCARGOS COMPLEMENTARES |  |  | SINAPI |  | H | 0.826 |  | 25.43 |  | 21.01
[7 empty] | TOTAL Mão de Obra com Encargos Complementares: |  |  |  | 24.93
[7 empty] | VALOR: |  |  |  | 26.78
2.3.2.3. 92760 ARMAÇÃO DE PILAR OU VIGA DE ESTRUTURA CONVENCIONAL DE CONCRETO ARMADO UTILIZANDO AÇO CA-50 DE 6,3 MM - MONTAGEM. AF_06/2022 (KG)
Material |  |  |  | FONTE |  | UNID | COEFICIENTE |  | PREÇO UNITÁRIO |  | TOTAL
00043132 | ARAME RECOZIDO 16 BWG, D = 1,65 MM (0,016 KG/M) OU 18 BWG, D = 1,25 MM (0,01 KG/M) |  |  | SINAPI |  | KG | 0.025 |  | 21.08 |  | 0.53
00039017 | ESPACADOR / DISTANCIADOR CIRCULAR COM ENTRADA LATERAL, EM PLASTICO, PARA VERGALHAO *4,2 A 12,5* MM, COBRIMENTO 20 MM |  |  | SINAPI |  | UN | 0.97 |  | 0.14 |  | 0.14
[7 empty] | TOTAL Material: |  |  |  | 0.67
Mão de Obra com Encargos Complementares |  |  |  | FONTE |  | UNID | COEFICIENTE |  | PREÇO UNITÁRIO |  | TOTAL
88238 | AJUDANTE DE ARMADOR COM ENCARGOS COMPLEMENTARES |  |  | SINAPI |  | H | 0.0129 |  | 21.29 |  | 0.27
88245 | ARMADOR COM ENCARGOS COMPLEMENTARES |  |  | SINAPI |  | H | 0.079 |  | 25.61 |  | 2.02
[7 empty] | TOTAL Mão de Obra com Encargos Complementares: |  |  |  | 2.29
Serviço |  |  |  | FONTE |  | UNID | COEFICIENTE |  | PREÇO UNITÁRIO |  | TOTAL
92801 | CORTE E DOBRA DE AÇO CA-50, DIÂMETRO DE 6,3 MM. AF_06/2022 |  |  | SINAPI |  | KG | 1 |  | 11.06 |  | 11.06
[7 empty] | TOTAL Serviço: |  |  |  | 11.06
[7 empty] | VALOR: |  |  |  | 14
2.3.2.4. 92763 ARMAÇÃO DE PILAR OU VIGA DE ESTRUTURA CONVENCIONAL DE CONCRETO ARMADO UTILIZANDO AÇO CA-50 DE 12,5 MM - MONTAGEM. AF_06/2022 (KG)
Material |  |  |  | FONTE |  | UNID | COEFICIENTE |  | PREÇO UNITÁRIO |  | TOTAL
00043132 | ARAME RECOZIDO 16 BWG, D = 1,65 MM (0,016 KG/M) OU 18 BWG, D = 1,25 MM (0,01 KG/M) |  |  | SINAPI |  | KG | 0.025 |  | 21.08 |  | 0.53
00039017 | ESPACADOR / DISTANCIADOR CIRCULAR COM ENTRADA LATERAL, EM PLASTICO, PARA VERGALHAO *4,2 A 12,5* MM, COBRIMENTO 20 MM |  |  | SINAPI |  | UN | 0.367 |  | 0.14 |  | 0.05
[7 empty] | TOTAL Material: |  |  |  | 0.58
Mão de Obra com Encargos Complementares |  |  |  | FONTE |  | UNID | COEFICIENTE |  | PREÇO UNITÁRIO |  | TOTAL
88238 | AJUDANTE DE ARMADOR COM ENCARGOS COMPLEMENTARES |  |  | SINAPI |  | H | 0.0042 |  | 21.29 |  | 0.09
88245 | ARMADOR COM ENCARGOS COMPLEMENTARES |  |  | SINAPI |  | H | 0.0257 |  | 25.61 |  | 0.66
[7 empty] | TOTAL Mão de Obra com Encargos Complementares: |  |  |  | 0.75
Serviço |  |  |  | FONTE |  | UNID | COEFICIENTE |  | PREÇO UNITÁRIO |  | TOTAL
92804 | CORTE E DOBRA DE AÇO CA-50, DIÂMETRO DE 12,5 MM. AF_06/2022 |  |  | SINAPI |  | KG | 1 |  | 8.79 |  | 8.79
[7 empty] | TOTAL Serviço: |  |  |  | 8.79
[7 empty] | VALOR: |  |  |  | 10.09
2.3.3.1. 92530 MONTAGEM E DESMONTAGEM DE FÔRMA DE LAJE MACIÇA, PÉ-DIREITO SIMPLES, EM CHAPA DE MADEIRA COMPENSADA PLASTIFICADA, 12 UTILIZAÇÕES. AF_09/2020 (M2)
Equipamento |  |  |  | FONTE |  | UNID | COEFICIENTE |  | PREÇO UNITÁRIO |  | TOTAL
00010749 | LOCACAO DE ESCORA METALICA TELESCOPICA, COM ALTURA REGULAVEL DE *1,80* A *3,20* M, COM CAPACIDADE DE CARGA DE NO MINIMO 1000 KGF (10 KN), INCLUSO TRIPE E FORCADO |  |  | SINAPI |  | UNXME | 0.397 |  | 22.18 |  | 8.81
[7 empty] | TOTAL Equipamento: |  |  |  | 8.81
Material |  |  |  | FONTE |  | UNID | COEFICIENTE |  | PREÇO UNITÁRIO |  | TOTAL
00002692 | DESMOLDANTE PROTETOR PARA FORMAS DE MADEIRA, DE BASE OLEOSA EMULSIONADA EM AGUA |  |  | SINAPI |  | L | 0.004 |  | 7.41 |  | 0.03
00040270 | VIGA DE ESCORAMAENTO H20, DE MADEIRA, PESO DE 5,00 A 5,20 KG/M, COM EXTREMIDADES PLASTICAS |  |  | SINAPI |  | M | 0.095 |  | 126.05 |  | 11.97
[7 empty] | TOTAL Material: |  |  |  | 12
Mão de Obra com Encargos Complementares |  |  |  | FONTE |  | UNID | COEFICIENTE |  | PREÇO UNITÁRIO |  | TOTAL
88239 | AJUDANTE DE CARPINTEIRO COM ENCARGOS COMPLEMENTARES |  |  | SINAPI |  | H | 0.085 |  | 22.4 |  | 1.9
88262 | CARPINTEIRO DE FORMAS COM ENCARGOS COMPLEMENTARES |  |  | SINAPI |  | H | 0.464 |  | 25.43 |  | 11.8
[7 empty] | TOTAL Mão de Obra com Encargos Complementares: |  |  |  | 13.7
Serviço |  |  |  | FONTE |  | UNID | COEFICIENTE |  | PREÇO UNITÁRIO |  | TOTAL
92268 | FABRICAÇÃO DE FÔRMA PARA LAJES, EM CHAPA DE MADEIRA COMPENSADA PLASTIFICADA, E = 18 MM. AF_09/2020 |  |  | SINAPI |  | M2 | 0.122 |  | 146.67 |  | 17.89
[7 empty] | TOTAL Serviço: |  |  |  | 17.89
[7 empty] | VALOR: |  |  |  | 52.37
2.3.3.2. 00001525 CONCRETO USINADO BOMBEAVEL, CLASSE DE RESISTENCIA C30, BRITA 0 E 1, SLUMP = 100 +/- 20 MM, COM BOMBEAMENTO (DISPONIBILIZACAO DE BOMBA), SEM O LANCAMENTO (NBR 8953) (M3)
Material |  |  |  | FONTE |  | UNID | COEFICIENTE |  | PREÇO UNITÁRIO |  | TOTAL
00001525 | CONCRETO USINADO BOMBEAVEL, CLASSE DE RESISTENCIA C30, BRITA 0 E 1, SLUMP = 100 +/- 20 MM, COM BOMBEAMENTO (DISPONIBILIZACAO DE BOMBA), SEM O LANCAMENTO (NBR 8953) |  |  | SINAPI |  | M3 | 1 |  | 557.99 |  | 557.99
[7 empty] | TOTAL Material: |  |  |  | 557.99
[7 empty] | VALOR: |  |  |  | 557.99
2.3.3.3. 92769 ARMAÇÃO DE LAJE DE ESTRUTURA CONVENCIONAL DE CONCRETO ARMADO UTILIZANDO AÇO CA-50 DE 6,3 MM - MONTAGEM. AF_06/2022 (KG)
Material |  |  |  | FONTE |  | UNID | COEFICIENTE |  | PREÇO UNITÁRIO |  | TOTAL
00043132 | ARAME RECOZIDO 16 BWG, D = 1,65 MM (0,016 KG/M) OU 18 BWG, D = 1,25 MM (0,01 KG/M) |  |  | SINAPI |  | KG | 0.025 |  | 21.08 |  | 0.53
00039017 | ESPACADOR / DISTANCIADOR CIRCULAR COM ENTRADA LATERAL, EM PLASTICO, PARA VERGALHAO *4,2 A 12,5* MM, COBRIMENTO 20 MM |  |  | SINAPI |  | UN | 1.333 |  | 0.14 |  | 0.19
[7 empty] | TOTAL Material: |  |  |  | 0.72
Mão de Obra com Encargos Complementares |  |  |  | FONTE |  | UNID | COEFICIENTE |  | PREÇO UNITÁRIO |  | TOTAL
88238 | AJUDANTE DE ARMADOR COM ENCARGOS COMPLEMENTARES |  |  | SINAPI |  | H | 0.0098 |  | 21.29 |  | 0.21
88245 | ARMADOR COM ENCARGOS COMPLEMENTARES |  |  | SINAPI |  | H | 0.0597 |  | 25.61 |  | 1.53
[7 empty] | TOTAL Mão de Obra com Encargos Complementares: |  |  |  | 1.74
Serviço |  |  |  | FONTE |  | UNID | COEFICIENTE |  | PREÇO UNITÁRIO |  | TOTAL
92801 | CORTE E DOBRA DE AÇO CA-50, DIÂMETRO DE 6,3 MM. AF_06/2022 |  |  | SINAPI |  | KG | 1 |  | 11.06 |  | 11.06
[7 empty] | TOTAL Serviço: |  |  |  | 11.06
[7 empty] | VALOR: |  |  |  | 13.48
2.3.3.4. 92770 ARMAÇÃO DE LAJE DE ESTRUTURA CONVENCIONAL DE CONCRETO ARMADO UTILIZANDO AÇO CA-50 DE 8,0 MM - MONTAGEM. AF_06/2022 (KG)
Material |  |  |  | FONTE |  | UNID | COEFICIENTE |  | PREÇO UNITÁRIO |  | TOTAL
00043132 | ARAME RECOZIDO 16 BWG, D = 1,65 MM (0,016 KG/M) OU 18 BWG, D = 1,25 MM (0,01 KG/M) |  |  | SINAPI |  | KG | 0.025 |  | 21.08 |  | 0.53
00039017 | ESPACADOR / DISTANCIADOR CIRCULAR COM ENTRADA LATERAL, EM PLASTICO, PARA VERGALHAO *4,2 A 12,5* MM, COBRIMENTO 20 MM |  |  | SINAPI |  | UN | 0.728 |  | 0.14 |  | 0.1
[7 empty] | TOTAL Material: |  |  |  | 0.63
Mão de Obra com Encargos Complementares |  |  |  | FONTE |  | UNID | COEFICIENTE |  | PREÇO UNITÁRIO |  | TOTAL
88238 | AJUDANTE DE ARMADOR COM ENCARGOS COMPLEMENTARES |  |  | SINAPI |  | H | 0.0066 |  | 21.29 |  | 0.14
88245 | ARMADOR COM ENCARGOS COMPLEMENTARES |  |  | SINAPI |  | H | 0.0403 |  | 25.61 |  | 1.03
[7 empty] | TOTAL Mão de Obra com Encargos Complementares: |  |  |  | 1.17
Serviço |  |  |  | FONTE |  | UNID | COEFICIENTE |  | PREÇO UNITÁRIO |  | TOTAL
92802 | CORTE E DOBRA DE AÇO CA-50, DIÂMETRO DE 8,0 MM. AF_06/2022 |  |  | SINAPI |  | KG | 1 |  | 11.07 |  | 11.07
[7 empty] | TOTAL Serviço: |  |  |  | 11.07
[7 empty] | VALOR: |  |  |  | 12.86
2.4.1.1. 92760 ARMAÇÃO DE PILAR OU VIGA DE ESTRUTURA CONVENCIONAL DE CONCRETO ARMADO UTILIZANDO AÇO CA-50 DE 6,3 MM - MONTAGEM. AF_06/2022 (KG)
Material |  |  |  | FONTE |  | UNID | COEFICIENTE |  | PREÇO UNITÁRIO |  | TOTAL
00043132 | ARAME RECOZIDO 16 BWG, D = 1,65 MM (0,016 KG/M) OU 18 BWG, D = 1,25 MM (0,01 KG/M) |  |  | SINAPI |  | KG | 0.025 |  | 21.08 |  | 0.53
00039017 | ESPACADOR / DISTANCIADOR CIRCULAR COM ENTRADA LATERAL, EM PLASTICO, PARA VERGALHAO *4,2 A 12,5* MM, COBRIMENTO 20 MM |  |  | SINAPI |  | UN | 0.97 |  | 0.14 |  | 0.14
[7 empty] | TOTAL Material: |  |  |  | 0.67
Mão de Obra com Encargos Complementares |  |  |  | FONTE |  | UNID | COEFICIENTE |  | PREÇO UNITÁRIO |  | TOTAL
88238 | AJUDANTE DE ARMADOR COM ENCARGOS COMPLEMENTARES |  |  | SINAPI |  | H | 0.0129 |  | 21.29 |  | 0.27
88245 | ARMADOR COM ENCARGOS COMPLEMENTARES |  |  | SINAPI |  | H | 0.079 |  | 25.61 |  | 2.02
[7 empty] | TOTAL Mão de Obra com Encargos Complementares: |  |  |  | 2.29
Serviço |  |  |  | FONTE |  | UNID | COEFICIENTE |  | PREÇO UNITÁRIO |  | TOTAL
92801 | CORTE E DOBRA DE AÇO CA-50, DIÂMETRO DE 6,3 MM. AF_06/2022 |  |  | SINAPI |  | KG | 1 |  | 11.06 |  | 11.06
[7 empty] | TOTAL Serviço: |  |  |  | 11.06
[7 empty] | VALOR: |  |  |  | 14
2.4.1.2. 92761 ARMAÇÃO DE PILAR OU VIGA DE ESTRUTURA CONVENCIONAL DE CONCRETO ARMADO UTILIZANDO AÇO CA-50 DE 8,0 MM - MONTAGEM. AF_06/2022 (KG)
Material |  |  |  | FONTE |  | UNID | COEFICIENTE |  | PREÇO UNITÁRIO |  | TOTAL
00043132 | ARAME RECOZIDO 16 BWG, D = 1,65 MM (0,016 KG/M) OU 18 BWG, D = 1,25 MM (0,01 KG/M) |  |  | SINAPI |  | KG | 0.025 |  | 21.08 |  | 0.53
00039017 | ESPACADOR / DISTANCIADOR CIRCULAR COM ENTRADA LATERAL, EM PLASTICO, PARA VERGALHAO *4,2 A 12,5* MM, COBRIMENTO 20 MM |  |  | SINAPI |  | UN | 0.743 |  | 0.14 |  | 0.1
[7 empty] | TOTAL Material: |  |  |  | 0.63
Mão de Obra com Encargos Complementares |  |  |  | FONTE |  | UNID | COEFICIENTE |  | PREÇO UNITÁRIO |  | TOTAL
88238 | AJUDANTE DE ARMADOR COM ENCARGOS COMPLEMENTARES |  |  | SINAPI |  | H | 0.0092 |  | 21.29 |  | 0.2
88245 | ARMADOR COM ENCARGOS COMPLEMENTARES |  |  | SINAPI |  | H | 0.0561 |  | 25.61 |  | 1.44
[7 empty] | TOTAL Mão de Obra com Encargos Complementares: |  |  |  | 1.64
Serviço |  |  |  | FONTE |  | UNID | COEFICIENTE |  | PREÇO UNITÁRIO |  | TOTAL
92802 | CORTE E DOBRA DE AÇO CA-50, DIÂMETRO DE 8,0 MM. AF_06/2022 |  |  | SINAPI |  | KG | 1 |  | 11.07 |  | 11.07
[7 empty] | TOTAL Serviço: |  |  |  | 11.07
[7 empty] | VALOR: |  |  |  | 13.31
2.4.1.3. 92763 ARMAÇÃO DE PILAR OU VIGA DE ESTRUTURA CONVENCIONAL DE CONCRETO ARMADO UTILIZANDO AÇO CA-50 DE 12,5 MM - MONTAGEM. AF_06/2022 (KG)
Material |  |  |  | FONTE |  | UNID | COEFICIENTE |  | PREÇO UNITÁRIO |  | TOTAL
00043132 | ARAME RECOZIDO 16 BWG, D = 1,65 MM (0,016 KG/M) OU 18 BWG, D = 1,25 MM (0,01 KG/M) |  |  | SINAPI |  | KG | 0.025 |  | 21.08 |  | 0.53
00039017 | ESPACADOR / DISTANCIADOR CIRCULAR COM ENTRADA LATERAL, EM PLASTICO, PARA VERGALHAO *4,2 A 12,5* MM, COBRIMENTO 20 MM |  |  | SINAPI |  | UN | 0.367 |  | 0.14 |  | 0.05
[7 empty] | TOTAL Material: |  |  |  | 0.58
Mão de Obra com Encargos Complementares |  |  |  | FONTE |  | UNID | COEFICIENTE |  | PREÇO UNITÁRIO |  | TOTAL
88238 | AJUDANTE DE ARMADOR COM ENCARGOS COMPLEMENTARES |  |  | SINAPI |  | H | 0.0042 |  | 21.29 |  | 0.09
88245 | ARMADOR COM ENCARGOS COMPLEMENTARES |  |  | SINAPI |  | H | 0.0257 |  | 25.61 |  | 0.66
[7 empty] | TOTAL Mão de Obra com Encargos Complementares: |  |  |  | 0.75
Serviço |  |  |  | FONTE |  | UNID | COEFICIENTE |  | PREÇO UNITÁRIO |  | TOTAL
92804 | CORTE E DOBRA DE AÇO CA-50, DIÂMETRO DE 12,5 MM. AF_06/2022 |  |  | SINAPI |  | KG | 1 |  | 8.79 |  | 8.79
[7 empty] | TOTAL Serviço: |  |  |  | 8.79
[7 empty] | VALOR: |  |  |  | 10.09
2.4.1.4. 92765 ARMAÇÃO DE PILAR OU VIGA DE ESTRUTURA CONVENCIONAL DE CONCRETO ARMADO UTILIZANDO AÇO CA-50 DE 20,0 MM - MONTAGEM. AF_06/2022 (KG)
Material |  |  |  | FONTE |  | UNID | COEFICIENTE |  | PREÇO UNITÁRIO |  | TOTAL
00043132 | ARAME RECOZIDO 16 BWG, D = 1,65 MM (0,016 KG/M) OU 18 BWG, D = 1,25 MM (0,01 KG/M) |  |  | SINAPI |  | KG | 0.025 |  | 21.08 |  | 0.53
00039017 | ESPACADOR / DISTANCIADOR CIRCULAR COM ENTRADA LATERAL, EM PLASTICO, PARA VERGALHAO *4,2 A 12,5* MM, COBRIMENTO 20 MM |  |  | SINAPI |  | UN | 0.113 |  | 0.14 |  | 0.02
[7 empty] | TOTAL Material: |  |  |  | 0.55
Mão de Obra com Encargos Complementares |  |  |  | FONTE |  | UNID | COEFICIENTE |  | PREÇO UNITÁRIO |  | TOTAL
88238 | AJUDANTE DE ARMADOR COM ENCARGOS COMPLEMENTARES |  |  | SINAPI |  | H | 0.0025 |  | 21.29 |  | 0.05
88245 | ARMADOR COM ENCARGOS COMPLEMENTARES |  |  | SINAPI |  | H | 0.0152 |  | 25.61 |  | 0.39
[7 empty] | TOTAL Mão de Obra com Encargos Complementares: |  |  |  | 0.44
Serviço |  |  |  | FONTE |  | UNID | COEFICIENTE |  | PREÇO UNITÁRIO |  | TOTAL
92806 | CORTE E DOBRA DE AÇO CA-50, DIÂMETRO DE 20,0 MM. AF_06/2022 |  |  | SINAPI |  | KG | 1 |  | 10.29 |  | 10.29
[7 empty] | TOTAL Serviço: |  |  |  | 10.29
[7 empty] | VALOR: |  |  |  | 11.25
2.4.1.5. 00001525 CONCRETO USINADO BOMBEAVEL, CLASSE DE RESISTENCIA C30, BRITA 0 E 1, SLUMP = 100 +/- 20 MM, COM BOMBEAMENTO (DISPONIBILIZACAO DE BOMBA), SEM O LANCAMENTO (NBR 8953) (M3)
Material |  |  |  | FONTE |  | UNID | COEFICIENTE |  | PREÇO UNITÁRIO |  | TOTAL
00001525 | CONCRETO USINADO BOMBEAVEL, CLASSE DE RESISTENCIA C30, BRITA 0 E 1, SLUMP = 100 +/- 20 MM, COM BOMBEAMENTO (DISPONIBILIZACAO DE BOMBA), SEM O LANCAMENTO (NBR 8953) |  |  | SINAPI |  | M3 | 1 |  | 557.99 |  | 557.99
[7 empty] | TOTAL Material: |  |  |  | 557.99
[7 empty] | VALOR: |  |  |  | 557.99
2.4.1.6. 92480 MONTAGEM E DESMONTAGEM DE FÔRMA DE VIGA, ESCORAMENTO METÁLICO, PÉ-DIREITO SIMPLES, EM CHAPA DE MADEIRA PLASTIFICADA, 18 UTILIZAÇÕES. AF_09/2020 (M2)
Equipamento |  |  |  | FONTE |  | UNID | COEFICIENTE |  | PREÇO UNITÁRIO |  | TOTAL
00040287 | LOCACAO DE BARRA DE ANCORAGEM DE 0,80 A 1,20 M DE EXTENSAO, COM ROSCA DE 5/8", INCLUINDO PORCA E FLANGE |  |  | SINAPI |  | MES | 0.474 |  | 7.36 |  | 3.49
00040339 | LOCACAO DE CRUZETA PARA ESCORA METALICA |  |  | SINAPI |  | UNXME | 1.186 |  | 6.71 |  | 7.96
00010749 | LOCACAO DE ESCORA METALICA TELESCOPICA, COM ALTURA REGULAVEL DE *1,80* A *3,20* M, COM CAPACIDADE DE CARGA DE NO MINIMO 1000 KGF (10 KN), INCLUSO TRIPE E FORCADO |  |  | SINAPI |  | UNXME | 1.186 |  | 22.18 |  | 26.31
00040275 | LOCACAO DE VIGA SANDUICHE METALICA VAZADA PARA TRAVAMENTO DE PILARES, ALTURA DE *8* CM, LARGURA DE *6* CM E EXTENSAO DE 2 M |  |  | SINAPI |  | UNXME | 0.356 |  | 20 |  | 7.12
[7 empty] | TOTAL Equipamento: |  |  |  | 44.88
Material |  |  |  | FONTE |  | UNID | COEFICIENTE |  | PREÇO UNITÁRIO |  | TOTAL
00002692 | DESMOLDANTE PROTETOR PARA FORMAS DE MADEIRA, DE BASE OLEOSA EMULSIONADA EM AGUA |  |  | SINAPI |  | L | 0.004 |  | 7.41 |  | 0.03
00004491 | PONTALETE *7,5 X 7,5* CM EM PINUS, MISTA OU EQUIVALENTE DA REGIAO - BRUTA |  |  | SINAPI |  | M | 0.132 |  | 7.05 |  | 0.93
00040304 | PREGO DE ACO POLIDO COM CABECA DUPLA 17 X 27 (2 1/2 X 11) |  |  | SINAPI |  | KG | 0.033 |  | 21.09 |  | 0.7
[7 empty] | TOTAL Material: |  |  |  | 1.66
Mão de Obra com Encargos Complementares |  |  |  | FONTE |  | UNID | COEFICIENTE |  | PREÇO UNITÁRIO |  | TOTAL
88239 | AJUDANTE DE CARPINTEIRO COM ENCARGOS COMPLEMENTARES |  |  | SINAPI |  | H | 0.173 |  | 22.4 |  | 3.88
88262 | CARPINTEIRO DE FORMAS COM ENCARGOS COMPLEMENTARES |  |  | SINAPI |  | H | 0.942 |  | 25.43 |  | 23.96
[7 empty] | TOTAL Mão de Obra com Encargos Complementares: |  |  |  | 27.84
Serviço |  |  |  | FONTE |  | UNID | COEFICIENTE |  | PREÇO UNITÁRIO |  | TOTAL
92266 | FABRICAÇÃO DE FÔRMA PARA VIGAS, EM CHAPA DE MADEIRA COMPENSADA PLASTIFICADA, E = 18 MM. AF_09/2020 |  |  | SINAPI |  | M2 | 0.105 |  | 216.5 |  | 22.73
[7 empty] | TOTAL Serviço: |  |  |  | 22.73
[7 empty] | VALOR: |  |  |  | 97.04
2.4.2.1. 00001525 CONCRETO USINADO BOMBEAVEL, CLASSE DE RESISTENCIA C30, BRITA 0 E 1, SLUMP = 100 +/- 20 MM, COM BOMBEAMENTO (DISPONIBILIZACAO DE BOMBA), SEM O LANCAMENTO (NBR 8953) (M3)
Material |  |  |  | FONTE |  | UNID | COEFICIENTE |  | PREÇO UNITÁRIO |  | TOTAL
00001525 | CONCRETO USINADO BOMBEAVEL, CLASSE DE RESISTENCIA C30, BRITA 0 E 1, SLUMP = 100 +/- 20 MM, COM BOMBEAMENTO (DISPONIBILIZACAO DE BOMBA), SEM O LANCAMENTO (NBR 8953) |  |  | SINAPI |  | M3 | 1 |  | 557.99 |  | 557.99
[7 empty] | TOTAL Material: |  |  |  | 557.99
[7 empty] | VALOR: |  |  |  | 557.99
2.4.2.2. 92760 ARMAÇÃO DE PILAR OU VIGA DE ESTRUTURA CONVENCIONAL DE CONCRETO ARMADO UTILIZANDO AÇO CA-50 DE 6,3 MM - MONTAGEM. AF_06/2022 (KG)
Material |  |  |  | FONTE |  | UNID | COEFICIENTE |  | PREÇO UNITÁRIO |  | TOTAL
00043132 | ARAME RECOZIDO 16 BWG, D = 1,65 MM (0,016 KG/M) OU 18 BWG, D = 1,25 MM (0,01 KG/M) |  |  | SINAPI |  | KG | 0.025 |  | 21.08 |  | 0.53
00039017 | ESPACADOR / DISTANCIADOR CIRCULAR COM ENTRADA LATERAL, EM PLASTICO, PARA VERGALHAO *4,2 A 12,5* MM, COBRIMENTO 20 MM |  |  | SINAPI |  | UN | 0.97 |  | 0.14 |  | 0.14
[7 empty] | TOTAL Material: |  |  |  | 0.67
Mão de Obra com Encargos Complementares |  |  |  | FONTE |  | UNID | COEFICIENTE |  | PREÇO UNITÁRIO |  | TOTAL
88238 | AJUDANTE DE ARMADOR COM ENCARGOS COMPLEMENTARES |  |  | SINAPI |  | H | 0.0129 |  | 21.29 |  | 0.27
88245 | ARMADOR COM ENCARGOS COMPLEMENTARES |  |  | SINAPI |  | H | 0.079 |  | 25.61 |  | 2.02
[7 empty] | TOTAL Mão de Obra com Encargos Complementares: |  |  |  | 2.29
Serviço |  |  |  | FONTE |  | UNID | COEFICIENTE |  | PREÇO UNITÁRIO |  | TOTAL
92801 | CORTE E DOBRA DE AÇO CA-50, DIÂMETRO DE 6,3 MM. AF_06/2022 |  |  | SINAPI |  | KG | 1 |  | 11.06 |  | 11.06
[7 empty] | TOTAL Serviço: |  |  |  | 11.06
[7 empty] | VALOR: |  |  |  | 14
2.4.2.3. 92763 ARMAÇÃO DE PILAR OU VIGA DE ESTRUTURA CONVENCIONAL DE CONCRETO ARMADO UTILIZANDO AÇO CA-50 DE 12,5 MM - MONTAGEM. AF_06/2022 (KG)
Material |  |  |  | FONTE |  | UNID | COEFICIENTE |  | PREÇO UNITÁRIO |  | TOTAL
00043132 | ARAME RECOZIDO 16 BWG, D = 1,65 MM (0,016 KG/M) OU 18 BWG, D = 1,25 MM (0,01 KG/M) |  |  | SINAPI |  | KG | 0.025 |  | 21.08 |  | 0.53
00039017 | ESPACADOR / DISTANCIADOR CIRCULAR COM ENTRADA LATERAL, EM PLASTICO, PARA VERGALHAO *4,2 A 12,5* MM, COBRIMENTO 20 MM |  |  | SINAPI |  | UN | 0.367 |  | 0.14 |  | 0.05
[7 empty] | TOTAL Material: |  |  |  | 0.58
Mão de Obra com Encargos Complementares |  |  |  | FONTE |  | UNID | COEFICIENTE |  | PREÇO UNITÁRIO |  | TOTAL
88238 | AJUDANTE DE ARMADOR COM ENCARGOS COMPLEMENTARES |  |  | SINAPI |  | H | 0.0042 |  | 21.29 |  | 0.09
88245 | ARMADOR COM ENCARGOS COMPLEMENTARES |  |  | SINAPI |  | H | 0.0257 |  | 25.61 |  | 0.66
[7 empty] | TOTAL Mão de Obra com Encargos Complementares: |  |  |  | 0.75
Serviço |  |  |  | FONTE |  | UNID | COEFICIENTE |  | PREÇO UNITÁRIO |  | TOTAL
92804 | CORTE E DOBRA DE AÇO CA-50, DIÂMETRO DE 12,5 MM. AF_06/2022 |  |  | SINAPI |  | KG | 1 |  | 8.79 |  | 8.79
[7 empty] | TOTAL Serviço: |  |  |  | 8.79
[7 empty] | VALOR: |  |  |  | 10.09
2.4.2.4. 92431 MONTAGEM E DESMONTAGEM DE FÔRMA DE PILARES RETANGULARES E ESTRUTURAS SIMILARES, PÉ-DIREITO SIMPLES, EM CHAPA DE MADEIRA COMPENSADA PLASTIFICADA, 10 UTILIZAÇÕES. AF_09/2020 (M2)
Equipamento |  |  |  | FONTE |  | UNID | COEFICIENTE |  | PREÇO UNITÁRIO |  | TOTAL
00040271 | LOCACAO DE APRUMADOR METALICO DE PILAR, COM ALTURA E ANGULO REGULAVEIS, EXTENSAO DE *1,50* A *2,80* M |  |  | SINAPI |  | UNXME | 0.196 |  | 19.13 |  | 3.75
00040287 | LOCACAO DE BARRA DE ANCORAGEM DE 0,80 A 1,20 M DE EXTENSAO, COM ROSCA DE 5/8", INCLUINDO PORCA E FLANGE |  |  | SINAPI |  | MES | 0.785 |  | 7.36 |  | 5.78
00040275 | LOCACAO DE VIGA SANDUICHE METALICA VAZADA PARA TRAVAMENTO DE PILARES, ALTURA DE *8* CM, LARGURA DE *6* CM E EXTENSAO DE 2 M |  |  | SINAPI |  | UNXME | 0.393 |  | 20 |  | 7.86
[7 empty] | TOTAL Equipamento: |  |  |  | 17.39
Material |  |  |  | FONTE |  | UNID | COEFICIENTE |  | PREÇO UNITÁRIO |  | TOTAL
00002692 | DESMOLDANTE PROTETOR PARA FORMAS DE MADEIRA, DE BASE OLEOSA EMULSIONADA EM AGUA |  |  | SINAPI |  | L | 0.004 |  | 7.41 |  | 0.03
00040304 | PREGO DE ACO POLIDO COM CABECA DUPLA 17 X 27 (2 1/2 X 11) |  |  | SINAPI |  | KG | 0.019 |  | 21.09 |  | 0.4
[7 empty] | TOTAL Material: |  |  |  | 0.43
Mão de Obra com Encargos Complementares |  |  |  | FONTE |  | UNID | COEFICIENTE |  | PREÇO UNITÁRIO |  | TOTAL
88239 | AJUDANTE DE CARPINTEIRO COM ENCARGOS COMPLEMENTARES |  |  | SINAPI |  | H | 0.121 |  | 22.4 |  | 2.71
88262 | CARPINTEIRO DE FORMAS COM ENCARGOS COMPLEMENTARES |  |  | SINAPI |  | H | 0.661 |  | 25.43 |  | 16.81
[7 empty] | TOTAL Mão de Obra com Encargos Complementares: |  |  |  | 19.52
Serviço |  |  |  | FONTE |  | UNID | COEFICIENTE |  | PREÇO UNITÁRIO |  | TOTAL
92264 | FABRICAÇÃO DE FÔRMA PARA PILARES E ESTRUTURAS SIMILARES, EM CHAPA DE MADEIRA COMPENSADA PLASTIFICADA, E = 18 MM. AF_09/2020 |  |  | SINAPI |  | M2 | 0.105 |  | 273.3 |  | 28.7
[7 empty] | TOTAL Serviço: |  |  |  | 28.7
[7 empty] | VALOR: |  |  |  | 65.99
2.4.3.1. 92530 MONTAGEM E DESMONTAGEM DE FÔRMA DE LAJE MACIÇA, PÉ-DIREITO SIMPLES, EM CHAPA DE MADEIRA COMPENSADA PLASTIFICADA, 12 UTILIZAÇÕES. AF_09/2020 (M2)
Equipamento |  |  |  | FONTE |  | UNID | COEFICIENTE |  | PREÇO UNITÁRIO |  | TOTAL
00010749 | LOCACAO DE ESCORA METALICA TELESCOPICA, COM ALTURA REGULAVEL DE *1,80* A *3,20* M, COM CAPACIDADE DE CARGA DE NO MINIMO 1000 KGF (10 KN), INCLUSO TRIPE E FORCADO |  |  | SINAPI |  | UNXME | 0.397 |  | 22.18 |  | 8.81
[7 empty] | TOTAL Equipamento: |  |  |  | 8.81
Material |  |  |  | FONTE |  | UNID | COEFICIENTE |  | PREÇO UNITÁRIO |  | TOTAL
00002692 | DESMOLDANTE PROTETOR PARA FORMAS DE MADEIRA, DE BASE OLEOSA EMULSIONADA EM AGUA |  |  | SINAPI |  | L | 0.004 |  | 7.41 |  | 0.03
00040270 | VIGA DE ESCORAMAENTO H20, DE MADEIRA, PESO DE 5,00 A 5,20 KG/M, COM EXTREMIDADES PLASTICAS |  |  | SINAPI |  | M | 0.095 |  | 126.05 |  | 11.97
[7 empty] | TOTAL Material: |  |  |  | 12
Mão de Obra com Encargos Complementares |  |  |  | FONTE |  | UNID | COEFICIENTE |  | PREÇO UNITÁRIO |  | TOTAL
88239 | AJUDANTE DE CARPINTEIRO COM ENCARGOS COMPLEMENTARES |  |  | SINAPI |  | H | 0.085 |  | 22.4 |  | 1.9
88262 | CARPINTEIRO DE FORMAS COM ENCARGOS COMPLEMENTARES |  |  | SINAPI |  | H | 0.464 |  | 25.43 |  | 11.8
[7 empty] | TOTAL Mão de Obra com Encargos Complementares: |  |  |  | 13.7
Serviço |  |  |  | FONTE |  | UNID | COEFICIENTE |  | PREÇO UNITÁRIO |  | TOTAL
92268 | FABRICAÇÃO DE FÔRMA PARA LAJES, EM CHAPA DE MADEIRA COMPENSADA PLASTIFICADA, E = 18 MM. AF_09/2020 |  |  | SINAPI |  | M2 | 0.122 |  | 146.67 |  | 17.89
[7 empty] | TOTAL Serviço: |  |  |  | 17.89
[7 empty] | VALOR: |  |  |  | 52.37
2.4.3.2. 00001525 CONCRETO USINADO BOMBEAVEL, CLASSE DE RESISTENCIA C30, BRITA 0 E 1, SLUMP = 100 +/- 20 MM, COM BOMBEAMENTO (DISPONIBILIZACAO DE BOMBA), SEM O LANCAMENTO (NBR 8953) (M3)
Material |  |  |  | FONTE |  | UNID | COEFICIENTE |  | PREÇO UNITÁRIO |  | TOTAL
00001525 | CONCRETO USINADO BOMBEAVEL, CLASSE DE RESISTENCIA C30, BRITA 0 E 1, SLUMP = 100 +/- 20 MM, COM BOMBEAMENTO (DISPONIBILIZACAO DE BOMBA), SEM O LANCAMENTO (NBR 8953) |  |  | SINAPI |  | M3 | 1 |  | 557.99 |  | 557.99
[7 empty] | TOTAL Material: |  |  |  | 557.99
[7 empty] | VALOR: |  |  |  | 557.99
2.4.3.3. 92769 ARMAÇÃO DE LAJE DE ESTRUTURA CONVENCIONAL DE CONCRETO ARMADO UTILIZANDO AÇO CA-50 DE 6,3 MM - MONTAGEM. AF_06/2022 (KG)
Material |  |  |  | FONTE |  | UNID | COEFICIENTE |  | PREÇO UNITÁRIO |  | TOTAL
00043132 | ARAME RECOZIDO 16 BWG, D = 1,65 MM (0,016 KG/M) OU 18 BWG, D = 1,25 MM (0,01 KG/M) |  |  | SINAPI |  | KG | 0.025 |  | 21.08 |  | 0.53
00039017 | ESPACADOR / DISTANCIADOR CIRCULAR COM ENTRADA LATERAL, EM PLASTICO, PARA VERGALHAO *4,2 A 12,5* MM, COBRIMENTO 20 MM |  |  | SINAPI |  | UN | 1.333 |  | 0.14 |  | 0.19
[7 empty] | TOTAL Material: |  |  |  | 0.72
Mão de Obra com Encargos Complementares |  |  |  | FONTE |  | UNID | COEFICIENTE |  | PREÇO UNITÁRIO |  | TOTAL
88238 | AJUDANTE DE ARMADOR COM ENCARGOS COMPLEMENTARES |  |  | SINAPI |  | H | 0.0098 |  | 21.29 |  | 0.21
88245 | ARMADOR COM ENCARGOS COMPLEMENTARES |  |  | SINAPI |  | H | 0.0597 |  | 25.61 |  | 1.53
[7 empty] | TOTAL Mão de Obra com Encargos Complementares: |  |  |  | 1.74
Serviço |  |  |  | FONTE |  | UNID | COEFICIENTE |  | PREÇO UNITÁRIO |  | TOTAL
92801 | CORTE E DOBRA DE AÇO CA-50, DIÂMETRO DE 6,3 MM. AF_06/2022 |  |  | SINAPI |  | KG | 1 |  | 11.06 |  | 11.06
[7 empty] | TOTAL Serviço: |  |  |  | 11.06
[7 empty] | VALOR: |  |  |  | 13.48
2.4.3.4. 92770 ARMAÇÃO DE LAJE DE ESTRUTURA CONVENCIONAL DE CONCRETO ARMADO UTILIZANDO AÇO CA-50 DE 8,0 MM - MONTAGEM. AF_06/2022 (KG)
Material |  |  |  | FONTE |  | UNID | COEFICIENTE |  | PREÇO UNITÁRIO |  | TOTAL
00043132 | ARAME RECOZIDO 16 BWG, D = 1,65 MM (0,016 KG/M) OU 18 BWG, D = 1,25 MM (0,01 KG/M) |  |  | SINAPI |  | KG | 0.025 |  | 21.08 |  | 0.53
00039017 | ESPACADOR / DISTANCIADOR CIRCULAR COM ENTRADA LATERAL, EM PLASTICO, PARA VERGALHAO *4,2 A 12,5* MM, COBRIMENTO 20 MM |  |  | SINAPI |  | UN | 0.728 |  | 0.14 |  | 0.1
[7 empty] | TOTAL Material: |  |  |  | 0.63
Mão de Obra com Encargos Complementares |  |  |  | FONTE |  | UNID | COEFICIENTE |  | PREÇO UNITÁRIO |  | TOTAL
88238 | AJUDANTE DE ARMADOR COM ENCARGOS COMPLEMENTARES |  |  | SINAPI |  | H | 0.0066 |  | 21.29 |  | 0.14
88245 | ARMADOR COM ENCARGOS COMPLEMENTARES |  |  | SINAPI |  | H | 0.0403 |  | 25.61 |  | 1.03
[7 empty] | TOTAL Mão de Obra com Encargos Complementares: |  |  |  | 1.17
Serviço |  |  |  | FONTE |  | UNID | COEFICIENTE |  | PREÇO UNITÁRIO |  | TOTAL
92802 | CORTE E DOBRA DE AÇO CA-50, DIÂMETRO DE 8,0 MM. AF_06/2022 |  |  | SINAPI |  | KG | 1 |  | 11.07 |  | 11.07
[7 empty] | TOTAL Serviço: |  |  |  | 11.07
[7 empty] | VALOR: |  |  |  | 12.86
2.5.1.1. 92760 ARMAÇÃO DE PILAR OU VIGA DE ESTRUTURA CONVENCIONAL DE CONCRETO ARMADO UTILIZANDO AÇO CA-50 DE 6,3 MM - MONTAGEM. AF_06/2022 (KG)
Material |  |  |  | FONTE |  | UNID | COEFICIENTE |  | PREÇO UNITÁRIO |  | TOTAL
00043132 | ARAME RECOZIDO 16 BWG, D = 1,65 MM (0,016 KG/M) OU 18 BWG, D = 1,25 MM (0,01 KG/M) |  |  | SINAPI |  | KG | 0.025 |  | 21.08 |  | 0.53
00039017 | ESPACADOR / DISTANCIADOR CIRCULAR COM ENTRADA LATERAL, EM PLASTICO, PARA VERGALHAO *4,2 A 12,5* MM, COBRIMENTO 20 MM |  |  | SINAPI |  | UN | 0.97 |  | 0.14 |  | 0.14
[7 empty] | TOTAL Material: |  |  |  | 0.67
Mão de Obra com Encargos Complementares |  |  |  | FONTE |  | UNID | COEFICIENTE |  | PREÇO UNITÁRIO |  | TOTAL
88238 | AJUDANTE DE ARMADOR COM ENCARGOS COMPLEMENTARES |  |  | SINAPI |  | H | 0.0129 |  | 21.29 |  | 0.27
88245 | ARMADOR COM ENCARGOS COMPLEMENTARES |  |  | SINAPI |  | H | 0.079 |  | 25.61 |  | 2.02
[7 empty] | TOTAL Mão de Obra com Encargos Complementares: |  |  |  | 2.29
Serviço |  |  |  | FONTE |  | UNID | COEFICIENTE |  | PREÇO UNITÁRIO |  | TOTAL
92801 | CORTE E DOBRA DE AÇO CA-50, DIÂMETRO DE 6,3 MM. AF_06/2022 |  |  | SINAPI |  | KG | 1 |  | 11.06 |  | 11.06
[7 empty] | TOTAL Serviço: |  |  |  | 11.06
[7 empty] | VALOR: |  |  |  | 14
2.5.1.2. 00001525 CONCRETO USINADO BOMBEAVEL, CLASSE DE RESISTENCIA C30, BRITA 0 E 1, SLUMP = 100 +/- 20 MM, COM BOMBEAMENTO (DISPONIBILIZACAO DE BOMBA), SEM O LANCAMENTO (NBR 8953) (M3)
Material |  |  |  | FONTE |  | UNID | COEFICIENTE |  | PREÇO UNITÁRIO |  | TOTAL
00001525 | CONCRETO USINADO BOMBEAVEL, CLASSE DE RESISTENCIA C30, BRITA 0 E 1, SLUMP = 100 +/- 20 MM, COM BOMBEAMENTO (DISPONIBILIZACAO DE BOMBA), SEM O LANCAMENTO (NBR 8953) |  |  | SINAPI |  | M3 | 1 |  | 557.99 |  | 557.99
[7 empty] | TOTAL Material: |  |  |  | 557.99
[7 empty] | VALOR: |  |  |  | 557.99
2.5.1.3. 92480 MONTAGEM E DESMONTAGEM DE FÔRMA DE VIGA, ESCORAMENTO METÁLICO, PÉ-DIREITO SIMPLES, EM CHAPA DE MADEIRA PLASTIFICADA, 18 UTILIZAÇÕES. AF_09/2020 (M2)
Equipamento |  |  |  | FONTE |  | UNID | COEFICIENTE |  | PREÇO UNITÁRIO |  | TOTAL
00040287 | LOCACAO DE BARRA DE ANCORAGEM DE 0,80 A 1,20 M DE EXTENSAO, COM ROSCA DE 5/8", INCLUINDO PORCA E FLANGE |  |  | SINAPI |  | MES | 0.474 |  | 7.36 |  | 3.49
00040339 | LOCACAO DE CRUZETA PARA ESCORA METALICA |  |  | SINAPI |  | UNXME | 1.186 |  | 6.71 |  | 7.96
00010749 | LOCACAO DE ESCORA METALICA TELESCOPICA, COM ALTURA REGULAVEL DE *1,80* A *3,20* M, COM CAPACIDADE DE CARGA DE NO MINIMO 1000 KGF (10 KN), INCLUSO TRIPE E FORCADO |  |  | SINAPI |  | UNXME | 1.186 |  | 22.18 |  | 26.31
00040275 | LOCACAO DE VIGA SANDUICHE METALICA VAZADA PARA TRAVAMENTO DE PILARES, ALTURA DE *8* CM, LARGURA DE *6* CM E EXTENSAO DE 2 M |  |  | SINAPI |  | UNXME | 0.356 |  | 20 |  | 7.12
[7 empty] | TOTAL Equipamento: |  |  |  | 44.88
Material |  |  |  | FONTE |  | UNID | COEFICIENTE |  | PREÇO UNITÁRIO |  | TOTAL
00002692 | DESMOLDANTE PROTETOR PARA FORMAS DE MADEIRA, DE BASE OLEOSA EMULSIONADA EM AGUA |  |  | SINAPI |  | L | 0.004 |  | 7.41 |  | 0.03
00004491 | PONTALETE *7,5 X 7,5* CM EM PINUS, MISTA OU EQUIVALENTE DA REGIAO - BRUTA |  |  | SINAPI |  | M | 0.132 |  | 7.05 |  | 0.93
00040304 | PREGO DE ACO POLIDO COM CABECA DUPLA 17 X 27 (2 1/2 X 11) |  |  | SINAPI |  | KG | 0.033 |  | 21.09 |  | 0.7
[7 empty] | TOTAL Material: |  |  |  | 1.66
Mão de Obra com Encargos Complementares |  |  |  | FONTE |  | UNID | COEFICIENTE |  | PREÇO UNITÁRIO |  | TOTAL
88239 | AJUDANTE DE CARPINTEIRO COM ENCARGOS COMPLEMENTARES |  |  | SINAPI |  | H | 0.173 |  | 22.4 |  | 3.88
88262 | CARPINTEIRO DE FORMAS COM ENCARGOS COMPLEMENTARES |  |  | SINAPI |  | H | 0.942 |  | 25.43 |  | 23.96
[7 empty] | TOTAL Mão de Obra com Encargos Complementares: |  |  |  | 27.84
Serviço |  |  |  | FONTE |  | UNID | COEFICIENTE |  | PREÇO UNITÁRIO |  | TOTAL
92266 | FABRICAÇÃO DE FÔRMA PARA VIGAS, EM CHAPA DE MADEIRA COMPENSADA PLASTIFICADA, E = 18 MM. AF_09/2020 |  |  | SINAPI |  | M2 | 0.105 |  | 216.5 |  | 22.73
[7 empty] | TOTAL Serviço: |  |  |  | 22.73
[7 empty] | VALOR: |  |  |  | 97.04
2.5.2.1. 00001525 CONCRETO USINADO BOMBEAVEL, CLASSE DE RESISTENCIA C30, BRITA 0 E 1, SLUMP = 100 +/- 20 MM, COM BOMBEAMENTO (DISPONIBILIZACAO DE BOMBA), SEM O LANCAMENTO (NBR 8953) (M3)
Material |  |  |  | FONTE |  | UNID | COEFICIENTE |  | PREÇO UNITÁRIO |  | TOTAL
00001525 | CONCRETO USINADO BOMBEAVEL, CLASSE DE RESISTENCIA C30, BRITA 0 E 1, SLUMP = 100 +/- 20 MM, COM BOMBEAMENTO (DISPONIBILIZACAO DE BOMBA), SEM O LANCAMENTO (NBR 8953) |  |  | SINAPI |  | M3 | 1 |  | 557.99 |  | 557.99
[7 empty] | TOTAL Material: |  |  |  | 557.99
[7 empty] | VALOR: |  |  |  | 557.99
2.5.2.2. 92760 ARMAÇÃO DE PILAR OU VIGA DE ESTRUTURA CONVENCIONAL DE CONCRETO ARMADO UTILIZANDO AÇO CA-50 DE 6,3 MM - MONTAGEM. AF_06/2022 (KG)
Material |  |  |  | FONTE |  | UNID | COEFICIENTE |  | PREÇO UNITÁRIO |  | TOTAL
00043132 | ARAME RECOZIDO 16 BWG, D = 1,65 MM (0,016 KG/M) OU 18 BWG, D = 1,25 MM (0,01 KG/M) |  |  | SINAPI |  | KG | 0.025 |  | 21.08 |  | 0.53
00039017 | ESPACADOR / DISTANCIADOR CIRCULAR COM ENTRADA LATERAL, EM PLASTICO, PARA VERGALHAO *4,2 A 12,5* MM, COBRIMENTO 20 MM |  |  | SINAPI |  | UN | 0.97 |  | 0.14 |  | 0.14
[7 empty] | TOTAL Material: |  |  |  | 0.67
Mão de Obra com Encargos Complementares |  |  |  | FONTE |  | UNID | COEFICIENTE |  | PREÇO UNITÁRIO |  | TOTAL
88238 | AJUDANTE DE ARMADOR COM ENCARGOS COMPLEMENTARES |  |  | SINAPI |  | H | 0.0129 |  | 21.29 |  | 0.27
88245 | ARMADOR COM ENCARGOS COMPLEMENTARES |  |  | SINAPI |  | H | 0.079 |  | 25.61 |  | 2.02
[7 empty] | TOTAL Mão de Obra com Encargos Complementares: |  |  |  | 2.29
Serviço |  |  |  | FONTE |  | UNID | COEFICIENTE |  | PREÇO UNITÁRIO |  | TOTAL
92801 | CORTE E DOBRA DE AÇO CA-50, DIÂMETRO DE 6,3 MM. AF_06/2022 |  |  | SINAPI |  | KG | 1 |  | 11.06 |  | 11.06
[7 empty] | TOTAL Serviço: |  |  |  | 11.06
[7 empty] | VALOR: |  |  |  | 14
2.5.2.3. 92761 ARMAÇÃO DE PILAR OU VIGA DE ESTRUTURA CONVENCIONAL DE CONCRETO ARMADO UTILIZANDO AÇO CA-50 DE 8,0 MM - MONTAGEM. AF_06/2022 (KG)
Material |  |  |  | FONTE |  | UNID | COEFICIENTE |  | PREÇO UNITÁRIO |  | TOTAL
00043132 | ARAME RECOZIDO 16 BWG, D = 1,65 MM (0,016 KG/M) OU 18 BWG, D = 1,25 MM (0,01 KG/M) |  |  | SINAPI |  | KG | 0.025 |  | 21.08 |  | 0.53
00039017 | ESPACADOR / DISTANCIADOR CIRCULAR COM ENTRADA LATERAL, EM PLASTICO, PARA VERGALHAO *4,2 A 12,5* MM, COBRIMENTO 20 MM |  |  | SINAPI |  | UN | 0.743 |  | 0.14 |  | 0.1
[7 empty] | TOTAL Material: |  |  |  | 0.63
Mão de Obra com Encargos Complementares |  |  |  | FONTE |  | UNID | COEFICIENTE |  | PREÇO UNITÁRIO |  | TOTAL
88238 | AJUDANTE DE ARMADOR COM ENCARGOS COMPLEMENTARES |  |  | SINAPI |  | H | 0.0092 |  | 21.29 |  | 0.2
88245 | ARMADOR COM ENCARGOS COMPLEMENTARES |  |  | SINAPI |  | H | 0.0561 |  | 25.61 |  | 1.44
[7 empty] | TOTAL Mão de Obra com Encargos Complementares: |  |  |  | 1.64
Serviço |  |  |  | FONTE |  | UNID | COEFICIENTE |  | PREÇO UNITÁRIO |  | TOTAL
92802 | CORTE E DOBRA DE AÇO CA-50, DIÂMETRO DE 8,0 MM. AF_06/2022 |  |  | SINAPI |  | KG | 1 |  | 11.07 |  | 11.07
[7 empty] | TOTAL Serviço: |  |  |  | 11.07
[7 empty] | VALOR: |  |  |  | 13.31
2.5.2.4. 92431 MONTAGEM E DESMONTAGEM DE FÔRMA DE PILARES RETANGULARES E ESTRUTURAS SIMILARES, PÉ-DIREITO SIMPLES, EM CHAPA DE MADEIRA COMPENSADA PLASTIFICADA, 10 UTILIZAÇÕES. AF_09/2020 (M2)
Equipamento |  |  |  | FONTE |  | UNID | COEFICIENTE |  | PREÇO UNITÁRIO |  | TOTAL
00040271 | LOCACAO DE APRUMADOR METALICO DE PILAR, COM ALTURA E ANGULO REGULAVEIS, EXTENSAO DE *1,50* A *2,80* M |  |  | SINAPI |  | UNXME | 0.196 |  | 19.13 |  | 3.75
00040287 | LOCACAO DE BARRA DE ANCORAGEM DE 0,80 A 1,20 M DE EXTENSAO, COM ROSCA DE 5/8", INCLUINDO PORCA E FLANGE |  |  | SINAPI |  | MES | 0.785 |  | 7.36 |  | 5.78
00040275 | LOCACAO DE VIGA SANDUICHE METALICA VAZADA PARA TRAVAMENTO DE PILARES, ALTURA DE *8* CM, LARGURA DE *6* CM E EXTENSAO DE 2 M |  |  | SINAPI |  | UNXME | 0.393 |  | 20 |  | 7.86
[7 empty] | TOTAL Equipamento: |  |  |  | 17.39
Material |  |  |  | FONTE |  | UNID | COEFICIENTE |  | PREÇO UNITÁRIO |  | TOTAL
00002692 | DESMOLDANTE PROTETOR PARA FORMAS DE MADEIRA, DE BASE OLEOSA EMULSIONADA EM AGUA |  |  | SINAPI |  | L | 0.004 |  | 7.41 |  | 0.03
00040304 | PREGO DE ACO POLIDO COM CABECA DUPLA 17 X 27 (2 1/2 X 11) |  |  | SINAPI |  | KG | 0.019 |  | 21.09 |  | 0.4
[7 empty] | TOTAL Material: |  |  |  | 0.43
Mão de Obra com Encargos Complementares |  |  |  | FONTE |  | UNID | COEFICIENTE |  | PREÇO UNITÁRIO |  | TOTAL
88239 | AJUDANTE DE CARPINTEIRO COM ENCARGOS COMPLEMENTARES |  |  | SINAPI |  | H | 0.121 |  | 22.4 |  | 2.71
88262 | CARPINTEIRO DE FORMAS COM ENCARGOS COMPLEMENTARES |  |  | SINAPI |  | H | 0.661 |  | 25.43 |  | 16.81
[7 empty] | TOTAL Mão de Obra com Encargos Complementares: |  |  |  | 19.52
Serviço |  |  |  | FONTE |  | UNID | COEFICIENTE |  | PREÇO UNITÁRIO |  | TOTAL
92264 | FABRICAÇÃO DE FÔRMA PARA PILARES E ESTRUTURAS SIMILARES, EM CHAPA DE MADEIRA COMPENSADA PLASTIFICADA, E = 18 MM. AF_09/2020 |  |  | SINAPI |  | M2 | 0.105 |  | 273.3 |  | 28.7
[7 empty] | TOTAL Serviço: |  |  |  | 28.7
[7 empty] | VALOR: |  |  |  | 65.99
2.6.1.1. 00001525 CONCRETO USINADO BOMBEAVEL, CLASSE DE RESISTENCIA C30, BRITA 0 E 1, SLUMP = 100 +/- 20 MM, COM BOMBEAMENTO (DISPONIBILIZACAO DE BOMBA), SEM O LANCAMENTO (NBR 8953) (M3)
Material |  |  |  | FONTE |  | UNID | COEFICIENTE |  | PREÇO UNITÁRIO |  | TOTAL
00001525 | CONCRETO USINADO BOMBEAVEL, CLASSE DE RESISTENCIA C30, BRITA 0 E 1, SLUMP = 100 +/- 20 MM, COM BOMBEAMENTO (DISPONIBILIZACAO DE BOMBA), SEM O LANCAMENTO (NBR 8953) |  |  | SINAPI |  | M3 | 1 |  | 557.99 |  | 557.99
[7 empty] | TOTAL Material: |  |  |  | 557.99
[7 empty] | VALOR: |  |  |  | 557.99
2.6.1.2. 92761 ARMAÇÃO DE PILAR OU VIGA DE ESTRUTURA CONVENCIONAL DE CONCRETO ARMADO UTILIZANDO AÇO CA-50 DE 8,0 MM - MONTAGEM. AF_06/2022 (KG)
Material |  |  |  | FONTE |  | UNID | COEFICIENTE |  | PREÇO UNITÁRIO |  | TOTAL
00043132 | ARAME RECOZIDO 16 BWG, D = 1,65 MM (0,016 KG/M) OU 18 BWG, D = 1,25 MM (0,01 KG/M) |  |  | SINAPI |  | KG | 0.025 |  | 21.08 |  | 0.53
00039017 | ESPACADOR / DISTANCIADOR CIRCULAR COM ENTRADA LATERAL, EM PLASTICO, PARA VERGALHAO *4,2 A 12,5* MM, COBRIMENTO 20 MM |  |  | SINAPI |  | UN | 0.743 |  | 0.14 |  | 0.1
[7 empty] | TOTAL Material: |  |  |  | 0.63
Mão de Obra com Encargos Complementares |  |  |  | FONTE |  | UNID | COEFICIENTE |  | PREÇO UNITÁRIO |  | TOTAL
88238 | AJUDANTE DE ARMADOR COM ENCARGOS COMPLEMENTARES |  |  | SINAPI |  | H | 0.0092 |  | 21.29 |  | 0.2
88245 | ARMADOR COM ENCARGOS COMPLEMENTARES |  |  | SINAPI |  | H | 0.0561 |  | 25.61 |  | 1.44
[7 empty] | TOTAL Mão de Obra com Encargos Complementares: |  |  |  | 1.64
Serviço |  |  |  | FONTE |  | UNID | COEFICIENTE |  | PREÇO UNITÁRIO |  | TOTAL
92802 | CORTE E DOBRA DE AÇO CA-50, DIÂMETRO DE 8,0 MM. AF_06/2022 |  |  | SINAPI |  | KG | 1 |  | 11.07 |  | 11.07
[7 empty] | TOTAL Serviço: |  |  |  | 11.07
[7 empty] | VALOR: |  |  |  | 13.31
2.6.1.3. 92530 MONTAGEM E DESMONTAGEM DE FÔRMA DE LAJE MACIÇA, PÉ-DIREITO SIMPLES, EM CHAPA DE MADEIRA COMPENSADA PLASTIFICADA, 12 UTILIZAÇÕES. AF_09/2020 (M2)
Equipamento |  |  |  | FONTE |  | UNID | COEFICIENTE |  | PREÇO UNITÁRIO |  | TOTAL
00010749 | LOCACAO DE ESCORA METALICA TELESCOPICA, COM ALTURA REGULAVEL DE *1,80* A *3,20* M, COM CAPACIDADE DE CARGA DE NO MINIMO 1000 KGF (10 KN), INCLUSO TRIPE E FORCADO |  |  | SINAPI |  | UNXME | 0.397 |  | 22.18 |  | 8.81
[7 empty] | TOTAL Equipamento: |  |  |  | 8.81
Material |  |  |  | FONTE |  | UNID | COEFICIENTE |  | PREÇO UNITÁRIO |  | TOTAL
00002692 | DESMOLDANTE PROTETOR PARA FORMAS DE MADEIRA, DE BASE OLEOSA EMULSIONADA EM AGUA |  |  | SINAPI |  | L | 0.004 |  | 7.41 |  | 0.03
00040270 | VIGA DE ESCORAMAENTO H20, DE MADEIRA, PESO DE 5,00 A 5,20 KG/M, COM EXTREMIDADES PLASTICAS |  |  | SINAPI |  | M | 0.095 |  | 126.05 |  | 11.97
[7 empty] | TOTAL Material: |  |  |  | 12
Mão de Obra com Encargos Complementares |  |  |  | FONTE |  | UNID | COEFICIENTE |  | PREÇO UNITÁRIO |  | TOTAL
88239 | AJUDANTE DE CARPINTEIRO COM ENCARGOS COMPLEMENTARES |  |  | SINAPI |  | H | 0.085 |  | 22.4 |  | 1.9
88262 | CARPINTEIRO DE FORMAS COM ENCARGOS COMPLEMENTARES |  |  | SINAPI |  | H | 0.464 |  | 25.43 |  | 11.8
[7 empty] | TOTAL Mão de Obra com Encargos Complementares: |  |  |  | 13.7
Serviço |  |  |  | FONTE |  | UNID | COEFICIENTE |  | PREÇO UNITÁRIO |  | TOTAL
92268 | FABRICAÇÃO DE FÔRMA PARA LAJES, EM CHAPA DE MADEIRA COMPENSADA PLASTIFICADA, E = 18 MM. AF_09/2020 |  |  | SINAPI |  | M2 | 0.122 |  | 146.67 |  | 17.89
[7 empty] | TOTAL Serviço: |  |  |  | 17.89
[7 empty] | VALOR: |  |  |  | 52.37
2.6.2.1. 00001525 CONCRETO USINADO BOMBEAVEL, CLASSE DE RESISTENCIA C30, BRITA 0 E 1, SLUMP = 100 +/- 20 MM, COM BOMBEAMENTO (DISPONIBILIZACAO DE BOMBA), SEM O LANCAMENTO (NBR 8953) (M3)
Material |  |  |  | FONTE |  | UNID | COEFICIENTE |  | PREÇO UNITÁRIO |  | TOTAL
00001525 | CONCRETO USINADO BOMBEAVEL, CLASSE DE RESISTENCIA C30, BRITA 0 E 1, SLUMP = 100 +/- 20 MM, COM BOMBEAMENTO (DISPONIBILIZACAO DE BOMBA), SEM O LANCAMENTO (NBR 8953) |  |  | SINAPI |  | M3 | 1 |  | 557.99 |  | 557.99
[7 empty] | TOTAL Material: |  |  |  | 557.99
[7 empty] | VALOR: |  |  |  | 557.99
2.6.2.2. 92761 ARMAÇÃO DE PILAR OU VIGA DE ESTRUTURA CONVENCIONAL DE CONCRETO ARMADO UTILIZANDO AÇO CA-50 DE 8,0 MM - MONTAGEM. AF_06/2022 (KG)
Material |  |  |  | FONTE |  | UNID | COEFICIENTE |  | PREÇO UNITÁRIO |  | TOTAL
00043132 | ARAME RECOZIDO 16 BWG, D = 1,65 MM (0,016 KG/M) OU 18 BWG, D = 1,25 MM (0,01 KG/M) |  |  | SINAPI |  | KG | 0.025 |  | 21.08 |  | 0.53
00039017 | ESPACADOR / DISTANCIADOR CIRCULAR COM ENTRADA LATERAL, EM PLASTICO, PARA VERGALHAO *4,2 A 12,5* MM, COBRIMENTO 20 MM |  |  | SINAPI |  | UN | 0.743 |  | 0.14 |  | 0.1
[7 empty] | TOTAL Material: |  |  |  | 0.63
Mão de Obra com Encargos Complementares |  |  |  | FONTE |  | UNID | COEFICIENTE |  | PREÇO UNITÁRIO |  | TOTAL
88238 | AJUDANTE DE ARMADOR COM ENCARGOS COMPLEMENTARES |  |  | SINAPI |  | H | 0.0092 |  | 21.29 |  | 0.2
88245 | ARMADOR COM ENCARGOS COMPLEMENTARES |  |  | SINAPI |  | H | 0.0561 |  | 25.61 |  | 1.44
[7 empty] | TOTAL Mão de Obra com Encargos Complementares: |  |  |  | 1.64
Serviço |  |  |  | FONTE |  | UNID | COEFICIENTE |  | PREÇO UNITÁRIO |  | TOTAL
92802 | CORTE E DOBRA DE AÇO CA-50, DIÂMETRO DE 8,0 MM. AF_06/2022 |  |  | SINAPI |  | KG | 1 |  | 11.07 |  | 11.07
[7 empty] | TOTAL Serviço: |  |  |  | 11.07
[7 empty] | VALOR: |  |  |  | 13.31
2.6.2.3. 92760 ARMAÇÃO DE PILAR OU VIGA DE ESTRUTURA CONVENCIONAL DE CONCRETO ARMADO UTILIZANDO AÇO CA-50 DE 6,3 MM - MONTAGEM. AF_06/2022 (KG)
Material |  |  |  | FONTE |  | UNID | COEFICIENTE |  | PREÇO UNITÁRIO |  | TOTAL
00043132 | ARAME RECOZIDO 16 BWG, D = 1,65 MM (0,016 KG/M) OU 18 BWG, D = 1,25 MM (0,01 KG/M) |  |  | SINAPI |  | KG | 0.025 |  | 21.08 |  | 0.53
00039017 | ESPACADOR / DISTANCIADOR CIRCULAR COM ENTRADA LATERAL, EM PLASTICO, PARA VERGALHAO *4,2 A 12,5* MM, COBRIMENTO 20 MM |  |  | SINAPI |  | UN | 0.97 |  | 0.14 |  | 0.14
[7 empty] | TOTAL Material: |  |  |  | 0.67
Mão de Obra com Encargos Complementares |  |  |  | FONTE |  | UNID | COEFICIENTE |  | PREÇO UNITÁRIO |  | TOTAL
88238 | AJUDANTE DE ARMADOR COM ENCARGOS COMPLEMENTARES |  |  | SINAPI |  | H | 0.0129 |  | 21.29 |  | 0.27
88245 | ARMADOR COM ENCARGOS COMPLEMENTARES |  |  | SINAPI |  | H | 0.079 |  | 25.61 |  | 2.02
[7 empty] | TOTAL Mão de Obra com Encargos Complementares: |  |  |  | 2.29
Serviço |  |  |  | FONTE |  | UNID | COEFICIENTE |  | PREÇO UNITÁRIO |  | TOTAL
92801 | CORTE E DOBRA DE AÇO CA-50, DIÂMETRO DE 6,3 MM. AF_06/2022 |  |  | SINAPI |  | KG | 1 |  | 11.06 |  | 11.06
[7 empty] | TOTAL Serviço: |  |  |  | 11.06
[7 empty] | VALOR: |  |  |  | 14
2.6.2.4. 92431 MONTAGEM E DESMONTAGEM DE FÔRMA DE PILARES RETANGULARES E ESTRUTURAS SIMILARES, PÉ-DIREITO SIMPLES, EM CHAPA DE MADEIRA COMPENSADA PLASTIFICADA, 10 UTILIZAÇÕES. AF_09/2020 (M2)
Equipamento |  |  |  | FONTE |  | UNID | COEFICIENTE |  | PREÇO UNITÁRIO |  | TOTAL
00040271 | LOCACAO DE APRUMADOR METALICO DE PILAR, COM ALTURA E ANGULO REGULAVEIS, EXTENSAO DE *1,50* A *2,80* M |  |  | SINAPI |  | UNXME | 0.196 |  | 19.13 |  | 3.75
00040287 | LOCACAO DE BARRA DE ANCORAGEM DE 0,80 A 1,20 M DE EXTENSAO, COM ROSCA DE 5/8", INCLUINDO PORCA E FLANGE |  |  | SINAPI |  | MES | 0.785 |  | 7.36 |  | 5.78
00040275 | LOCACAO DE VIGA SANDUICHE METALICA VAZADA PARA TRAVAMENTO DE PILARES, ALTURA DE *8* CM, LARGURA DE *6* CM E EXTENSAO DE 2 M |  |  | SINAPI |  | UNXME | 0.393 |  | 20 |  | 7.86
[7 empty] | TOTAL Equipamento: |  |  |  | 17.39
Material |  |  |  | FONTE |  | UNID | COEFICIENTE |  | PREÇO UNITÁRIO |  | TOTAL
00002692 | DESMOLDANTE PROTETOR PARA FORMAS DE MADEIRA, DE BASE OLEOSA EMULSIONADA EM AGUA |  |  | SINAPI |  | L | 0.004 |  | 7.41 |  | 0.03
00040304 | PREGO DE ACO POLIDO COM CABECA DUPLA 17 X 27 (2 1/2 X 11) |  |  | SINAPI |  | KG | 0.019 |  | 21.09 |  | 0.4
[7 empty] | TOTAL Material: |  |  |  | 0.43
Mão de Obra com Encargos Complementares |  |  |  | FONTE |  | UNID | COEFICIENTE |  | PREÇO UNITÁRIO |  | TOTAL
88239 | AJUDANTE DE CARPINTEIRO COM ENCARGOS COMPLEMENTARES |  |  | SINAPI |  | H | 0.121 |  | 22.4 |  | 2.71
88262 | CARPINTEIRO DE FORMAS COM ENCARGOS COMPLEMENTARES |  |  | SINAPI |  | H | 0.661 |  | 25.43 |  | 16.81
[7 empty] | TOTAL Mão de Obra com Encargos Complementares: |  |  |  | 19.52
Serviço |  |  |  | FONTE |  | UNID | COEFICIENTE |  | PREÇO UNITÁRIO |  | TOTAL
92264 | FABRICAÇÃO DE FÔRMA PARA PILARES E ESTRUTURAS SIMILARES, EM CHAPA DE MADEIRA COMPENSADA PLASTIFICADA, E = 18 MM. AF_09/2020 |  |  | SINAPI |  | M2 | 0.105 |  | 273.3 |  | 28.7
[7 empty] | TOTAL Serviço: |  |  |  | 28.7
[7 empty] | VALOR: |  |  |  | 65.99
2.6.2.5. 92763 ARMAÇÃO DE PILAR OU VIGA DE ESTRUTURA CONVENCIONAL DE CONCRETO ARMADO UTILIZANDO AÇO CA-50 DE 12,5 MM - MONTAGEM. AF_06/2022 (KG)
Material |  |  |  | FONTE |  | UNID | COEFICIENTE |  | PREÇO UNITÁRIO |  | TOTAL
00043132 | ARAME RECOZIDO 16 BWG, D = 1,65 MM (0,016 KG/M) OU 18 BWG, D = 1,25 MM (0,01 KG/M) |  |  | SINAPI |  | KG | 0.025 |  | 21.08 |  | 0.53
00039017 | ESPACADOR / DISTANCIADOR CIRCULAR COM ENTRADA LATERAL, EM PLASTICO, PARA VERGALHAO *4,2 A 12,5* MM, COBRIMENTO 20 MM |  |  | SINAPI |  | UN | 0.367 |  | 0.14 |  | 0.05
[7 empty] | TOTAL Material: |  |  |  | 0.58
Mão de Obra com Encargos Complementares |  |  |  | FONTE |  | UNID | COEFICIENTE |  | PREÇO UNITÁRIO |  | TOTAL
88238 | AJUDANTE DE ARMADOR COM ENCARGOS COMPLEMENTARES |  |  | SINAPI |  | H | 0.0042 |  | 21.29 |  | 0.09
88245 | ARMADOR COM ENCARGOS COMPLEMENTARES |  |  | SINAPI |  | H | 0.0257 |  | 25.61 |  | 0.66
[7 empty] | TOTAL Mão de Obra com Encargos Complementares: |  |  |  | 0.75
Serviço |  |  |  | FONTE |  | UNID | COEFICIENTE |  | PREÇO UNITÁRIO |  | TOTAL
92804 | CORTE E DOBRA DE AÇO CA-50, DIÂMETRO DE 12,5 MM. AF_06/2022 |  |  | SINAPI |  | KG | 1 |  | 8.79 |  | 8.79
[7 empty] | TOTAL Serviço: |  |  |  | 8.79
[7 empty] | VALOR: |  |  |  | 10.09
2.6.3.1. 00001525 CONCRETO USINADO BOMBEAVEL, CLASSE DE RESISTENCIA C30, BRITA 0 E 1, SLUMP = 100 +/- 20 MM, COM BOMBEAMENTO (DISPONIBILIZACAO DE BOMBA), SEM O LANCAMENTO (NBR 8953) (M3)
Material |  |  |  | FONTE |  | UNID | COEFICIENTE |  | PREÇO UNITÁRIO |  | TOTAL
00001525 | CONCRETO USINADO BOMBEAVEL, CLASSE DE RESISTENCIA C30, BRITA 0 E 1, SLUMP = 100 +/- 20 MM, COM BOMBEAMENTO (DISPONIBILIZACAO DE BOMBA), SEM O LANCAMENTO (NBR 8953) |  |  | SINAPI |  | M3 | 1 |  | 557.99 |  | 557.99
[7 empty] | TOTAL Material: |  |  |  | 557.99
[7 empty] | VALOR: |  |  |  | 557.99
2.6.3.2. 92761 ARMAÇÃO DE PILAR OU VIGA DE ESTRUTURA CONVENCIONAL DE CONCRETO ARMADO UTILIZANDO AÇO CA-50 DE 8,0 MM - MONTAGEM. AF_06/2022 (KG)
Material |  |  |  | FONTE |  | UNID | COEFICIENTE |  | PREÇO UNITÁRIO |  | TOTAL
00043132 | ARAME RECOZIDO 16 BWG, D = 1,65 MM (0,016 KG/M) OU 18 BWG, D = 1,25 MM (0,01 KG/M) |  |  | SINAPI |  | KG | 0.025 |  | 21.08 |  | 0.53
00039017 | ESPACADOR / DISTANCIADOR CIRCULAR COM ENTRADA LATERAL, EM PLASTICO, PARA VERGALHAO *4,2 A 12,5* MM, COBRIMENTO 20 MM |  |  | SINAPI |  | UN | 0.743 |  | 0.14 |  | 0.1
[7 empty] | TOTAL Material: |  |  |  | 0.63
Mão de Obra com Encargos Complementares |  |  |  | FONTE |  | UNID | COEFICIENTE |  | PREÇO UNITÁRIO |  | TOTAL
88238 | AJUDANTE DE ARMADOR COM ENCARGOS COMPLEMENTARES |  |  | SINAPI |  | H | 0.0092 |  | 21.29 |  | 0.2
88245 | ARMADOR COM ENCARGOS COMPLEMENTARES |  |  | SINAPI |  | H | 0.0561 |  | 25.61 |  | 1.44
[7 empty] | TOTAL Mão de Obra com Encargos Complementares: |  |  |  | 1.64
Serviço |  |  |  | FONTE |  | UNID | COEFICIENTE |  | PREÇO UNITÁRIO |  | TOTAL
92802 | CORTE E DOBRA DE AÇO CA-50, DIÂMETRO DE 8,0 MM. AF_06/2022 |  |  | SINAPI |  | KG | 1 |  | 11.07 |  | 11.07
[7 empty] | TOTAL Serviço: |  |  |  | 11.07
[7 empty] | VALOR: |  |  |  | 13.31
2.6.3.3. 92760 ARMAÇÃO DE PILAR OU VIGA DE ESTRUTURA CONVENCIONAL DE CONCRETO ARMADO UTILIZANDO AÇO CA-50 DE 6,3 MM - MONTAGEM. AF_06/2022 (KG)
Material |  |  |  | FONTE |  | UNID | COEFICIENTE |  | PREÇO UNITÁRIO |  | TOTAL
00043132 | ARAME RECOZIDO 16 BWG, D = 1,65 MM (0,016 KG/M) OU 18 BWG, D = 1,25 MM (0,01 KG/M) |  |  | SINAPI |  | KG | 0.025 |  | 21.08 |  | 0.53
00039017 | ESPACADOR / DISTANCIADOR CIRCULAR COM ENTRADA LATERAL, EM PLASTICO, PARA VERGALHAO *4,2 A 12,5* MM, COBRIMENTO 20 MM |  |  | SINAPI |  | UN | 0.97 |  | 0.14 |  | 0.14
[7 empty] | TOTAL Material: |  |  |  | 0.67
Mão de Obra com Encargos Complementares |  |  |  | FONTE |  | UNID | COEFICIENTE |  | PREÇO UNITÁRIO |  | TOTAL
88238 | AJUDANTE DE ARMADOR COM ENCARGOS COMPLEMENTARES |  |  | SINAPI |  | H | 0.0129 |  | 21.29 |  | 0.27
88245 | ARMADOR COM ENCARGOS COMPLEMENTARES |  |  | SINAPI |  | H | 0.079 |  | 25.61 |  | 2.02
[7 empty] | TOTAL Mão de Obra com Encargos Complementares: |  |  |  | 2.29
Serviço |  |  |  | FONTE |  | UNID | COEFICIENTE |  | PREÇO UNITÁRIO |  | TOTAL
92801 | CORTE E DOBRA DE AÇO CA-50, DIÂMETRO DE 6,3 MM. AF_06/2022 |  |  | SINAPI |  | KG | 1 |  | 11.06 |  | 11.06
[7 empty] | TOTAL Serviço: |  |  |  | 11.06
[7 empty] | VALOR: |  |  |  | 14
2.6.3.4. 92480 MONTAGEM E DESMONTAGEM DE FÔRMA DE VIGA, ESCORAMENTO METÁLICO, PÉ-DIREITO SIMPLES, EM CHAPA DE MADEIRA PLASTIFICADA, 18 UTILIZAÇÕES. AF_09/2020 (M2)
Equipamento |  |  |  | FONTE |  | UNID | COEFICIENTE |  | PREÇO UNITÁRIO |  | TOTAL
00040287 | LOCACAO DE BARRA DE ANCORAGEM DE 0,80 A 1,20 M DE EXTENSAO, COM ROSCA DE 5/8", INCLUINDO PORCA E FLANGE |  |  | SINAPI |  | MES | 0.474 |  | 7.36 |  | 3.49
00040339 | LOCACAO DE CRUZETA PARA ESCORA METALICA |  |  | SINAPI |  | UNXME | 1.186 |  | 6.71 |  | 7.96
00010749 | LOCACAO DE ESCORA METALICA TELESCOPICA, COM ALTURA REGULAVEL DE *1,80* A *3,20* M, COM CAPACIDADE DE CARGA DE NO MINIMO 1000 KGF (10 KN), INCLUSO TRIPE E FORCADO |  |  | SINAPI |  | UNXME | 1.186 |  | 22.18 |  | 26.31
00040275 | LOCACAO DE VIGA SANDUICHE METALICA VAZADA PARA TRAVAMENTO DE PILARES, ALTURA DE *8* CM, LARGURA DE *6* CM E EXTENSAO DE 2 M |  |  | SINAPI |  | UNXME | 0.356 |  | 20 |  | 7.12
[7 empty] | TOTAL Equipamento: |  |  |  | 44.88
Material |  |  |  | FONTE |  | UNID | COEFICIENTE |  | PREÇO UNITÁRIO |  | TOTAL
00002692 | DESMOLDANTE PROTETOR PARA FORMAS DE MADEIRA, DE BASE OLEOSA EMULSIONADA EM AGUA |  |  | SINAPI |  | L | 0.004 |  | 7.41 |  | 0.03
00004491 | PONTALETE *7,5 X 7,5* CM EM PINUS, MISTA OU EQUIVALENTE DA REGIAO - BRUTA |  |  | SINAPI |  | M | 0.132 |  | 7.05 |  | 0.93
00040304 | PREGO DE ACO POLIDO COM CABECA DUPLA 17 X 27 (2 1/2 X 11) |  |  | SINAPI |  | KG | 0.033 |  | 21.09 |  | 0.7
[7 empty] | TOTAL Material: |  |  |  | 1.66
Mão de Obra com Encargos Complementares |  |  |  | FONTE |  | UNID | COEFICIENTE |  | PREÇO UNITÁRIO |  | TOTAL
88239 | AJUDANTE DE CARPINTEIRO COM ENCARGOS COMPLEMENTARES |  |  | SINAPI |  | H | 0.173 |  | 22.4 |  | 3.88
88262 | CARPINTEIRO DE FORMAS COM ENCARGOS COMPLEMENTARES |  |  | SINAPI |  | H | 0.942 |  | 25.43 |  | 23.96
[7 empty] | TOTAL Mão de Obra com Encargos Complementares: |  |  |  | 27.84
Serviço |  |  |  | FONTE |  | UNID | COEFICIENTE |  | PREÇO UNITÁRIO |  | TOTAL
92266 | FABRICAÇÃO DE FÔRMA PARA VIGAS, EM CHAPA DE MADEIRA COMPENSADA PLASTIFICADA, E = 18 MM. AF_09/2020 |  |  | SINAPI |  | M2 | 0.105 |  | 216.5 |  | 22.73
[7 empty] | TOTAL Serviço: |  |  |  | 22.73
[7 empty] | VALOR: |  |  |  | 97.04
3.1. 103332 ALVENARIA DE VEDAÇÃO DE BLOCOS CERÂMICOS FURADOS NA HORIZONTAL DE 9X14X19 CM (ESPESSURA 9 CM) E ARGAMASSA DE ASSENTAMENTO COM PREPARO EM BETONEIRA. AF_12/2021 (M2)
Material |  |  |  | FONTE |  | UNID | COEFICIENTE |  | PREÇO UNITÁRIO |  | TOTAL
00007267 | BLOCO CERAMICO / TIJOLO VAZADO PARA ALVENARIA DE VEDACAO, 6 FUROS NA HORIZONTAL, 9 X 14 X 19 CM (L X A X C) |  |  | SINAPI |  | UN | 37.74 |  | 0.71 |  | 26.8
00037395 | PINO DE ACO COM FURO, HASTE = 27 MM (ACAO DIRETA) |  |  | SINAPI |  | CENTO | 0.0069 |  | 38.74 |  | 0.27
00034557 | TELA DE ACO SOLDADA GALVANIZADA/ZINCADA PARA ALVENARIA, FIO D = *1,20 A 1,70* MM, MALHA 15 X 15 MM, (C X L) *50 X 7,5* CM |  |  | SINAPI |  | M | 0.58 |  | 2.42 |  | 1.4
[7 empty] | TOTAL Material: |  |  |  | 28.47
Mão de Obra com Encargos Complementares |  |  |  | FONTE |  | UNID | COEFICIENTE |  | PREÇO UNITÁRIO |  | TOTAL
88309 | PEDREIRO COM ENCARGOS COMPLEMENTARES |  |  | SINAPI |  | H | 2.2 |  | 25.81 |  | 56.78
88316 | SERVENTE COM ENCARGOS COMPLEMENTARES |  |  | SINAPI |  | H | 1.1 |  | 21.3 |  | 23.43
[7 empty] | TOTAL Mão de Obra com Encargos Complementares: |  |  |  | 80.21
Serviço |  |  |  | FONTE |  | UNID | COEFICIENTE |  | PREÇO UNITÁRIO |  | TOTAL
87292 | ARGAMASSA TRAÇO 1:2:8 (EM VOLUME DE CIMENTO, CAL E AREIA MÉDIA ÚMIDA) PARA EMBOÇO/MASSA ÚNICA/ASSENTAMENTO DE ALVENARIA DE VEDAÇÃO, PREPARO MECÂNICO COM BETONEIRA 400 L. AF_08/2019 |  |  | SINAPI |  | M3 | 0.0105 |  | 527.02 |  | 5.53
[7 empty] | TOTAL Serviço: |  |  |  | 5.53
[7 empty] | VALOR: |  |  |  | 114.19
3.2. 103334 ALVENARIA DE VEDAÇÃO DE BLOCOS CERÂMICOS FURADOS NA HORIZONTAL DE 14X9X19CM (ESPESSURA 14CM, BLOCO DEITADO) DE PAREDES COM ÁREA LÍQUIDA MAIOR OU IGUAL A 6M² COM VÃOS E ARGAMASSA DE ASSENTAMENTO COM PREPARO EM BETONEIRA. AF_06/2014 (M2)
Material |  |  |  | FONTE |  | UNID | COEFICIENTE |  | PREÇO UNITÁRIO |  | TOTAL
00007267 | BLOCO CERAMICO / TIJOLO VAZADO PARA ALVENARIA DE VEDACAO, 6 FUROS NA HORIZONTAL, 9 X 14 X 19 CM (L X A X C) |  |  | SINAPI |  | UN | 56.62 |  | 0.71 |  | 40.2
00037395 | PINO DE ACO COM FURO, HASTE = 27 MM (ACAO DIRETA) |  |  | SINAPI |  | CENTO | 0.0193 |  | 38.74 |  | 0.75
00034547 | TELA DE ACO SOLDADA GALVANIZADA/ZINCADA PARA ALVENARIA, FIO D = *1,20 A 1,70* MM, MALHA 15 X 15 MM, (C X L) *50 X 12* CM |  |  | SINAPI |  | M | 0.805 |  | 3.82 |  | 3.08
[7 empty] | TOTAL Material: |  |  |  | 44.03
Mão de Obra com Encargos Complementares |  |  |  | FONTE |  | UNID | COEFICIENTE |  | PREÇO UNITÁRIO |  | TOTAL
88309 | PEDREIRO COM ENCARGOS COMPLEMENTARES |  |  | SINAPI |  | H | 2.32 |  | 25.81 |  | 59.88
88316 | SERVENTE COM ENCARGOS COMPLEMENTARES |  |  | SINAPI |  | H | 1.16 |  | 21.3 |  | 24.71
[7 empty] | TOTAL Mão de Obra com Encargos Complementares: |  |  |  | 84.59
Serviço |  |  |  | FONTE |  | UNID | COEFICIENTE |  | PREÇO UNITÁRIO |  | TOTAL
87292 | ARGAMASSA TRAÇO 1:2:8 (EM VOLUME DE CIMENTO, CAL E AREIA MÉDIA ÚMIDA) PARA EMBOÇO/MASSA ÚNICA/ASSENTAMENTO DE ALVENARIA DE VEDAÇÃO, PREPARO MECÂNICO COM BETONEIRA 400 L. AF_08/2019 |  |  | SINAPI |  | M3 | 0.0183 |  | 527.02 |  | 9.64
[7 empty] | TOTAL Serviço: |  |  |  | 9.64
[7 empty] | VALOR: |  |  |  | 138.22
3.3. S01978 Isolamento acústico c/ painel em lã de vidro e = 25mm (isover-santa marina ref psi - 30/25mm ou similar) (m2)
Material |  |  |  | FONTE |  | UNID | COEFICIENTE |  | PREÇO UNITÁRIO |  | TOTAL
I00024 | Painel lã de vidro e=25mm (isover-santa marina ref psi-30/25mm ou similar) - aplicado |  |  | ORSE |  | m2 | 1 |  | 34.39 |  | 34.39
[7 empty] | TOTAL Material: |  |  |  | 34.39
[7 empty] | VALOR: |  |  |  | 34.39
3.4. 93202 FIXAÇÃO (ENCUNHAMENTO) DE ALVENARIA DE VEDAÇÃO COM TIJOLO MACIÇO. AF_03/2016 (M)
Material |  |  |  | FONTE |  | UNID | COEFICIENTE |  | PREÇO UNITÁRIO |  | TOTAL
00007258 | TIJOLO CERAMICO MACICO COMUM *5 X 10 X 20* CM (L X A X C) |  |  | SINAPI |  | UN | 11.2 |  | 0.67 |  | 7.5
[7 empty] | TOTAL Material: |  |  |  | 7.5
Mão de Obra com Encargos Complementares |  |  |  | FONTE |  | UNID | COEFICIENTE |  | PREÇO UNITÁRIO |  | TOTAL
88309 | PEDREIRO COM ENCARGOS COMPLEMENTARES |  |  | SINAPI |  | H | 0.529 |  | 25.81 |  | 13.65
88316 | SERVENTE COM ENCARGOS COMPLEMENTARES |  |  | SINAPI |  | H | 0.106 |  | 21.3 |  | 2.26
[7 empty] | TOTAL Mão de Obra com Encargos Complementares: |  |  |  | 15.91
Serviço |  |  |  | FONTE |  | UNID | COEFICIENTE |  | PREÇO UNITÁRIO |  | TOTAL
87294 | ARGAMASSA TRAÇO 1:2:9 (EM VOLUME DE CIMENTO, CAL E AREIA MÉDIA ÚMIDA) PARA EMBOÇO/MASSA ÚNICA/ASSENTAMENTO DE ALVENARIA DE VEDAÇÃO, PREPARO MECÂNICO COM BETONEIRA 600 L. AF_08/2019 |  |  | SINAPI |  | M3 | 0.0052 |  | 498.78 |  | 2.59
[7 empty] | TOTAL Serviço: |  |  |  | 2.59
[7 empty] | VALOR: |  |  |  | 25.99
3.5. 93199 CONTRAVERGA MOLDADA IN LOCO COM UTILIZAÇÃO DE BLOCOS CANALETA PARA VÃOS DE MAIS DE 1,5 M DE COMPRIMENTO. AF_03/2016 (M)
Material |  |  |  | FONTE |  | UNID | COEFICIENTE |  | PREÇO UNITÁRIO |  | TOTAL
00000660 | CANALETA DE CONCRETO 19 X 19 X 19 CM (CLASSE C - NBR 6136) |  |  | SINAPI |  | UN | 5.34 |  | 3.88 |  | 20.72
[7 empty] | TOTAL Material: |  |  |  | 20.72
Mão de Obra com Encargos Complementares |  |  |  | FONTE |  | UNID | COEFICIENTE |  | PREÇO UNITÁRIO |  | TOTAL
88309 | PEDREIRO COM ENCARGOS COMPLEMENTARES |  |  | SINAPI |  | H | 0.253 |  | 25.81 |  | 6.53
88316 | SERVENTE COM ENCARGOS COMPLEMENTARES |  |  | SINAPI |  | H | 0.126 |  | 21.3 |  | 2.68
[7 empty] | TOTAL Mão de Obra com Encargos Complementares: |  |  |  | 9.21
Serviço |  |  |  | FONTE |  | UNID | COEFICIENTE |  | PREÇO UNITÁRIO |  | TOTAL
87294 | ARGAMASSA TRAÇO 1:2:9 (EM VOLUME DE CIMENTO, CAL E AREIA MÉDIA ÚMIDA) PARA EMBOÇO/MASSA ÚNICA/ASSENTAMENTO DE ALVENARIA DE VEDAÇÃO, PREPARO MECÂNICO COM BETONEIRA 600 L. AF_08/2019 |  |  | SINAPI |  | M3 | 0.0019 |  | 498.78 |  | 0.95
92801 | CORTE E DOBRA DE AÇO CA-50, DIÂMETRO DE 6,3 MM. AF_06/2022 |  |  | SINAPI |  | KG | 0.49 |  | 11.06 |  | 5.42
90279 | GRAUTE FGK=20 MPA; TRAÇO 1:0,04:1,8:2,1 (EM MASSA SECA DE CIMENTO/ CAL/ AREIA GROSSA/ BRITA 0) - PREPARO MECÂNICO COM BETONEIRA 400 L. AF_09/2021 |  |  | SINAPI |  | M3 | 0.014 |  | 554.64 |  | 7.76
[7 empty] | TOTAL Serviço: |  |  |  | 14.13
[7 empty] | VALOR: |  |  |  | 44.02
3.6. 93190 VERGA MOLDADA IN LOCO COM UTILIZAÇÃO DE BLOCOS CANALETA PARA JANELAS COM ATÉ 1,5 M DE VÃO. AF_03/2016 (M)
Material |  |  |  | FONTE |  | UNID | COEFICIENTE |  | PREÇO UNITÁRIO |  | TOTAL
00000660 | CANALETA DE CONCRETO 19 X 19 X 19 CM (CLASSE C - NBR 6136) |  |  | SINAPI |  | UN | 5.34 |  | 3.88 |  | 20.72
00004491 | PONTALETE *7,5 X 7,5* CM EM PINUS, MISTA OU EQUIVALENTE DA REGIAO - BRUTA |  |  | SINAPI |  | M | 0.352 |  | 7.05 |  | 2.48
00006193 | TABUA NAO APARELHADA *2,5 X 20* CM, EM MACARANDUBA, ANGELIM OU EQUIVALENTE DA REGIAO - BRUTA |  |  | SINAPI |  | M | 0.176 |  | 11.23 |  | 1.98
[7 empty] | TOTAL Material: |  |  |  | 25.18
Mão de Obra com Encargos Complementares |  |  |  | FONTE |  | UNID | COEFICIENTE |  | PREÇO UNITÁRIO |  | TOTAL
88309 | PEDREIRO COM ENCARGOS COMPLEMENTARES |  |  | SINAPI |  | H | 0.269 |  | 25.81 |  | 6.94
88316 | SERVENTE COM ENCARGOS COMPLEMENTARES |  |  | SINAPI |  | H | 0.134 |  | 21.3 |  | 2.85
[7 empty] | TOTAL Mão de Obra com Encargos Complementares: |  |  |  | 9.79
Serviço |  |  |  | FONTE |  | UNID | COEFICIENTE |  | PREÇO UNITÁRIO |  | TOTAL
87294 | ARGAMASSA TRAÇO 1:2:9 (EM VOLUME DE CIMENTO, CAL E AREIA MÉDIA ÚMIDA) PARA EMBOÇO/MASSA ÚNICA/ASSENTAMENTO DE ALVENARIA DE VEDAÇÃO, PREPARO MECÂNICO COM BETONEIRA 600 L. AF_08/2019 |  |  | SINAPI |  | M3 | 0.0019 |  | 498.78 |  | 0.95
92801 | CORTE E DOBRA DE AÇO CA-50, DIÂMETRO DE 6,3 MM. AF_06/2022 |  |  | SINAPI |  | KG | 0.49 |  | 11.06 |  | 5.42
90279 | GRAUTE FGK=20 MPA; TRAÇO 1:0,04:1,8:2,1 (EM MASSA SECA DE CIMENTO/ CAL/ AREIA GROSSA/ BRITA 0) - PREPARO MECÂNICO COM BETONEIRA 400 L. AF_09/2021 |  |  | SINAPI |  | M3 | 0.014 |  | 554.64 |  | 7.76
[7 empty] | TOTAL Serviço: |  |  |  | 14.13
[7 empty] | VALOR: |  |  |  | 49.06
3.7. 96359 PAREDE COM PLACAS DE GESSO ACARTONADO (DRYWALL), PARA USO INTERNO, COM DUAS FACES SIMPLES E ESTRUTURA METÁLICA COM GUIAS SIMPLES, COM VÃOS AF_06/2017_P (PLACA / CHAPA DE GESSO ACARTONADO, RESISTENTE A UMIDADE (RU)) (M2)
Material |  |  |  | FONTE |  | UNID | COEFICIENTE |  | PREÇO UNITÁRIO |  | TOTAL
00039431 | FITA DE PAPEL MICROPERFURADO, 50 X 150 MM, PARA TRATAMENTO DE JUNTAS DE CHAPA DE GESSO PARA DRYWALL |  |  | SINAPI |  | M | 2.5027 |  | 0.36 |  | 0.9
00039432 | FITA DE PAPEL REFORCADA COM LAMINA DE METAL PARA REFORCO DE CANTOS DE CHAPA DE GESSO PARA DRYWALL |  |  | SINAPI |  | M | 0.7925 |  | 3.25 |  | 2.58
00039434 | MASSA DE REJUNTE EM PO PARA DRYWALL, A BASE DE GESSO, SECAGEM RAPIDA, PARA TRATAMENTO DE JUNTAS DE CHAPA DE GESSO (NECESSITA ADICAO DE AGUA) |  |  | SINAPI |  | KG | 1.0327 |  | 4.07 |  | 4.2
00039435 | PARAFUSO DRY WALL, EM ACO FOSFATIZADO, CABECA TROMBETA E PONTA AGULHA (TA), COMPRIMENTO 25 MM |  |  | SINAPI |  | UN | 20.0077 |  | 0.12 |  | 2.4
00039443 | PARAFUSO DRY WALL, EM ACO ZINCADO, CABECA LENTILHA E PONTA BROCA (LB), LARGURA 4,2 MM, COMPRIMENTO 13 MM |  |  | SINAPI |  | UN | 0.9149 |  | 0.28 |  | 0.26
00039419 | PERFIL GUIA, FORMATO U, EM ACO ZINCADO, PARA ESTRUTURA PAREDE DRYWALL, E = 0,5 MM, 70 X 3000 MM (L X C) |  |  | SINAPI |  | M | 0.9093 |  | 10.39 |  | 9.45
00039422 | PERFIL MONTANTE, FORMATO C, EM ACO ZINCADO, PARA ESTRUTURA PAREDE DRYWALL, E = 0,5 MM, 70 X 3000 MM (L X C) |  |  | SINAPI |  | M | 2.8999 |  | 11.79 |  | 34.19
00037586 | PINO DE ACO COM ARRUELA CONICA, DIAMETRO ARRUELA = *23* MM E COMP HASTE = *27* MM (ACAO INDIRETA) |  |  | SINAPI |  | CENTO | 0.029 |  | 45.05 |  | 1.31
00043742 | PLACA / CHAPA DE GESSO ACARTONADO, RESISTENTE A UMIDADE (RU), COR VERDE, E = 15 MM, 1200 X 2400 MM (L X C) |  |  | SINAPI |  | M2 | 2.106 |  | 33.41 |  | 70.36
[7 empty] | TOTAL Material: |  |  |  | 125.65
Mão de Obra com Encargos Complementares |  |  |  | FONTE |  | UNID | COEFICIENTE |  | PREÇO UNITÁRIO |  | TOTAL
88278 | MONTADOR DE ESTRUTURA METÁLICA COM ENCARGOS COMPLEMENTARES |  |  | SINAPI |  | H | 0.628 |  | 26.53 |  | 16.66
88316 | SERVENTE COM ENCARGOS COMPLEMENTARES |  |  | SINAPI |  | H | 0.157 |  | 21.3 |  | 3.34
[7 empty] | TOTAL Mão de Obra com Encargos Complementares: |  |  |  | 20
[7 empty] | VALOR: |  |  |  | 145.65
4.1.1. 87879 CHAPISCO APLICADO EM ALVENARIAS E ESTRUTURAS DE CONCRETO INTERNAS, COM COLHER DE PEDREIRO. ARGAMASSA TRAÇO 1:3 COM PREPARO EM BETONEIRA 400L. AF_06/2014 (M2)
Mão de Obra com Encargos Complementares |  |  |  | FONTE |  | UNID | COEFICIENTE |  | PREÇO UNITÁRIO |  | TOTAL
88309 | PEDREIRO COM ENCARGOS COMPLEMENTARES |  |  | SINAPI |  | H | 0.0681 |  | 25.81 |  | 1.76
88316 | SERVENTE COM ENCARGOS COMPLEMENTARES |  |  | SINAPI |  | H | 0.0255 |  | 21.3 |  | 0.54
[7 empty] | TOTAL Mão de Obra com Encargos Complementares: |  |  |  | 2.3
Serviço |  |  |  | FONTE |  | UNID | COEFICIENTE |  | PREÇO UNITÁRIO |  | TOTAL
87313 | ARGAMASSA TRAÇO 1:3 (EM VOLUME DE CIMENTO E AREIA GROSSA ÚMIDA) PARA CHAPISCO CONVENCIONAL, PREPARO MECÂNICO COM BETONEIRA 400 L. AF_08/2019 |  |  | SINAPI |  | M3 | 0.0037 |  | 545.85 |  | 2.02
[7 empty] | TOTAL Serviço: |  |  |  | 2.02
[7 empty] | VALOR: |  |  |  | 4.3
4.1.2. 87548 MASSA ÚNICA, PARA RECEBIMENTO DE PINTURA, EM ARGAMASSA TRAÇO 1:2:8, PREPARO MANUAL, APLICADA MANUALMENTE EM FACES INTERNAS DE PAREDES, ESPESSURA DE 10MM, COM EXECUÇÃO DE TALISCAS. AF_06/2014 (M2)
Mão de Obra com Encargos Complementares |  |  |  | FONTE |  | UNID | COEFICIENTE |  | PREÇO UNITÁRIO |  | TOTAL
88309 | PEDREIRO COM ENCARGOS COMPLEMENTARES |  |  | SINAPI |  | H | 0.35 |  | 25.81 |  | 9.03
88316 | SERVENTE COM ENCARGOS COMPLEMENTARES |  |  | SINAPI |  | H | 0.128 |  | 21.3 |  | 2.73
[7 empty] | TOTAL Mão de Obra com Encargos Complementares: |  |  |  | 11.76
Serviço |  |  |  | FONTE |  | UNID | COEFICIENTE |  | PREÇO UNITÁRIO |  | TOTAL
87369 | ARGAMASSA TRAÇO 1:2:8 (EM VOLUME DE CIMENTO, CAL E AREIA MÉDIA ÚMIDA) PARA EMBOÇO/MASSA ÚNICA/ASSENTAMENTO DE ALVENARIA DE VEDAÇÃO, PREPARO MANUAL. AF_08/2019 |  |  | SINAPI |  | M3 | 0.0213 |  | 633.01 |  | 13.48
[7 empty] | TOTAL Serviço: |  |  |  | 13.48
[7 empty] | VALOR: |  |  |  | 25.23
4.1.3. 87559 EMBOÇO, PARA RECEBIMENTO DE CERÂMICA, EM ARGAMASSA INDUSTRIALIZADA, PREPARO MECÂNICO, APLICADO COM EQUIPAMENTO DE MISTURA E PROJEÇÃO DE 1,5 M3/H DE ARGAMASSA EM FACES INTERNAS DE PAREDES, PARA AMBIENTE COM ÁREA MAIOR QUE 10M2, ESPESSURA DE 10MM, COM EXECUÇÃO DE TALISCAS. AF_06/2014 - AREA AZULEJO (M2)
Mão de Obra com Encargos Complementares |  |  |  | FONTE |  | UNID | COEFICIENTE |  | PREÇO UNITÁRIO |  | TOTAL
88309 | PEDREIRO COM ENCARGOS COMPLEMENTARES |  |  | SINAPI |  | H | 0.16 |  | 25.81 |  | 4.13
88316 | SERVENTE COM ENCARGOS COMPLEMENTARES |  |  | SINAPI |  | H | 0.02 |  | 21.3 |  | 0.43
[7 empty] | TOTAL Mão de Obra com Encargos Complementares: |  |  |  | 4.56
Serviço |  |  |  | FONTE |  | UNID | COEFICIENTE |  | PREÇO UNITÁRIO |  | TOTAL
87407 | ARGAMASSA INDUSTRIALIZADA PARA REVESTIMENTOS, MISTURA E PROJEÇÃO DE 1,5 M³/H DE ARGAMASSA. AF_08/2019 |  |  | SINAPI |  | M3 | 0.0213 |  | 1591.76 |  | 33.9
[7 empty] | TOTAL Serviço: |  |  |  | 33.9
[7 empty] | VALOR: |  |  |  | 38.44
4.2.1. 87905 CHAPISCO APLICADO EM ALVENARIA (COM PRESENÇA DE VÃOS) E ESTRUTURAS DE CONCRETO DE FACHADA, COM COLHER DE PEDREIRO. ARGAMASSA TRAÇO 1:3 COM PREPARO EM BETONEIRA 400L. AF_06/2014 (M2)
Mão de Obra com Encargos Complementares |  |  |  | FONTE |  | UNID | COEFICIENTE |  | PREÇO UNITÁRIO |  | TOTAL
88309 | PEDREIRO COM ENCARGOS COMPLEMENTARES |  |  | SINAPI |  | H | 0.1724 |  | 25.81 |  | 4.45
88316 | SERVENTE COM ENCARGOS COMPLEMENTARES |  |  | SINAPI |  | H | 0.0575 |  | 21.3 |  | 1.22
[7 empty] | TOTAL Mão de Obra com Encargos Complementares: |  |  |  | 5.67
Serviço |  |  |  | FONTE |  | UNID | COEFICIENTE |  | PREÇO UNITÁRIO |  | TOTAL
87313 | ARGAMASSA TRAÇO 1:3 (EM VOLUME DE CIMENTO E AREIA GROSSA ÚMIDA) PARA CHAPISCO CONVENCIONAL, PREPARO MECÂNICO COM BETONEIRA 400 L. AF_08/2019 |  |  | SINAPI |  | M3 | 0.0037 |  | 545.85 |  | 2.02
[7 empty] | TOTAL Serviço: |  |  |  | 2.02
[7 empty] | VALOR: |  |  |  | 7.67
4.2.2. 87777 EMBOÇO OU MASSA ÚNICA EM ARGAMASSA TRAÇO 1:2:8, PREPARO MANUAL, APLICADA MANUALMENTE EM PANOS DE FACHADA COM PRESENÇA DE VÃOS, ESPESSURA DE 25 MM. AF_08/2022 (M2)
Material |  |  |  | FONTE |  | UNID | COEFICIENTE |  | PREÇO UNITÁRIO |  | TOTAL
00037411 | TELA DE ACO SOLDADA GALVANIZADA/ZINCADA PARA ALVENARIA, FIO D = *1,24 MM, MALHA 25 X 25 MM |  |  | SINAPI |  | M2 | 0.1388 |  | 17.71 |  | 2.46
[7 empty] | TOTAL Material: |  |  |  | 2.46
Mão de Obra com Encargos Complementares |  |  |  | FONTE |  | UNID | COEFICIENTE |  | PREÇO UNITÁRIO |  | TOTAL
88309 | PEDREIRO COM ENCARGOS COMPLEMENTARES |  |  | SINAPI |  | H | 0.679 |  | 25.81 |  | 17.52
88316 | SERVENTE COM ENCARGOS COMPLEMENTARES |  |  | SINAPI |  | H | 0.679 |  | 21.3 |  | 14.46
[7 empty] | TOTAL Mão de Obra com Encargos Complementares: |  |  |  | 31.98
Serviço |  |  |  | FONTE |  | UNID | COEFICIENTE |  | PREÇO UNITÁRIO |  | TOTAL
87369 | ARGAMASSA TRAÇO 1:2:8 (EM VOLUME DE CIMENTO, CAL E AREIA MÉDIA ÚMIDA) PARA EMBOÇO/MASSA ÚNICA/ASSENTAMENTO DE ALVENARIA DE VEDAÇÃO, PREPARO MANUAL. AF_08/2019 |  |  | SINAPI |  | M3 | 0.0314 |  | 633.01 |  | 19.88
[7 empty] | TOTAL Serviço: |  |  |  | 19.88
[7 empty] | VALOR: |  |  |  | 54.3
4.2.3. 05.008.0004-A MONTAGEM E DESMONTAGEM DE BALANCIM(CADEIRINHA).CUSTO POR BALANCIM (UN)
Mão de Obra |  |  |  | FONTE |  | UNID | COEFICIENTE |  | PREÇO UNITÁRIO |  | TOTAL
20115 | MAO-DE-OBRA DE PEDREIRO, INCLUSIVE ENCARGOS SOCIAIS DESONERADOS - Percentual=3,0000% |  |  | EMOP |  | H | 1.2 |  | 23.16 |  | 28.63
20132 | MAO-DE-OBRA DE SERVENTE DA CONSTRUCAO CIVIL, INCLUSIVE ENCARGOS SOCIAIS DESONERADOS - Percentual=3,0000% |  |  | EMOP |  | H | 4.05 |  | 16.75 |  | 69.87
[7 empty] | TOTAL Mão de Obra: |  |  |  | 98.5
[7 empty] | VALOR: |  |  |  | 98.49
4.2.4. 00041805 LOCACAO DE ANDAIME SUSPENSO OU BALANCIM MANUAL, CAPACIDADE DE CARGA TOTAL DE APROXIMADAMENTE 250 KG/M2, PLATAFORMA DE 1,50 M X 0,80 M (C X L), CABO DE 45 M (2 equipamentos simultaneos / 2 meses) (MES)
Equipamento |  |  |  | FONTE |  | UNID | COEFICIENTE |  | PREÇO UNITÁRIO |  | TOTAL
00041805 | LOCACAO DE ANDAIME SUSPENSO OU BALANCIM MANUAL, CAPACIDADE DE CARGA TOTAL DE APROXIMADAMENTE 250 KG/M2, PLATAFORMA DE 1,50 M X 0,80 M (C X L), CABO DE 45 M |  |  | SINAPI |  | MES | 1 |  | 718.75 |  | 718.75
[7 empty] | TOTAL Equipamento: |  |  |  | 718.75
[7 empty] | VALOR: |  |  |  | 718.75
4.2.5. 54.08.010 Fibra em polipropileno (macrofibra), resistência residual 4,3+-0,3 Mpa (KG)
Material |  |  |  | FONTE |  | UNID | COEFICIENTE |  | PREÇO UNITÁRIO |  | TOTAL
R.03.000.028049 | Macrofibra estrutural polipropileno, resistência à tração >= 500MPa, E>=5 Gpa, título até 5dtex, tenacidade mín. 5cN/dtex, deformação até 5cN/dtex e até 40%, perda massa por alcalinidade < 5%; ref. Politex Neomatex ou equivalente |  |  | SP Obras |  | KG | 1 |  | 32.38 |  | 32.38
[7 empty] | TOTAL Material: |  |  |  | 32.38
Mão de Obra |  |  |  | FONTE |  | UNID | COEFICIENTE |  | PREÇO UNITÁRIO |  | TOTAL
B.01.000.010146 | Servente |  |  | SP Obras |  | H | 0.9756 |  | 20.36 |  | 19.86
[7 empty] | TOTAL Mão de Obra: |  |  |  | 19.86
[7 empty] | VALOR: |  |  |  | 52.24
5.1. 87251 REVESTIMENTO CERÂMICO PARA PISO COM PLACAS TIPO ESMALTADA EXTRA DE DIMENSÕES 45X45 e 40x40 CM APLICADA EM AMBIENTES DE ÁREA MAIOR QUE 10 M2. AF_06/2014 - AREA INTERNA (M2)
Material |  |  |  | FONTE |  | UNID | COEFICIENTE |  | PREÇO UNITÁRIO |  | TOTAL
00001381 | ARGAMASSA COLANTE AC I PARA CERAMICAS |  |  | SINAPI |  | KG | 9.1325 |  | 0.72 |  | 6.58
00001287 | PISO EM CERAMICA ESMALTADA EXTRA, PEI MAIOR OU IGUAL A 4, FORMATO MENOR OU IGUAL A 2025 CM2 |  |  | SINAPI |  | M2 | 1.06 |  | 28.9 |  | 30.63
00034357 | REJUNTE CIMENTICIO, QUALQUER COR |  |  | SINAPI |  | KG | 0.188 |  | 4.22 |  | 0.79
[7 empty] | TOTAL Material: |  |  |  | 38
Mão de Obra com Encargos Complementares |  |  |  | FONTE |  | UNID | COEFICIENTE |  | PREÇO UNITÁRIO |  | TOTAL
88256 | AZULEJISTA OU LADRILHISTA COM ENCARGOS COMPLEMENTARES |  |  | SINAPI |  | H | 0.2537 |  | 25.67 |  | 6.51
88316 | SERVENTE COM ENCARGOS COMPLEMENTARES |  |  | SINAPI |  | H | 0.1308 |  | 21.3 |  | 2.79
[7 empty] | TOTAL Mão de Obra com Encargos Complementares: |  |  |  | 9.3
[7 empty] | VALOR: |  |  |  | 47.28
5.2. 88649 RODAPÉ CERÂMICO DE 7CM DE ALTURA COM PLACAS TIPO ESMALTADA EXTRA DE DIMENSÕES 45X45CM. AF_02/2023 (M)
Material |  |  |  | FONTE |  | UNID | COEFICIENTE |  | PREÇO UNITÁRIO |  | TOTAL
00001381 | ARGAMASSA COLANTE AC I PARA CERAMICAS |  |  | SINAPI |  | KG | 0.6392 |  | 0.72 |  | 0.46
00001287 | PISO EM CERAMICA ESMALTADA EXTRA, PEI MAIOR OU IGUAL A 4, FORMATO MENOR OU IGUAL A 2025 CM2 |  |  | SINAPI |  | M2 | 0.15 |  | 28.9 |  | 4.34
00034357 | REJUNTE CIMENTICIO, QUALQUER COR |  |  | SINAPI |  | KG | 0.09 |  | 4.22 |  | 0.38
[7 empty] | TOTAL Material: |  |  |  | 5.18
Mão de Obra com Encargos Complementares |  |  |  | FONTE |  | UNID | COEFICIENTE |  | PREÇO UNITÁRIO |  | TOTAL
88256 | AZULEJISTA OU LADRILHISTA COM ENCARGOS COMPLEMENTARES |  |  | SINAPI |  | H | 0.0764 |  | 25.67 |  | 1.96
88316 | SERVENTE COM ENCARGOS COMPLEMENTARES |  |  | SINAPI |  | H | 0.0296 |  | 21.3 |  | 0.63
[7 empty] | TOTAL Mão de Obra com Encargos Complementares: |  |  |  | 2.59
[7 empty] | VALOR: |  |  |  | 7.75
5.3. 87273 REVESTIMENTO CERÂMICO PARA PAREDES INTERNAS COM PLACAS TIPO ESMALTADA EXTRA DE DIMENSÕES 33X45 CM APLICADAS EM AMBIENTES DE ÁREA MAIOR QUE 5 M² NA ALTURA INTEIRA DAS PAREDES. AF_06/2014 - AZULEJO (M2)
Material |  |  |  | FONTE |  | UNID | COEFICIENTE |  | PREÇO UNITÁRIO |  | TOTAL
00001381 | ARGAMASSA COLANTE AC I PARA CERAMICAS |  |  | SINAPI |  | KG | 6.85 |  | 0.72 |  | 4.93
00034357 | REJUNTE CIMENTICIO, QUALQUER COR |  |  | SINAPI |  | KG | 0.222 |  | 4.22 |  | 0.94
00000536 | REVESTIMENTO EM CERAMICA ESMALTADA EXTRA, PEI MENOR OU IGUAL A 3, FORMATO MENOR OU IGUAL A 2025 CM2 |  |  | SINAPI |  | M2 | 1.0798 |  | 31.9 |  | 34.45
[7 empty] | TOTAL Material: |  |  |  | 40.32
Mão de Obra com Encargos Complementares |  |  |  | FONTE |  | UNID | COEFICIENTE |  | PREÇO UNITÁRIO |  | TOTAL
88256 | AZULEJISTA OU LADRILHISTA COM ENCARGOS COMPLEMENTARES |  |  | SINAPI |  | H | 0.697 |  | 25.67 |  | 17.89
88316 | SERVENTE COM ENCARGOS COMPLEMENTARES |  |  | SINAPI |  | H | 0.3138 |  | 21.3 |  | 6.68
[7 empty] | TOTAL Mão de Obra com Encargos Complementares: |  |  |  | 24.57
[7 empty] | VALOR: |  |  |  | 64.87
5.4. 98557 IMPERMEABILIZAÇÃO DE SUPERFÍCIE COM EMULSÃO ASFÁLTICA, 2 DEMÃOS AF_06/2018 (M2)
Material |  |  |  | FONTE |  | UNID | COEFICIENTE |  | PREÇO UNITÁRIO |  | TOTAL
00000626 | MANTA LIQUIDA DE BASE ASFALTICA MODIFICADA COM A ADICAO DE ELASTOMEROS DILUIDOS EM SOLVENTE ORGANICO, APLICACAO A FRIO (MEMBRANA IMPERMEABILIZANTE ASFASTICA) |  |  | SINAPI |  | KG | 1.5 |  | 24.61 |  | 36.92
[7 empty] | TOTAL Material: |  |  |  | 36.92
Mão de Obra com Encargos Complementares |  |  |  | FONTE |  | UNID | COEFICIENTE |  | PREÇO UNITÁRIO |  | TOTAL
88243 | AJUDANTE ESPECIALIZADO COM ENCARGOS COMPLEMENTARES |  |  | SINAPI |  | H | 0.085 |  | 22.38 |  | 1.9
88270 | IMPERMEABILIZADOR COM ENCARGOS COMPLEMENTARES |  |  | SINAPI |  | H | 0.422 |  | 27.2 |  | 11.48
[7 empty] | TOTAL Mão de Obra com Encargos Complementares: |  |  |  | 13.38
[7 empty] | VALOR: |  |  |  | 50.28
6.1. I033511 PEITORIL GRANITO CINZA ANDORINHA LARG.15CM,ESP.3CM (M)
Material |  |  |  | FONTE |  | UNID | COEFICIENTE |  | PREÇO UNITÁRIO |  | TOTAL
I033511 | PEITORIL GRANITO CINZA ANDORINHA LARG.15CM,ESP.3CM |  |  | IOPES |  | M | 1 |  | 48.83 |  | 48.83
[7 empty] | TOTAL Material: |  |  |  | 48.83
[7 empty] | VALOR: |  |  |  | 48.83
6.2. 98689 SOLEIRA EM GRANITO, LARGURA 15 CM, ESPESSURA 2,0 CM. AF_09/2020 (M)
Material |  |  |  | FONTE |  | UNID | COEFICIENTE |  | PREÇO UNITÁRIO |  | TOTAL
00037595 | ARGAMASSA COLANTE TIPO AC III |  |  | SINAPI |  | KG | 1.29 |  | 2.21 |  | 2.85
00020232 | SOLEIRA EM GRANITO, POLIDO, TIPO ANDORINHA/ QUARTZ/ CASTELO/ CORUMBA OU OUTROS EQUIVALENTES DA REGIAO, L= *15* CM, E= *2,0* CM |  |  | SINAPI |  | M | 1 |  | 75.84 |  | 75.84
[7 empty] | TOTAL Material: |  |  |  | 78.69
Mão de Obra com Encargos Complementares |  |  |  | FONTE |  | UNID | COEFICIENTE |  | PREÇO UNITÁRIO |  | TOTAL
88274 | MARMORISTA/GRANITEIRO COM ENCARGOS COMPLEMENTARES |  |  | SINAPI |  | H | 0.547 |  | 25.62 |  | 14.01
88316 | SERVENTE COM ENCARGOS COMPLEMENTARES |  |  | SINAPI |  | H | 0.273 |  | 21.3 |  | 5.81
[7 empty] | TOTAL Mão de Obra com Encargos Complementares: |  |  |  | 19.82
[7 empty] | VALOR: |  |  |  | 98.51
6.3. 13.025.0060-A ASSENTAMENTO DE PEITORIL DE MARMORE,GRANITO OU AFINS,EXCLUSIVE ESTES,ATE 20CM DE LARGURA,ASSENTE CONFORME ITEM 13.345.0015 (M)
Material |  |  |  | FONTE |  | UNID | COEFICIENTE |  | PREÇO UNITÁRIO |  | TOTAL
00150 | CIMENTO BRANCO |  |  | EMOP |  | KG | 0.4 |  | 2.91 |  | 1.16
[7 empty] | TOTAL Material: |  |  |  | 1.16
Mão de Obra |  |  |  | FONTE |  | UNID | COEFICIENTE |  | PREÇO UNITÁRIO |  | TOTAL
20091 | MAO-DE-OBRA DE MARMORISTA DE MARMORE E GRANITO, INCLUSIVE ENCARGOS SOCIAIS DESONERADOS - Percentual=3,0000% |  |  | EMOP |  | H | 0.85 |  | 23.16 |  | 20.28
20132 | MAO-DE-OBRA DE SERVENTE DA CONSTRUCAO CIVIL, INCLUSIVE ENCARGOS SOCIAIS DESONERADOS - Percentual=3,0000% |  |  | EMOP |  | H | 1.1 |  | 16.75 |  | 18.98
[7 empty] | TOTAL Mão de Obra: |  |  |  | 39.26
Serviço |  |  |  | FONTE |  | UNID | COEFICIENTE |  | PREÇO UNITÁRIO |  | TOTAL
07.007.0010-B | ARGAMASSA DE CIMENTO,SAIBRO E AREIA,NO TRACO 1:2:2,PREPARO MECANICO |  |  | EMOP |  | M3 | 0.008 |  | 413.9 |  | 3.31
07.001.0010-B | PASTA DE CIMENTO COMUM |  |  | EMOP |  | M3 | 0.0006 |  | 867.77 |  | 0.52
[7 empty] | TOTAL Serviço: |  |  |  | 3.83
[7 empty] | VALOR: |  |  |  | 44.25
7.1. 94573 JANELA DE ALUMÍNIO DE CORRER COM 4 FOLHAS PARA VIDROS, COM VIDROS, BATENTE, ACABAMENTO COM ACETATO OU BRILHANTE E FERRAGENS. EXCLUSIVE ALIZAR E CONTRAMARCO. FORNECIMENTO E INSTALAÇÃO. AF_12/2019 (M2)
Material |  |  |  | FONTE |  | UNID | COEFICIENTE |  | PREÇO UNITÁRIO |  | TOTAL
00034364 | JANELA DE CORRER, EM ALUMINIO PERFIL 25, 120 X 150 CM (A X L), 4 FLS, BANDEIRA COM BASCULA, ACABAMENTO BRANCO OU BRILHANTE, BATENTE/REQUADRO DE 6 A 14 CM, COM VIDRO 4 MM, SEM GUARNICAO/ALIZAR |  |  | SINAPI |  | UN | 0.556 |  | 774.22 |  | 430.47
00004377 | PARAFUSO DE ACO ZINCADO COM ROSCA SOBERBA, CABECA CHATA E FENDA SIMPLES, DIAMETRO 4,2 MM, COMPRIMENTO * 32 * MM |  |  | SINAPI |  | UN | 7.3 |  | 0.21 |  | 1.53
00039961 | SILICONE ACETICO USO GERAL INCOLOR 280 G |  |  | SINAPI |  | UN | 0.56 |  | 24.43 |  | 13.68
[7 empty] | TOTAL Material: |  |  |  | 445.68
Mão de Obra com Encargos Complementares |  |  |  | FONTE |  | UNID | COEFICIENTE |  | PREÇO UNITÁRIO |  | TOTAL
88309 | PEDREIRO COM ENCARGOS COMPLEMENTARES |  |  | SINAPI |  | H | 0.96 |  | 25.81 |  | 24.78
88316 | SERVENTE COM ENCARGOS COMPLEMENTARES |  |  | SINAPI |  | H | 0.48 |  | 21.3 |  | 10.22
[7 empty] | TOTAL Mão de Obra com Encargos Complementares: |  |  |  | 35
[7 empty] | VALOR: |  |  |  | 480.66
7.2. 94570 JANELA DE ALUMÍNIO DE CORRER COM 2 FOLHAS PARA VIDROS, COM VIDROS, BATENTE, ACABAMENTO COM ACETATO OU BRILHANTE E FERRAGENS. EXCLUSIVE ALIZAR E CONTRAMARCO. FORNECIMENTO E INSTALAÇÃO. AF_12/2019 (M2)
Material |  |  |  | FONTE |  | UNID | COEFICIENTE |  | PREÇO UNITÁRIO |  | TOTAL
00036896 | JANELA DE CORRER, EM ALUMINIO PERFIL 25, 100 X 120 CM (A X L), 2 FLS MOVEIS, SEM BANDEIRA, ACABAMENTO BRANCO OU BRILHANTE, BATENTE DE 6 A 7 CM, COM VIDRO 4 MM, SEM GUARNICAO |  |  | SINAPI |  | UN | 0.8333 |  | 457 |  | 380.82
00004377 | PARAFUSO DE ACO ZINCADO COM ROSCA SOBERBA, CABECA CHATA E FENDA SIMPLES, DIAMETRO 4,2 MM, COMPRIMENTO * 32 * MM |  |  | SINAPI |  | UN | 9.2 |  | 0.21 |  | 1.93
00039961 | SILICONE ACETICO USO GERAL INCOLOR 280 G |  |  | SINAPI |  | UN | 0.6233 |  | 24.43 |  | 15.23
[7 empty] | TOTAL Material: |  |  |  | 397.98
Mão de Obra com Encargos Complementares |  |  |  | FONTE |  | UNID | COEFICIENTE |  | PREÇO UNITÁRIO |  | TOTAL
88309 | PEDREIRO COM ENCARGOS COMPLEMENTARES |  |  | SINAPI |  | H | 0.519 |  | 25.81 |  | 13.4
88316 | SERVENTE COM ENCARGOS COMPLEMENTARES |  |  | SINAPI |  | H | 0.259 |  | 21.3 |  | 5.52
[7 empty] | TOTAL Mão de Obra com Encargos Complementares: |  |  |  | 18.92
[7 empty] | VALOR: |  |  |  | 416.86
7.3. 14.003.0061-A JANELA DE ALUMINIO ANODIZADO AO NATURAL,TIPO PIVOTANTE,COM PAINEL PIVOTANTE VERTICAL,EM PERFIS SERIE 28. FORNECIMENTO E COLOCACAO (M2)
Material |  |  |  | FONTE |  | UNID | COEFICIENTE |  | PREÇO UNITÁRIO |  | TOTAL
00022 | ALUMINIO EM PERFIL TUBULAR EXTRUDADO, LIGA COMUM - Percentual=40,0000% |  |  | EMOP |  | KG | 10.5 |  | 31.11 |  | 457.32
[7 empty] | TOTAL Material: |  |  |  | 457.32
Mão de Obra |  |  |  | FONTE |  | UNID | COEFICIENTE |  | PREÇO UNITÁRIO |  | TOTAL
20131 | MAO-DE-OBRA DE SERRALHEIRO DA CONSTRUCAOCIVIL, INCLUSIVE ENCARGOS SOCIAIS DESONERADOS - Percentual=3,0000% |  |  | EMOP |  | H | 4 |  | 24.92 |  | 102.67
20132 | MAO-DE-OBRA DE SERVENTE DA CONSTRUCAO CIVIL, INCLUSIVE ENCARGOS SOCIAIS DESONERADOS - Percentual=3,0000% |  |  | EMOP |  | H | 4 |  | 16.75 |  | 69.01
[7 empty] | TOTAL Mão de Obra: |  |  |  | 171.68
[7 empty] | VALOR: |  |  |  | 628.99
7.4. 88315 SERRALHEIRO COM ENCARGOS COMPLEMENTARES (H)
Encargos Complementares |  |  |  | FONTE |  | UNID | COEFICIENTE |  | PREÇO UNITÁRIO |  | TOTAL
00037370 | ALIMENTACAO - HORISTA (COLETADO CAIXA - ENCARGOS COMPLEMENTARES) |  |  | SINAPI |  | H | 1 |  | 1.27 |  | 1.27
00043489 | EPI - FAMILIA PEDREIRO - HORISTA (ENCARGOS COMPLEMENTARES - COLETADO CAIXA) |  |  | SINAPI |  | H | 1 |  | 1.17 |  | 1.17
00037372 | EXAMES - HORISTA (COLETADO CAIXA - ENCARGOS COMPLEMENTARES) |  |  | SINAPI |  | H | 1 |  | 1.14 |  | 1.14
00043465 | FERRAMENTAS - FAMILIA PEDREIRO - HORISTA (ENCARGOS COMPLEMENTARES - COLETADO CAIXA) |  |  | SINAPI |  | H | 1 |  | 0.84 |  | 0.84
00037373 | SEGURO - HORISTA (COLETADO CAIXA - ENCARGOS COMPLEMENTARES) |  |  | SINAPI |  | H | 1 |  | 0.07 |  | 0.07
00037371 | TRANSPORTE - HORISTA (COLETADO CAIXA - ENCARGOS COMPLEMENTARES) |  |  | SINAPI |  | H | 1 |  | 1.03 |  | 1.03
[7 empty] | TOTAL Encargos Complementares: |  |  |  | 5.52
Mão de Obra |  |  |  | FONTE |  | UNID | COEFICIENTE |  | PREÇO UNITÁRIO |  | TOTAL
00006110 | SERRALHEIRO (HORISTA) |  |  | SINAPI |  | H | 1 |  | 19.85 |  | 19.85
[7 empty] | TOTAL Mão de Obra: |  |  |  | 19.85
Serviço |  |  |  | FONTE |  | UNID | COEFICIENTE |  | PREÇO UNITÁRIO |  | TOTAL
95377 | CURSO DE CAPACITAÇÃO PARA SERRALHEIRO (ENCARGOS COMPLEMENTARES) - HORISTA |  |  | SINAPI |  | H | 1 |  | 0.24 |  | 0.24
[7 empty] | TOTAL Serviço: |  |  |  | 0.24
[7 empty] | VALOR: |  |  |  | 25.61
7.5. 00036888 GUARNICAO/MOLDURA DE ACABAMENTO PARA ESQUADRIA DE ALUMINIO ANODIZADO NATURAL, PARA 1 FACE (M)
Material |  |  |  | FONTE |  | UNID | COEFICIENTE |  | PREÇO UNITÁRIO |  | TOTAL
00036888 | GUARNICAO / MOLDURA / ARREMATE DE ACABAMENTO PARA ESQUADRIA, EM ALUMINIO PERFIL 25, ACABAMENTO ANODIZADO BRANCO OU BRILHANTE, PARA 1 FACE |  |  | SINAPI |  | M | 1 |  | 33.51 |  | 33.51
[7 empty] | TOTAL Material: |  |  |  | 33.51
[7 empty] | VALOR: |  |  |  | 33.51
7.6. 94587 CONTRAMARCO DE AÇO, FIXAÇÃO COM ARGAMASSA - FORNECIMENTO E INSTALAÇÃO. AF_12/2019 (M)
Material |  |  |  | FONTE |  | UNID | COEFICIENTE |  | PREÇO UNITÁRIO |  | TOTAL
00004777 | CANTONEIRA ACO ABAS IGUAIS (QUALQUER BITOLA), ESPESSURA ENTRE 1/8" E 1/4" |  |  | SINAPI |  | KG | 4.57 |  | 11.83 |  | 54.06
[7 empty] | TOTAL Material: |  |  |  | 54.06
Mão de Obra com Encargos Complementares |  |  |  | FONTE |  | UNID | COEFICIENTE |  | PREÇO UNITÁRIO |  | TOTAL
88309 | PEDREIRO COM ENCARGOS COMPLEMENTARES |  |  | SINAPI |  | H | 0.659 |  | 25.81 |  | 17.01
88316 | SERVENTE COM ENCARGOS COMPLEMENTARES |  |  | SINAPI |  | H | 0.33 |  | 21.3 |  | 7.03
[7 empty] | TOTAL Mão de Obra com Encargos Complementares: |  |  |  | 24.04
Serviço |  |  |  | FONTE |  | UNID | COEFICIENTE |  | PREÇO UNITÁRIO |  | TOTAL
88629 | ARGAMASSA TRAÇO 1:3 (EM VOLUME DE CIMENTO E AREIA MÉDIA ÚMIDA), PREPARO MANUAL. AF_08/2019 |  |  | SINAPI |  | M3 | 0.002 |  | 664.68 |  | 1.33
[7 empty] | TOTAL Serviço: |  |  |  | 1.33
[7 empty] | VALOR: |  |  |  | 79.4
8.1.1. C1360 FECHADURA COMPLETA PARA PORTA EXTERNA (UN)
Material |  |  |  | FONTE |  | UNID | COEFICIENTE |  | PREÇO UNITÁRIO |  | TOTAL
I1154 | FECHADURA COMPLETA PARA PORTA EXTERNA |  |  | SEINFRA |  | UN | 1 |  | 52.5 |  | 52.5
[7 empty] | TOTAL Material: |  |  |  | 52.5
Mão de Obra |  |  |  | FONTE |  | UNID | COEFICIENTE |  | PREÇO UNITÁRIO |  | TOTAL
I0041 | AJUDANTE DE CARPINTEIRO |  |  | SEINFRA |  | H | 2 |  | 16.77 |  | 33.54
I0498 | CARPINTEIRO |  |  | SEINFRA |  | H | 2 |  | 20.77 |  | 41.54
[7 empty] | TOTAL Mão de Obra: |  |  |  | 75.08
[7 empty] | VALOR: |  |  |  | 127.58
8.1.2. C4949 VIDRO TEMPERADO INCOLOR C/MASSA E=6MM, COLOCADO (M2)
Material |  |  |  | FONTE |  | UNID | COEFICIENTE |  | PREÇO UNITÁRIO |  | TOTAL
I1516 | MASSA PARA VIDRO |  |  | SEINFRA |  | KG | 1.5 |  | 9.74 |  | 14.61
I2259 | VIDRO TEMPERADO 6MM INCOLOR SEM COLOCAÇÃO |  |  | SEINFRA |  | M2 | 1 |  | 235.46 |  | 235.46
[7 empty] | TOTAL Material: |  |  |  | 250.07
Mão de Obra |  |  |  | FONTE |  | UNID | COEFICIENTE |  | PREÇO UNITÁRIO |  | TOTAL
I0037 | AJUDANTE |  |  | SEINFRA |  | H | 0.5 |  | 16.77 |  | 8.39
I1530 | MONTADOR |  |  | SEINFRA |  | H | 0.5 |  | 20.77 |  | 10.39
[7 empty] | TOTAL Mão de Obra: |  |  |  | 18.78
[7 empty] | VALOR: |  |  |  | 268.84
8.1.3. S12747 Porta em chapa de ferro 3mm, de abrir, duas folhas, de 2,00 x 2,10m, quadro em barra chata de 2.1/2" x 3/8", com 3 barras chata de 2" x 1/4" na horizontal, inclusive dobradiças e e ferrolho (un)
Encargos Complementares |  |  |  | FONTE |  | UNID | COEFICIENTE |  | PREÇO UNITÁRIO |  | TOTAL
S10550 | Encargos Complementares - Pedreiro |  |  | ORSE |  | h | 5.67 |  | 3.71 |  | 21.04
S10594 | Encargos Complementares - Serralheiro ou Operador de Equipamento Leve |  |  | ORSE |  | h | 23.52 |  | 3.63 |  | 85.38
S10549 | Encargos Complementares - Servente |  |  | ORSE |  | h | 29.19 |  | 3.81 |  | 111.21
[7 empty] | TOTAL Encargos Complementares: |  |  |  | 217.63
Material |  |  |  | FONTE |  | UNID | COEFICIENTE |  | PREÇO UNITÁRIO |  | TOTAL
I13495 | Barra chata de ferro 2.1/2" x 3/8" (4,75 kg/m) |  |  | ORSE |  | kg | 64.79 |  | 9.2 |  | 596.07
I08806 | Barra chata de ferro 7/8" x 1/4" (1,11 kg/m) |  |  | ORSE |  | kg | 5.38 |  | 9.2 |  | 49.5
I00559S | Barra de aco chato, retangular, 50,8 mm x 6,35 mm (l x e), 2,53 kg/m |  |  | ORSE |  | m | 6.6 |  | 23.51 |  | 155.17
I08811 | Barra redonda de aço mecanico laminado 1/2" (0,99 kg/m) |  |  | ORSE |  | m | 1.1 |  | 15.73 |  | 17.3
I03663 | Chapa aço fina a quente e=3,00mm, 11MSG, 24,00 kg/m2 |  |  | ORSE |  | m2 | 6.1 |  | 385.32 |  | 2350.45
I01318S | Chapa de aco fina a quente bitola msg 14, e = 2,00 mm (16,0kg/m2) |  |  | ORSE |  | kg | 26.32 |  | 10.35 |  | 272.41
I10997S | Eletrodo revestido aws - e7018, diametro igual a 4,00 mm |  |  | ORSE |  | kg | 9.69 |  | 40.98 |  | 397.1
I13567 | Fechadura Papaiz ref.140 CR68 Tetra |  |  | ORSE |  | un | 1 |  | 47.9 |  | 47.9
[7 empty] | TOTAL Material: |  |  |  | 3885.9
Mão de Obra |  |  |  | FONTE |  | UNID | COEFICIENTE |  | PREÇO UNITÁRIO |  | TOTAL
I04750S | Pedreiro (horista) |  |  | ORSE |  | h | 5.67 |  | 18.16 |  | 102.97
I06110S | Serralheiro (horista) |  |  | ORSE |  | h | 23.52 |  | 18.16 |  | 427.12
I06111S | Servente de obras |  |  | ORSE |  | h | 29.19 |  | 12.72 |  | 371.3
[7 empty] | TOTAL Mão de Obra: |  |  |  | 901.39
Serviço |  |  |  | FONTE |  | UNID | COEFICIENTE |  | PREÇO UNITÁRIO |  | TOTAL
S00124 | Concreto simples fabricado na obra, fck=13,5 mpa (b1/b2), sem lançamento e adensamento |  |  | ORSE |  | m3 | 0.18 |  | 511.59 |  | 92.09
S08495 | Dobradiça de ferro 65x47mm em barra chata 2 1/2" x 1/4" e pino aço 1/2" (exceto mão de obra) |  |  | ORSE |  | un | 4 |  | 7.07 |  | 28.28
[7 empty] | TOTAL Serviço: |  |  |  | 120.37
[7 empty] | VALOR: |  |  |  | 5125.27
8.1.4. 100758 PINTURA COM TINTA ALQUÍDICA DE ACABAMENTO (ESMALTE SINTÉTICO ACETINADO) APLICADA A ROLO OU PINCEL SOBRE SUPERFÍCIES METÁLICAS (EXCETO PERFIL) EXECUTADO EM OBRA (02 DEMÃOS). AF_01/2020 (M2)
Material |  |  |  | FONTE |  | UNID | COEFICIENTE |  | PREÇO UNITÁRIO |  | TOTAL
00005318 | DILUENTE AGUARRAS |  |  | SINAPI |  | L | 0.0255 |  | 26.98 |  | 0.69
00007311 | TINTA ESMALTE SINTETICO PREMIUM ACETINADO |  |  | SINAPI |  | L | 0.2549 |  | 40.02 |  | 10.2
[7 empty] | TOTAL Material: |  |  |  | 10.89
Mão de Obra com Encargos Complementares |  |  |  | FONTE |  | UNID | COEFICIENTE |  | PREÇO UNITÁRIO |  | TOTAL
88310 | PINTOR COM ENCARGOS COMPLEMENTARES |  |  | SINAPI |  | H | 1.3559 |  | 27.02 |  | 36.64
[7 empty] | TOTAL Mão de Obra com Encargos Complementares: |  |  |  | 36.64
[7 empty] | VALOR: |  |  |  | 47.51
8.1.5. 100717 LIXAMENTO MANUAL EM SUPERFÍCIES METÁLICAS EM OBRA. AF_01/2020 (M2)
Material |  |  |  | FONTE |  | UNID | COEFICIENTE |  | PREÇO UNITÁRIO |  | TOTAL
00003768 | LIXA EM FOLHA PARA FERRO, NUMERO 150 |  |  | SINAPI |  | UN | 0.3 |  | 4.8 |  | 1.44
[7 empty] | TOTAL Material: |  |  |  | 1.44
Mão de Obra com Encargos Complementares |  |  |  | FONTE |  | UNID | COEFICIENTE |  | PREÇO UNITÁRIO |  | TOTAL
88310 | PINTOR COM ENCARGOS COMPLEMENTARES |  |  | SINAPI |  | H | 0.2986 |  | 27.02 |  | 8.07
[7 empty] | TOTAL Mão de Obra com Encargos Complementares: |  |  |  | 8.07
[7 empty] | VALOR: |  |  |  | 9.5
8.1.6. 100722 PINTURA COM TINTA ALQUÍDICA DE FUNDO (TIPO ZARCÃO) APLICADA A ROLO OU PINCEL SOBRE SUPERFÍCIES METÁLICAS (EXCETO PERFIL) EXECUTADO EM OBRA (POR DEMÃO). AF_01/2020 (M2)
Material |  |  |  | FONTE |  | UNID | COEFICIENTE |  | PREÇO UNITÁRIO |  | TOTAL
00005318 | DILUENTE AGUARRAS |  |  | SINAPI |  | L | 0.011 |  | 26.98 |  | 0.3
00007307 | FUNDO ANTICORROSIVO PARA METAIS FERROSOS (ZARCAO) |  |  | SINAPI |  | L | 0.1098 |  | 41.8 |  | 4.59
[7 empty] | TOTAL Material: |  |  |  | 4.89
Mão de Obra com Encargos Complementares |  |  |  | FONTE |  | UNID | COEFICIENTE |  | PREÇO UNITÁRIO |  | TOTAL
88310 | PINTOR COM ENCARGOS COMPLEMENTARES |  |  | SINAPI |  | H | 0.6779 |  | 27.02 |  | 18.32
[7 empty] | TOTAL Mão de Obra com Encargos Complementares: |  |  |  | 18.32
[7 empty] | VALOR: |  |  |  | 23.18
8.2.1. 91315 KIT DE PORTA DE MADEIRA PARA PINTURA, SEMI-OCA (LEVE OU MÉDIA), PADRÃO POPULAR, 90X210CM, ESPESSURA DE 3,5CM, ITENS INCLUSOS: DOBRADIÇAS, MONTAGEM E INSTALAÇÃO DO BATENTE, FECHADURA COM EXECUÇÃO DO FURO - FORNECIMENTO E INSTALAÇÃO. AF_12/2019 (UN)
Serviço |  |  |  | FONTE |  | UNID | COEFICIENTE |  | PREÇO UNITÁRIO |  | TOTAL
100660 | ALIZAR DE 5X1,5CM PARA PORTA FIXADO COM PREGOS, PADRÃO POPULAR - FORNECIMENTO E INSTALAÇÃO. AF_12/2019 |  |  | SINAPI |  | M | 10.2 |  | 11.3 |  | 115.26
91292 | BATENTE PARA PORTA DE MADEIRA, FIXAÇÃO COM ARGAMASSA, PADRÃO POPULAR. FORNECIMENTO E INSTALAÇÃO. AF_12/2019 |  |  | SINAPI |  | UN | 1 |  | 403.09 |  | 403.09
91304 | FECHADURA DE EMBUTIR COM CILINDRO, EXTERNA, COMPLETA, ACABAMENTO PADRÃO POPULAR, INCLUSO EXECUÇÃO DE FURO - FORNECIMENTO E INSTALAÇÃO. AF_12/2019 |  |  | SINAPI |  | UN | 1 |  | 111.41 |  | 111.41
90823 | PORTA DE MADEIRA PARA PINTURA, SEMI-OCA (LEVE OU MÉDIA), 90X210CM, ESPESSURA DE 3,5CM, INCLUSO DOBRADIÇAS - FORNECIMENTO E INSTALAÇÃO. AF_12/2019 |  |  | SINAPI |  | UN | 1 |  | 570.37 |  | 570.37
[7 empty] | TOTAL Serviço: |  |  |  | 1200.13
[7 empty] | VALOR: |  |  |  | 1200.13
8.2.2. 2.66.40 CHAPA DE ACO INOX P/ PROTECAO E=0,79MM (M2)
Material |  |  |  | FONTE |  | UNID | COEFICIENTE |  | PREÇO UNITÁRIO |  | TOTAL
2.66.40 | CHAPA DE ACO INOX P/ PROTECAO E=0,79MM |  |  | SP Educação |  | M2 | 1 |  | 224.37 |  | 224.37
[7 empty] | TOTAL Material: |  |  |  | 224.37
[7 empty] | VALOR: |  |  |  | 224.37
8.2.3. ED-48163 BARRA DE APOIO EM AÇO INOX POLIDO RETA, DN 1.1/4" (31,75MM), PARA ACESSIBILIDADE (PMR/PCR), COMPRIMENTO 40CM, INSTALADO EM PORTA/PAREDE, INCLUSIVE FORNECIMENTO, INSTALAÇÃO E ACESSÓRIOS PARA FIXAÇÃO (un)
MATERIAIS | [5 empty] | UNID | CONSUMO |  | VALOR UNITÁRIO |  | CUSTO UNITÁRIO
MATED-12066 | BARRA DE APOIO (MATERIAL: AÇO INOX AISI 304¦ ACABAMENTO: POLIDO¦ MODELO: RETA¦DIÂMETRO TUBO: 1.1/4" [31,75MM]¦ COMPRIMENTO: 40CM¦ INSTALAÇÃO: PORTA OU PAREDE¦ACESSÓRIOS: INCLUSO CANOPLAS, PARAFUSOS E BUCHAS) un |  |  |  |  | un | 1 |  | 117.37 |  | 117.37
MATED-13778 | PARAFUSO (ROSCA: AUTO ATARRAXANTE¦APLICAÇÃO: MADEIRA¦CABEÇA: CHATA PHILIPS¦MATERIAL: AÇO¦ ACABAMENTO: ZINCADO¦ COMPRIMENTO: 30MM¦ DIÂMETRO: 4MM) un |  |  |  |  | un | 6 |  | 0.08 |  | 0.48
[7 empty] | TOTAL MATERIAIS: |  |  |  | 117.85
SERVIÇOS | [5 empty] | UNID | CONSUMO |  | PREÇO UNITÁRIO |  | CUSTO UNITÁRIO
ED-50381 | PEDREIRO COM ENCARGOS COMPLEMENTARES |  |  |  |  | hora | 0.40741 |  | 27.45 |  | 11.18
ED-50367 | SERVENTE COM ENCARGOS COMPLEMENTARES |  |  |  |  | hora | 0.40741 |  | 19.76 |  | 8.05
[7 empty] | TOTAL SERVIÇOS: |  |  |  | 19.23
[7 empty] | Custo Direto Total: |  |  |  | 137.08
[7 empty] | VALOR: |  |  |  | 137.08
8.2.4. 88309 PEDREIRO COM ENCARGOS COMPLEMENTARES (H)
Encargos Complementares |  |  |  | FONTE |  | UNID | COEFICIENTE |  | PREÇO UNITÁRIO |  | TOTAL
00037370 | ALIMENTACAO - HORISTA (COLETADO CAIXA - ENCARGOS COMPLEMENTARES) |  |  | SINAPI |  | H | 1 |  | 1.27 |  | 1.27
00043489 | EPI - FAMILIA PEDREIRO - HORISTA (ENCARGOS COMPLEMENTARES - COLETADO CAIXA) |  |  | SINAPI |  | H | 1 |  | 1.17 |  | 1.17
00037372 | EXAMES - HORISTA (COLETADO CAIXA - ENCARGOS COMPLEMENTARES) |  |  | SINAPI |  | H | 1 |  | 1.14 |  | 1.14
00043465 | FERRAMENTAS - FAMILIA PEDREIRO - HORISTA (ENCARGOS COMPLEMENTARES - COLETADO CAIXA) |  |  | SINAPI |  | H | 1 |  | 0.84 |  | 0.84
00037373 | SEGURO - HORISTA (COLETADO CAIXA - ENCARGOS COMPLEMENTARES) |  |  | SINAPI |  | H | 1 |  | 0.07 |  | 0.07
00037371 | TRANSPORTE - HORISTA (COLETADO CAIXA - ENCARGOS COMPLEMENTARES) |  |  | SINAPI |  | H | 1 |  | 1.03 |  | 1.03
[7 empty] | TOTAL Encargos Complementares: |  |  |  | 5.52
Mão de Obra |  |  |  | FONTE |  | UNID | COEFICIENTE |  | PREÇO UNITÁRIO |  | TOTAL
00004750 | PEDREIRO (HORISTA) |  |  | SINAPI |  | H | 1 |  | 19.85 |  | 19.85
[7 empty] | TOTAL Mão de Obra: |  |  |  | 19.85
Serviço |  |  |  | FONTE |  | UNID | COEFICIENTE |  | PREÇO UNITÁRIO |  | TOTAL
95371 | CURSO DE CAPACITAÇÃO PARA PEDREIRO (ENCARGOS COMPLEMENTARES) - HORISTA |  |  | SINAPI |  | H | 1 |  | 0.44 |  | 0.44
[7 empty] | TOTAL Serviço: |  |  |  | 0.44
[7 empty] | VALOR: |  |  |  | 25.81
8.3.1. 08.01.40 (E) PA 01 - PORTA EM ALUMÍNIO ANODIZADO, MEIO VIDRO, DE ABRIR, 2 FOLHAS (M2)
Material |  |  |  | FONTE |  | UNID | COEFICIENTE |  | PREÇO UNITÁRIO |  | TOTAL
10631 | ARGAMASSA DE CIMENTO COM AREIA MÉDIA 1:4 |  |  | SIURB |  | M3 | 0.006 |  | 623.8 |  | 3.74
30554 | PORTA EM ALUMÍNIO ANODIZ. COMUM - 2 FOLHAS DE ABRIR H=2,1M-L=2,0M-MET.VIDR/MET.ALUM.-LINH.30-S/VIDR-COMPL.C/BAT. PRON.P/ INST |  |  | SIURB |  | M2 | 1 |  | 977.97 |  | 977.97
[7 empty] | TOTAL Material: |  |  |  | 981.71
Mão de Obra |  |  |  | FONTE |  | UNID | COEFICIENTE |  | PREÇO UNITÁRIO |  | TOTAL
02020 | PEDREIRO (SGSP) |  |  | SIURB |  | H | 2.3 |  | 26.87 |  | 61.8
02099 | SERVENTE (SGSP) |  |  | SIURB |  | H | 2.34 |  | 21.89 |  | 51.22
[7 empty] | TOTAL Mão de Obra: |  |  |  | 113.02
[7 empty] | VALOR: |  |  |  | 1094.77
8.3.2. ED-51157 PA 01 - VIDRO COMUM LISO INCOLOR, ESP. 6MM, INCLUSIVE FIXAÇÃO E VEDAÇÃO COM GUARNIÇÃO/GAXETA DE BORRACHA NEOPRENE, FORNECIMENTO E INSTALAÇÃO, EXCLUSIVE CAIXILHO/PERFIL (m2)
MATERIAIS | [5 empty] | UNID | CONSUMO |  | VALOR UNITÁRIO |  | CUSTO UNITÁRIO
MATED-9226 | VIDRO COMUM (COR: INCOLOR¦ESPESSURA: 6MM¦ TEXTURA: LISA) m2 |  |  |  |  | m2 | 1 |  | 194.77 |  | 194.77
[7 empty] | TOTAL MATERIAIS: |  |  |  | 194.77
SERVIÇOS | [5 empty] | UNID | CONSUMO |  | PREÇO UNITÁRIO |  | CUSTO UNITÁRIO
ED-50367 | SERVENTE COM ENCARGOS COMPLEMENTARES |  |  |  |  | hora | 0.47641 |  | 19.76 |  | 9.41
ED-9199 | VIDRACEIRO COM ENCARGOS COMPLEMENTARES |  |  |  |  | hora | 0.47641 |  | 21.98 |  | 10.47
ED-31759 | APLICAÇÃO DE BORRACHA DE VEDAÇÃO EM ESQUADRIA |  |  |  |  | m | 2.2 |  | 5.57 |  | 12.25
[7 empty] | TOTAL SERVIÇOS: |  |  |  | 32.13
[7 empty] | Custo Direto Total: |  |  |  | 226.9
[7 empty] | VALOR: |  |  |  | 226.9
8.3.3. 91315 KIT DE PORTA DE MADEIRA PARA PINTURA, SEMI-OCA (LEVE OU MÉDIA), PADRÃO POPULAR, 90X210CM, ESPESSURA DE 3,5CM, ITENS INCLUSOS: DOBRADIÇAS, MONTAGEM E INSTALAÇÃO DO BATENTE, FECHADURA COM EXECUÇÃO DO FURO - FORNECIMENTO E INSTALAÇÃO. AF_12/2019 (UN)
Serviço |  |  |  | FONTE |  | UNID | COEFICIENTE |  | PREÇO UNITÁRIO |  | TOTAL
100660 | ALIZAR DE 5X1,5CM PARA PORTA FIXADO COM PREGOS, PADRÃO POPULAR - FORNECIMENTO E INSTALAÇÃO. AF_12/2019 |  |  | SINAPI |  | M | 10.2 |  | 11.3 |  | 115.26
91292 | BATENTE PARA PORTA DE MADEIRA, FIXAÇÃO COM ARGAMASSA, PADRÃO POPULAR. FORNECIMENTO E INSTALAÇÃO. AF_12/2019 |  |  | SINAPI |  | UN | 1 |  | 403.09 |  | 403.09
91304 | FECHADURA DE EMBUTIR COM CILINDRO, EXTERNA, COMPLETA, ACABAMENTO PADRÃO POPULAR, INCLUSO EXECUÇÃO DE FURO - FORNECIMENTO E INSTALAÇÃO. AF_12/2019 |  |  | SINAPI |  | UN | 1 |  | 111.41 |  | 111.41
90823 | PORTA DE MADEIRA PARA PINTURA, SEMI-OCA (LEVE OU MÉDIA), 90X210CM, ESPESSURA DE 3,5CM, INCLUSO DOBRADIÇAS - FORNECIMENTO E INSTALAÇÃO. AF_12/2019 |  |  | SINAPI |  | UN | 1 |  | 570.37 |  | 570.37
[7 empty] | TOTAL Serviço: |  |  |  | 1200.13
[7 empty] | VALOR: |  |  |  | 1200.13
8.3.4. 91341 PORTA EM ALUMÍNIO DE ABRIR TIPO VENEZIANA COM GUARNIÇÃO, FIXAÇÃO COM PARAFUSOS - FORNECIMENTO E INSTALAÇÃO. AF_12/2019 (M2)
Material |  |  |  | FONTE |  | UNID | COEFICIENTE |  | PREÇO UNITÁRIO |  | TOTAL
00007568 | BUCHA DE NYLON SEM ABA S10, COM PARAFUSO DE 6,10 X 65 MM EM ACO ZINCADO COM ROSCA SOBERBA, CABECA CHATA E FENDA PHILLIPS |  |  | SINAPI |  | UN | 4.8166 |  | 1.29 |  | 6.21
00036888 | GUARNICAO / MOLDURA / ARREMATE DE ACABAMENTO PARA ESQUADRIA, EM ALUMINIO PERFIL 25, ACABAMENTO ANODIZADO BRANCO OU BRILHANTE, PARA 1 FACE |  |  | SINAPI |  | M | 6.8504 |  | 33.51 |  | 229.56
00039025 | PORTA DE ABRIR EM ALUMINIO TIPO VENEZIANA, ACABAMENTO ANODIZADO NATURAL, SEM GUARNICAO/ALIZAR/VISTA, 87 X 210 CM |  |  | SINAPI |  | UN | 0.5473 |  | 967.2 |  | 529.35
00000142 | SELANTE ELASTICO MONOCOMPONENTE A BASE DE POLIURETANO (PU) PARA JUNTAS DIVERSAS |  |  | SINAPI |  | 310ML | 0.8829 |  | 36.97 |  | 32.64
[7 empty] | TOTAL Material: |  |  |  | 797.76
Mão de Obra com Encargos Complementares |  |  |  | FONTE |  | UNID | COEFICIENTE |  | PREÇO UNITÁRIO |  | TOTAL
88309 | PEDREIRO COM ENCARGOS COMPLEMENTARES |  |  | SINAPI |  | H | 0.3826 |  | 25.81 |  | 9.87
88316 | SERVENTE COM ENCARGOS COMPLEMENTARES |  |  | SINAPI |  | H | 0.191 |  | 21.3 |  | 4.07
[7 empty] | TOTAL Mão de Obra com Encargos Complementares: |  |  |  | 13.94
[7 empty] | VALOR: |  |  |  | 811.67
8.3.5. 00003097 FECHADURA ROSETA REDONDA PARA PORTA DE BANHEIRO, EM ACO INOX (MAQUINA, TESTA E CONTRA-TESTA) E EM ZAMAC (MACANETA, LINGUETA E TRINCOS) COM ACABAMENTO CROMADO, MAQUINA DE 40 MM, INCLUINDO CHAVE TIPO TRANQUETA (CJ)
Material |  |  |  | FONTE |  | UNID | COEFICIENTE |  | PREÇO UNITÁRIO |  | TOTAL
00003097 | FECHADURA ROSETA REDONDA PARA PORTA DE BANHEIRO, EM ACO INOX (MAQUINA, TESTA E CONTRA-TESTA) E EM ZAMAC (MACANETA, LINGUETA E TRINCOS) COM ACABAMENTO CROMADO, MAQUINA DE 40 MM, INCLUINDO CHAVE TIPO TRANQUETA |  |  | SINAPI |  | CJ | 1 |  | 85.54 |  | 85.54
[7 empty] | TOTAL Material: |  |  |  | 85.54
[7 empty] | VALOR: |  |  |  | 85.54
8.3.6. S09714 Fornecimento e montagem de porta para parede drywall (gesso acartonado), semi-oca, inclusive caixão em madeira e ferragens - 80 x 210 cm (Un)
Serviço |  |  |  | FONTE |  | UNID | COEFICIENTE |  | PREÇO UNITÁRIO |  | TOTAL
I10085 | Porta para parede drywall (gesso acartonado), semi-oca, com caixa em madeira e ferragens - 80 x 210 cm |  |  | ORSE |  | un | 1 |  | 521.31 |  | 521.31
[7 empty] | TOTAL Serviço: |  |  |  | 521.31
[7 empty] | VALOR: |  |  |  | 521.31
8.3.7. C1361 FECHADURA COMPLETA PARA PORTA INTERNA (UN)
Material |  |  |  | FONTE |  | UNID | COEFICIENTE |  | PREÇO UNITÁRIO |  | TOTAL
I1155 | FECHADURA COMPLETA PARA PORTA INTERNA |  |  | SEINFRA |  | UN | 1 |  | 46 |  | 46
[7 empty] | TOTAL Material: |  |  |  | 46
Mão de Obra |  |  |  | FONTE |  | UNID | COEFICIENTE |  | PREÇO UNITÁRIO |  | TOTAL
I0041 | AJUDANTE DE CARPINTEIRO |  |  | SEINFRA |  | H | 2 |  | 16.77 |  | 33.54
I0498 | CARPINTEIRO |  |  | SEINFRA |  | H | 2 |  | 20.77 |  | 41.54
[7 empty] | TOTAL Mão de Obra: |  |  |  | 75.08
[7 empty] | VALOR: |  |  |  | 121.08
9.1. 96114 FORRO EM DRYWALL, PARA AMBIENTES COMERCIAIS, INCLUSIVE ESTRUTURA DE FIXAÇÃO. AF_05/2017_PS (M2)
Material |  |  |  | FONTE |  | UNID | COEFICIENTE |  | PREÇO UNITÁRIO |  | TOTAL
00043131 | ARAME GALVANIZADO 6 BWG, D = 5,16 MM (0,157 KG/M), OU 8 BWG, D = 4,19 MM (0,101 KG/M), OU 10 BWG, D = 3,40 MM (0,0713 KG/M) |  |  | SINAPI |  | KG | 0.0426 |  | 24.48 |  | 1.04
00039432 | FITA DE PAPEL REFORCADA COM LAMINA DE METAL PARA REFORCO DE CANTOS DE CHAPA DE GESSO PARA DRYWALL |  |  | SINAPI |  | M | 1.4395 |  | 3.25 |  | 4.68
00039434 | MASSA DE REJUNTE EM PO PARA DRYWALL, A BASE DE GESSO, SECAGEM RAPIDA, PARA TRATAMENTO DE JUNTAS DE CHAPA DE GESSO (NECESSITA ADICAO DE AGUA) |  |  | SINAPI |  | KG | 0.5202 |  | 4.07 |  | 2.12
00039435 | PARAFUSO DRY WALL, EM ACO FOSFATIZADO, CABECA TROMBETA E PONTA AGULHA (TA), COMPRIMENTO 25 MM |  |  | SINAPI |  | UN | 7.974 |  | 0.12 |  | 0.96
00039443 | PARAFUSO DRY WALL, EM ACO ZINCADO, CABECA LENTILHA E PONTA BROCA (LB), LARGURA 4,2 MM, COMPRIMENTO 13 MM |  |  | SINAPI |  | UN | 2.1912 |  | 0.28 |  | 0.61
00040547 | PARAFUSO ZINCADO, AUTOBROCANTE, FLANGEADO, 4,2 MM X 19 MM |  |  | SINAPI |  | CENTO | 0.0132 |  | 31.43 |  | 0.41
00039430 | PENDURAL OU PRESILHA REGULADORA, EM ACO GALVANIZADO, COM CORPO, MOLA E REBITE, PARA PERFIL TIPO CANALETA DE ESTRUTURA EM FORROS DRYWALL |  |  | SINAPI |  | UN | 1.3265 |  | 2.88 |  | 3.82
00039427 | PERFIL CANALETA, FORMATO C, EM ACO ZINCADO, PARA ESTRUTURA FORRO DRYWALL, E = 0,5 MM, *46 X 18* (L X H), COMPRIMENTO 3 M |  |  | SINAPI |  | M | 3.851 |  | 7.65 |  | 29.46
00039413 | PLACA / CHAPA DE GESSO ACARTONADO, STANDARD (ST), COR BRANCA, E = 12,5 MM, 1200 X 2400 MM (L X C) |  |  | SINAPI |  | M2 | 1.0966 |  | 23.47 |  | 25.74
[7 empty] | TOTAL Material: |  |  |  | 68.84
Mão de Obra com Encargos Complementares |  |  |  | FONTE |  | UNID | COEFICIENTE |  | PREÇO UNITÁRIO |  | TOTAL
88278 | MONTADOR DE ESTRUTURA METÁLICA COM ENCARGOS COMPLEMENTARES |  |  | SINAPI |  | H | 0.3628 |  | 26.53 |  | 9.63
88316 | SERVENTE COM ENCARGOS COMPLEMENTARES |  |  | SINAPI |  | H | 0.3628 |  | 21.3 |  | 7.73
[7 empty] | TOTAL Mão de Obra com Encargos Complementares: |  |  |  | 17.36
[7 empty] | VALOR: |  |  |  | 86.14
10.1.1. 88494 EMASSAMENTO COM MASSA LÁTEX, APLICAÇÃO EM TETO, UMA DEMÃO, LIXAMENTO MANUAL. AF_04/2023 (M2)
Material |  |  |  | FONTE |  | UNID | COEFICIENTE |  | PREÇO UNITÁRIO |  | TOTAL
00003767 | LIXA EM FOLHA PARA PAREDE OU MADEIRA, NUMERO 120, COR VERMELHA |  |  | SINAPI |  | UN | 0.0401 |  | 1.61 |  | 0.06
00043626 | MASSA CORRIDA PARA SUPERFICIES DE AMBIENTES INTERNOS |  |  | SINAPI |  | KG | 0.7288 |  | 4.76 |  | 3.47
[7 empty] | TOTAL Material: |  |  |  | 3.53
Mão de Obra com Encargos Complementares |  |  |  | FONTE |  | UNID | COEFICIENTE |  | PREÇO UNITÁRIO |  | TOTAL
88310 | PINTOR COM ENCARGOS COMPLEMENTARES |  |  | SINAPI |  | H | 0.5054 |  | 27.02 |  | 13.66
88316 | SERVENTE COM ENCARGOS COMPLEMENTARES |  |  | SINAPI |  | H | 0.1685 |  | 21.3 |  | 3.59
[7 empty] | TOTAL Mão de Obra com Encargos Complementares: |  |  |  | 17.25
[7 empty] | VALOR: |  |  |  | 20.75
10.1.2. 88484 FUNDO SELADOR ACRÍLICO, APLICAÇÃO MANUAL EM TETO, UMA DEMÃO. AF_04/2023 (M2)
Material |  |  |  | FONTE |  | UNID | COEFICIENTE |  | PREÇO UNITÁRIO |  | TOTAL
00006085 | SELADOR ACRILICO OPACO PREMIUM INTERIOR/EXTERIOR |  |  | SINAPI |  | L | 0.1666 |  | 8.33 |  | 1.39
[7 empty] | TOTAL Material: |  |  |  | 1.39
Mão de Obra com Encargos Complementares |  |  |  | FONTE |  | UNID | COEFICIENTE |  | PREÇO UNITÁRIO |  | TOTAL
88310 | PINTOR COM ENCARGOS COMPLEMENTARES |  |  | SINAPI |  | H | 0.0927 |  | 27.02 |  | 2.5
88316 | SERVENTE COM ENCARGOS COMPLEMENTARES |  |  | SINAPI |  | H | 0.0309 |  | 21.3 |  | 0.66
[7 empty] | TOTAL Mão de Obra com Encargos Complementares: |  |  |  | 3.16
[7 empty] | VALOR: |  |  |  | 4.53
10.1.3. 88488 PINTURA LÁTEX ACRÍLICA PREMIUM, APLICAÇÃO MANUAL EM TETO, DUAS DEMÃOS. AF_04/2023 (M2)
Material |  |  |  | FONTE |  | UNID | COEFICIENTE |  | PREÇO UNITÁRIO |  | TOTAL
00007356 | TINTA LATEX ACRILICA PREMIUM, COR BRANCO FOSCO |  |  | SINAPI |  | L | 0.2285 |  | 32.76 |  | 7.49
[7 empty] | TOTAL Material: |  |  |  | 7.49
Mão de Obra com Encargos Complementares |  |  |  | FONTE |  | UNID | COEFICIENTE |  | PREÇO UNITÁRIO |  | TOTAL
88310 | PINTOR COM ENCARGOS COMPLEMENTARES |  |  | SINAPI |  | H | 0.227 |  | 27.02 |  | 6.13
88316 | SERVENTE COM ENCARGOS COMPLEMENTARES |  |  | SINAPI |  | H | 0.0757 |  | 21.3 |  | 1.61
[7 empty] | TOTAL Mão de Obra com Encargos Complementares: |  |  |  | 7.74
[7 empty] | VALOR: |  |  |  | 15.22
10.2.1. 88495 EMASSAMENTO COM MASSA LÁTEX, APLICAÇÃO EM PAREDE, UMA DEMÃO, LIXAMENTO MANUAL. AF_04/2023 (M2)
Material |  |  |  | FONTE |  | UNID | COEFICIENTE |  | PREÇO UNITÁRIO |  | TOTAL
00003767 | LIXA EM FOLHA PARA PAREDE OU MADEIRA, NUMERO 120, COR VERMELHA |  |  | SINAPI |  | UN | 0.0401 |  | 1.61 |  | 0.06
00043626 | MASSA CORRIDA PARA SUPERFICIES DE AMBIENTES INTERNOS |  |  | SINAPI |  | KG | 0.7288 |  | 4.76 |  | 3.47
[7 empty] | TOTAL Material: |  |  |  | 3.53
Mão de Obra com Encargos Complementares |  |  |  | FONTE |  | UNID | COEFICIENTE |  | PREÇO UNITÁRIO |  | TOTAL
88310 | PINTOR COM ENCARGOS COMPLEMENTARES |  |  | SINAPI |  | H | 0.2459 |  | 27.02 |  | 6.64
88316 | SERVENTE COM ENCARGOS COMPLEMENTARES |  |  | SINAPI |  | H | 0.082 |  | 21.3 |  | 1.75
[7 empty] | TOTAL Mão de Obra com Encargos Complementares: |  |  |  | 8.39
[7 empty] | VALOR: |  |  |  | 11.9
10.2.2. 88485 FUNDO SELADOR ACRÍLICO, APLICAÇÃO MANUAL EM PAREDE, UMA DEMÃO. AF_04/2023 (M2)
Material |  |  |  | FONTE |  | UNID | COEFICIENTE |  | PREÇO UNITÁRIO |  | TOTAL
00006085 | SELADOR ACRILICO OPACO PREMIUM INTERIOR/EXTERIOR |  |  | SINAPI |  | L | 0.1666 |  | 8.33 |  | 1.39
[7 empty] | TOTAL Material: |  |  |  | 1.39
Mão de Obra com Encargos Complementares |  |  |  | FONTE |  | UNID | COEFICIENTE |  | PREÇO UNITÁRIO |  | TOTAL
88310 | PINTOR COM ENCARGOS COMPLEMENTARES |  |  | SINAPI |  | H | 0.0666 |  | 27.02 |  | 1.8
88316 | SERVENTE COM ENCARGOS COMPLEMENTARES |  |  | SINAPI |  | H | 0.0222 |  | 21.3 |  | 0.47
[7 empty] | TOTAL Mão de Obra com Encargos Complementares: |  |  |  | 2.27
[7 empty] | VALOR: |  |  |  | 3.64
10.2.3. 88489 PINTURA LÁTEX ACRÍLICA PREMIUM, APLICAÇÃO MANUAL EM PAREDES, DUAS DEMÃOS. AF_04/2023 (M2)
Material |  |  |  | FONTE |  | UNID | COEFICIENTE |  | PREÇO UNITÁRIO |  | TOTAL
00007356 | TINTA LATEX ACRILICA PREMIUM, COR BRANCO FOSCO |  |  | SINAPI |  | L | 0.2285 |  | 32.76 |  | 7.49
[7 empty] | TOTAL Material: |  |  |  | 7.49
Mão de Obra com Encargos Complementares |  |  |  | FONTE |  | UNID | COEFICIENTE |  | PREÇO UNITÁRIO |  | TOTAL
88310 | PINTOR COM ENCARGOS COMPLEMENTARES |  |  | SINAPI |  | H | 0.1631 |  | 27.02 |  | 4.41
88316 | SERVENTE COM ENCARGOS COMPLEMENTARES |  |  | SINAPI |  | H | 0.0544 |  | 21.3 |  | 1.16
[7 empty] | TOTAL Mão de Obra com Encargos Complementares: |  |  |  | 5.57
[7 empty] | VALOR: |  |  |  | 13.03
10.3.1. 88424 APLICAÇÃO MANUAL DE PINTURA COM TINTA TEXTURIZADA ACRÍLICA EM PANOS COM PRESENÇA DE VÃOS DE EDIFÍCIOS DE MÚLTIPLOS PAVIMENTOS, DUAS CORES. AF_06/2014 (M2)
Material |  |  |  | FONTE |  | UNID | COEFICIENTE |  | PREÇO UNITÁRIO |  | TOTAL
00038877 | MASSA PREMIUM PARA TEXTURA LISA DE BASE ACRILICA, USO INTERNO E EXTERNO |  |  | SINAPI |  | KG | 1.938 |  | 7.82 |  | 15.16
[7 empty] | TOTAL Material: |  |  |  | 15.16
Mão de Obra com Encargos Complementares |  |  |  | FONTE |  | UNID | COEFICIENTE |  | PREÇO UNITÁRIO |  | TOTAL
88310 | PINTOR COM ENCARGOS COMPLEMENTARES |  |  | SINAPI |  | H | 0.26 |  | 27.02 |  | 7.03
88316 | SERVENTE COM ENCARGOS COMPLEMENTARES |  |  | SINAPI |  | H | 0.065 |  | 21.3 |  | 1.38
[7 empty] | TOTAL Mão de Obra com Encargos Complementares: |  |  |  | 8.41
[7 empty] | VALOR: |  |  |  | 23.55
10.3.2. 88411 APLICAÇÃO MANUAL DE FUNDO SELADOR ACRÍLICO EM PANOS COM PRESENÇA DE VÃOS DE EDIFÍCIOS DE MÚLTIPLOS PAVIMENTOS. AF_06/2014 (M2)
Material |  |  |  | FONTE |  | UNID | COEFICIENTE |  | PREÇO UNITÁRIO |  | TOTAL
00006085 | SELADOR ACRILICO OPACO PREMIUM INTERIOR/EXTERIOR |  |  | SINAPI |  | L | 0.16 |  | 8.33 |  | 1.33
[7 empty] | TOTAL Material: |  |  |  | 1.33
Mão de Obra com Encargos Complementares |  |  |  | FONTE |  | UNID | COEFICIENTE |  | PREÇO UNITÁRIO |  | TOTAL
88310 | PINTOR COM ENCARGOS COMPLEMENTARES |  |  | SINAPI |  | H | 0.047 |  | 27.02 |  | 1.27
88316 | SERVENTE COM ENCARGOS COMPLEMENTARES |  |  | SINAPI |  | H | 0.012 |  | 21.3 |  | 0.26
[7 empty] | TOTAL Mão de Obra com Encargos Complementares: |  |  |  | 1.53
[7 empty] | VALOR: |  |  |  | 2.84
10.3.3. 00041805 LOCACAO DE ANDAIME SUSPENSO OU BALANCIM MANUAL, CAPACIDADE DE CARGA TOTAL DE APROXIMADAMENTE 250 KG/M2, PLATAFORMA DE 1,50 M X 0,80 M (C X L), CABO DE 45 M (2 equipamentos simultaneos / 2 meses) (MES)
Equipamento |  |  |  | FONTE |  | UNID | COEFICIENTE |  | PREÇO UNITÁRIO |  | TOTAL
00041805 | LOCACAO DE ANDAIME SUSPENSO OU BALANCIM MANUAL, CAPACIDADE DE CARGA TOTAL DE APROXIMADAMENTE 250 KG/M2, PLATAFORMA DE 1,50 M X 0,80 M (C X L), CABO DE 45 M |  |  | SINAPI |  | MES | 1 |  | 718.75 |  | 718.75
[7 empty] | TOTAL Equipamento: |  |  |  | 718.75
[7 empty] | VALOR: |  |  |  | 718.75
10.3.4. 05.008.0004-A MONTAGEM E DESMONTAGEM DE BALANCIM(CADEIRINHA).CUSTO POR BALANCIM (UN)
Mão de Obra |  |  |  | FONTE |  | UNID | COEFICIENTE |  | PREÇO UNITÁRIO |  | TOTAL
20115 | MAO-DE-OBRA DE PEDREIRO, INCLUSIVE ENCARGOS SOCIAIS DESONERADOS - Percentual=3,0000% |  |  | EMOP |  | H | 1.2 |  | 23.16 |  | 28.63
20132 | MAO-DE-OBRA DE SERVENTE DA CONSTRUCAO CIVIL, INCLUSIVE ENCARGOS SOCIAIS DESONERADOS - Percentual=3,0000% |  |  | EMOP |  | H | 4.05 |  | 16.75 |  | 69.87
[7 empty] | TOTAL Mão de Obra: |  |  |  | 98.5
[7 empty] | VALOR: |  |  |  | 98.49
10.4.1. 102219 PINTURA TINTA DE ACABAMENTO (PIGMENTADA) ESMALTE SINTÉTICO ACETINADO EM MADEIRA, 2 DEMÃOS. AF_01/2021 (M2)
Material |  |  |  | FONTE |  | UNID | COEFICIENTE |  | PREÇO UNITÁRIO |  | TOTAL
00005318 | DILUENTE AGUARRAS |  |  | SINAPI |  | L | 0.014 |  | 26.98 |  | 0.38
00007311 | TINTA ESMALTE SINTETICO PREMIUM ACETINADO |  |  | SINAPI |  | L | 0.1403 |  | 40.02 |  | 5.61
[7 empty] | TOTAL Material: |  |  |  | 5.99
Mão de Obra com Encargos Complementares |  |  |  | FONTE |  | UNID | COEFICIENTE |  | PREÇO UNITÁRIO |  | TOTAL
88310 | PINTOR COM ENCARGOS COMPLEMENTARES |  |  | SINAPI |  | H | 0.3805 |  | 27.02 |  | 10.28
[7 empty] | TOTAL Mão de Obra com Encargos Complementares: |  |  |  | 10.28
[7 empty] | VALOR: |  |  |  | 16.26
11.1.1. S07927 Terminal de compressão para cabo de 16 mm2 - fornecimento e instalação (un)
Encargos Complementares |  |  |  | FONTE |  | UNID | COEFICIENTE |  | PREÇO UNITÁRIO |  | TOTAL
S10552 | Encargos Complementares - Eletricista |  |  | ORSE |  | h | 0.04 |  | 3.66 |  | 0.15
[7 empty] | TOTAL Encargos Complementares: |  |  |  | 0.15
Material |  |  |  | FONTE |  | UNID | COEFICIENTE |  | PREÇO UNITÁRIO |  | TOTAL
I01575S | Terminal a compressao em cobre estanhado para cabo 16 mm2, 1 furo e 1 compressao, para parafuso de fixacao m6 |  |  | ORSE |  | un | 1 |  | 1.91 |  | 1.91
[7 empty] | TOTAL Material: |  |  |  | 1.91
Mão de Obra |  |  |  | FONTE |  | UNID | COEFICIENTE |  | PREÇO UNITÁRIO |  | TOTAL
I02436S | Eletricista (horista) |  |  | ORSE |  | h | 0.04 |  | 18.16 |  | 0.73
[7 empty] | TOTAL Mão de Obra: |  |  |  | 0.73
Serviço |  |  |  | FONTE |  | UNID | COEFICIENTE |  | PREÇO UNITÁRIO |  | TOTAL
I07880 | Alicate de compressão para terminais de compressão de cabos com seção até 120mm2 |  |  | ORSE |  | h | 0.043 |  | 2.67 |  | 0.11
[7 empty] | TOTAL Serviço: |  |  |  | 0.11
[7 empty] | VALOR: |  |  |  | 2.88
11.1.2. 00001574 TERMINAL A COMPRESSAO EM COBRE ESTANHADO PARA CABO 10 MM2, 1 FURO E 1 COMPRESSAO, PARA PARAFUSO DE FIXACAO M6 (UN)
Material |  |  |  | FONTE |  | UNID | COEFICIENTE |  | PREÇO UNITÁRIO |  | TOTAL
00001574 | TERMINAL A COMPRESSAO EM COBRE ESTANHADO PARA CABO 10 MM2, 1 FURO E 1 COMPRESSAO, PARA PARAFUSO DE FIXACAO M6 |  |  | SINAPI |  | UN | 1 |  | 1.98 |  | 1.98
[7 empty] | TOTAL Material: |  |  |  | 1.98
[7 empty] | VALOR: |  |  |  | 1.98
11.1.3. 071872 PARAFUSO SEXTAVADO CABEÇA LENTILHA D = 1/4" X 5/8" (Un)
Material |  |  |  | FONTE |  | UNID | COEFICIENTE |  | PREÇO UNITÁRIO |  | TOTAL
3821 | PARAFUSO SEXTAVADO CABEÇA LENTILHA D = 1/4" X 5/8" |  |  | GOINFRA CIVIL |  | un | 1 |  | 0.23 |  | 0.23
[7 empty] | TOTAL Material: |  |  |  | 0.23
Mão de Obra |  |  |  | FONTE |  | UNID | COEFICIENTE |  | PREÇO UNITÁRIO |  | TOTAL
0008 | AJUDANTE |  |  | GOINFRA CIVIL |  | h | 0.0066 |  | 15.06 |  | 0.1
0012 | ELETRICISTA |  |  | GOINFRA CIVIL |  | h | 0.0066 |  | 22.3 |  | 0.15
[7 empty] | TOTAL Mão de Obra: |  |  |  | 0.25
[7 empty] | VALOR: |  |  |  | 0.48
11.1.4. MAT106200 Porca sextavada de Porca sextavada de aço galvanizado, de 1/4" (un)
Material |  |  |  | FONTE |  | UNID | COEFICIENTE |  | PREÇO UNITÁRIO |  | TOTAL
MAT106200 | Porca sextavada de Porca sextavada de aço galvanizado, de 1/4" |  |  | SCO |  | un | 1 |  | 0.35 |  | 0.35
[7 empty] | TOTAL Material: |  |  |  | 0.35
[7 empty] | VALOR: |  |  |  | 0.35
11.1.5. 91840 ELETRODUTO FLEXÍVEL CORRUGADO, PEAD, DN 40 MM (1 1/4"), PARA CIRCUITOS TERMINAIS, INSTALADO EM FORRO - FORNECIMENTO E INSTALAÇÃO. AF_03/2023 (M)
Material |  |  |  | FONTE |  | UNID | COEFICIENTE |  | PREÇO UNITÁRIO |  | TOTAL
00039247 | ELETRODUTO/DUTO PEAD FLEXIVEL PAREDE SIMPLES, CORRUGACAO HELICOIDAL, COR PRETA, SEM ROSCA, DE 1 1/4", PARA CABEAMENTO SUBTERRANEO (NBR 15715) |  |  | SINAPI |  | M | 1.1 |  | 6.68 |  | 7.35
[7 empty] | TOTAL Material: |  |  |  | 7.35
Mão de Obra com Encargos Complementares |  |  |  | FONTE |  | UNID | COEFICIENTE |  | PREÇO UNITÁRIO |  | TOTAL
88247 | AUXILIAR DE ELETRICISTA COM ENCARGOS COMPLEMENTARES |  |  | SINAPI |  | H | 0.123 |  | 24.12 |  | 2.97
88264 | ELETRICISTA COM ENCARGOS COMPLEMENTARES |  |  | SINAPI |  | H | 0.123 |  | 27.47 |  | 3.38
[7 empty] | TOTAL Mão de Obra com Encargos Complementares: |  |  |  | 6.35
Serviço |  |  |  | FONTE |  | UNID | COEFICIENTE |  | PREÇO UNITÁRIO |  | TOTAL
91170 | FIXAÇÃO DE TUBOS HORIZONTAIS DE PVC, CPVC OU COBRE DIÂMETROS MENORES OU IGUAIS A 40 MM OU ELETROCALHAS ATÉ 150MM DE LARGURA, COM ABRAÇADEIRA METÁLICA RÍGIDA TIPO D 1/2?, FIXADA EM PERFILADO EM LAJE. AF_05/2015 |  |  | SINAPI |  | M | 1 |  | 3.42 |  | 3.42
[7 empty] | TOTAL Serviço: |  |  |  | 3.42
[7 empty] | VALOR: |  |  |  | 17.09
11.1.6. 15.018.0570-A ELETROCALHA LISA,COM TAMPA,TIPO "U",100X50MM,TRATAMENTO SUPERFICIAL PRE-ZINCADO A QUENTE,EXCLUSIVE CONEXOES,ACESSORIOS EFIXACAO SUPERIOR.FORNECIMENTO E COLOCACAO (M)
Material |  |  |  | FONTE |  | UNID | COEFICIENTE |  | PREÇO UNITÁRIO |  | TOTAL
11962 | ELETROCALHA LISA, SEM VIROLA, MED. (100X50X3000)MM, PRE-ZINCADA, SEM TAMPA |  |  | EMOP |  | UN | 0.33 |  | 47.2 |  | 15.58
13885 | TAMPA DE ENCAIXE PARA ELETROCALHA PERFURADA OU LISA, 100X3000MM |  |  | EMOP |  | UN | 0.33 |  | 25.22 |  | 8.32
[7 empty] | TOTAL Material: |  |  |  | 23.9
Mão de Obra |  |  |  | FONTE |  | UNID | COEFICIENTE |  | PREÇO UNITÁRIO |  | TOTAL
20060 | MAO-DE-OBRA DE ELETRICISTA DA CONSTRUCAOCIVIL, INCLUSIVE ENCARGOS SOCIAIS DESONERADOS - Percentual=3,0000% |  |  | EMOP |  | H | 1 |  | 23.16 |  | 23.85
20132 | MAO-DE-OBRA DE SERVENTE DA CONSTRUCAO CIVIL, INCLUSIVE ENCARGOS SOCIAIS DESONERADOS - Percentual=3,0000% |  |  | EMOP |  | H | 1 |  | 16.75 |  | 17.25
[7 empty] | TOTAL Mão de Obra: |  |  |  | 41.1
[7 empty] | VALOR: |  |  |  | 65
11.1.7. S92982S Cabo de cobre flexível isolado, 16 mm², anti-chama 0,6/1,0 kv, para distribuição - fornecimento e instalação. af_12/2015 (m)
Material |  |  |  | FONTE |  | UNID | COEFICIENTE |  | PREÇO UNITÁRIO |  | TOTAL
I00995S | Cabo de cobre, flexivel, classe 4 ou 5, isolacao em pvc/a, antichama bwf-b, cobertura pvc-st1, antichama bwf-b, 1 condutor, 0,6/1 kv, secao nominal 16 mm2 |  |  | ORSE |  | m | 1.027 |  | 13.72 |  | 14.09
I21127S | Fita isolante adesiva antichama, uso ate 750 v, em rolo de 19 mm x 5 m |  |  | ORSE |  | un | 0.01 |  | 3.66 |  | 0.04
[7 empty] | TOTAL Material: |  |  |  | 14.13
Mão de Obra com Encargos Complementares |  |  |  | FONTE |  | UNID | COEFICIENTE |  | PREÇO UNITÁRIO |  | TOTAL
S88247S | Auxiliar de eletricista com encargos complementares |  |  | ORSE |  | h | 0.013 |  | 22.07 |  | 0.29
S88264S | Eletricista com encargos complementares |  |  | ORSE |  | h | 0.013 |  | 27.52 |  | 0.36
[7 empty] | TOTAL Mão de Obra com Encargos Complementares: |  |  |  | 0.65
[7 empty] | VALOR: |  |  |  | 14.75
11.1.8. 93358 ESCAVAÇÃO MANUAL DE VALA COM PROFUNDIDADE MENOR OU IGUAL A 1,30 M. AF_02/2021 (M3)
Mão de Obra com Encargos Complementares |  |  |  | FONTE |  | UNID | COEFICIENTE |  | PREÇO UNITÁRIO |  | TOTAL
88316 | SERVENTE COM ENCARGOS COMPLEMENTARES |  |  | SINAPI |  | H | 3.956 |  | 21.3 |  | 84.26
[7 empty] | TOTAL Mão de Obra com Encargos Complementares: |  |  |  | 84.26
[7 empty] | VALOR: |  |  |  | 84.26
11.1.9. ED-51121 REATERRO MANUAL DE VALA, INCLUSIVE ESPALHAMENTO E COMPACTAÇÃO MECANIZADA COM PLACA VIBRATÓRIA (m3)
EQUIPAMENTOS |  |  | QUANT |  | UTILIZAÇÃO |  | CUSTO OPERACIONAL |  |  |  | CUSTO HORÁRIO
[5 empty] | PROD | IMPR | PROD |  | IMPR
EQED-23040 | COMPACTADOR COM PLACA VIBRATÓRIA REVERSÍVEL (MOTOR: 4 TEMPOS¦COMBUSTÍVEL: GASOLINA¦FORÇA IMPACTO *: 1.500KGF¦POTÊNCIA: 5, 5CV[4045W]¦PESO*: 105KG¦ REFERÊNCIA: 1442 OU EQUIVALENTE¦OPERADOR: NÃO INCLUSO)*VALORES REFERENCIAIS APROXIMADOS |  | 1 |  | 1 | 0 | 6.68 |  | 0.27 |  | 6.68
[7 empty] | TOTAL EQUIPAMENTOS: |  |  |  | 6.68
[7 empty] | Custo Horário da Execução: |  |  |  | 6.68
[7 empty] | Produção da Equipe: |  |  |  | 0.6545
[7 empty] | Custo Unitário da Execução: |  |  |  | 10.2
SERVIÇOS | [5 empty] | UNID | CONSUMO |  | PREÇO UNITÁRIO |  | CUSTO UNITÁRIO
ED-50367 | SERVENTE COM ENCARGOS COMPLEMENTARES |  |  |  |  | hora | 1.5277 |  | 19.76 |  | 30.19
[7 empty] | TOTAL SERVIÇOS: |  |  |  | 30.19
[7 empty] | Custo Direto Total: |  |  |  | 40.39
[7 empty] | VALOR: |  |  |  | 40.38
11.1.10. DPO-EL0042 Eletroduto corrugado flexível em PEAD 1x3", tipo Kanaflex ou equivalente técnico, com fita indicativa de rede elétrica subterrânea, colocado a 60cm de profundidade em relação ao nível do solo- instalado. (m)
Material |  |  |  | FONTE |  | UNID | COEFICIENTE |  | PREÇO UNITÁRIO |  | TOTAL
I06527 | Eletroduto corrugado flexivel Ø 3" em PEAD, tipo Kanaduto/SW (Kanaflex ou similar) |  |  | ORSE |  | m | 1 |  | 13.3 |  | 13.3
I11201 | Fita de advertência de rede elétrica enterrada |  |  | ORSE |  | m | 1 |  | 1.43 |  | 1.43
[7 empty] | TOTAL Material: |  |  |  | 14.73
Mão de Obra com Encargos Complementares |  |  |  | FONTE |  | UNID | COEFICIENTE |  | PREÇO UNITÁRIO |  | TOTAL
88247 | AUXILIAR DE ELETRICISTA COM ENCARGOS COMPLEMENTARES |  |  | SINAPI |  | H | 0.3 |  | 24.12 |  | 7.24
88264 | ELETRICISTA COM ENCARGOS COMPLEMENTARES |  |  | SINAPI |  | H | 0.3 |  | 27.47 |  | 8.24
88309 | PEDREIRO COM ENCARGOS COMPLEMENTARES |  |  | SINAPI |  | H | 0.3 |  | 25.81 |  | 7.74
88316 | SERVENTE COM ENCARGOS COMPLEMENTARES |  |  | SINAPI |  | H | 0.3 |  | 21.3 |  | 6.39
[7 empty] | TOTAL Mão de Obra com Encargos Complementares: |  |  |  | 29.61
Serviço |  |  |  | FONTE |  | UNID | COEFICIENTE |  | PREÇO UNITÁRIO |  | TOTAL
S02500 | Escavação manual de vala ou cava em material de 2ª categoria, profundidade entre 1,50 e 3,00m |  |  | ORSE |  | m3 | 0.21 |  | 99.04 |  | 20.8
96995 | REATERRO MANUAL APILOADO COM SOQUETE. AF_10/2017 |  |  | SINAPI |  | M3 | 0.168 |  | 51.09 |  | 8.58
[7 empty] | TOTAL Serviço: |  |  |  | 29.38
[7 empty] | VALOR: |  |  |  | 73.72
11.1.11. ED-49895 CAIXA DE INSPEÇÃO/PASSAGEM EM ALVENARIA (80X80X60CM), REVESTIMENTO EM REBOCO COM ADITIVO IMPERMEABILIZANTE, COM TAMPA DE CONCRETO, INCLUSIVE ESCAVAÇÃO, REATERRO E TRANSPORTE E RETIRADA DO MATERIAL ESCAVADO (EM CAÇAMBA) (un)
SERVIÇOS | [5 empty] | UNID | CONSUMO |  | PREÇO UNITÁRIO |  | CUSTO UNITÁRIO
ED-48227 | ALVENARIA DE VEDAÇÃO COM TIJOLO MACIÇO REQUEIMADO, ESP. 10CM, PARA REVESTIMENTO, INCLUSIVE ARGAMASSA PARA ASSENTAMENTO |  |  |  |  | m2 | 2.16 |  | 89.58 |  | 193.49
ED-51093 | APILOAMENTO MANUAL EM FUNDO DE VALA COM SOQUETE, EXCLUSIVE ESCAVAÇÃO |  |  |  |  | m2 | 1.21 |  | 22.72 |  | 27.49
ED-48314 | CONCRETO NÃO ESTRUTURAL, PREPARADO EM OBRA COM BETONEIRA, CONTROLE "B", COM FCK 13,5MPA, BRITA Nº (1 E 2), CONSISTÊNCIA PARA VIBRAÇÃO (FABRICAÇÃO) |  |  |  |  | m3 | 0.1847 |  | 520.15 |  | 96.07
ED-48298 | CORTE, DOBRA E MONTAGEM DE AÇO CA-50/60, INCLUSIVE ESPAÇADOR |  |  |  |  | Kg | 2.094 |  | 13.18 |  | 27.6
ED-51107 | ESCAVAÇÃO MANUAL DE VALA COM PROFUNDIDADE MENOR OU IGUAL A 1,5M, INCLUSIVE DESCARGA LATERAL |  |  |  |  | m3 | 0.9317 |  | 67.39 |  | 62.79
ED-49810 | FÔRMA E DESFORMA PARA VIGA-CINTA/BLOCO COM TÁBUA E SARRAFO, REAPROVEITAMENTO (3X) (FUNDAÇÃO) |  |  |  |  | m2 | 0.32 |  | 60.87 |  | 19.48
ED-51120 | REATERRO MANUAL DE VALA, INCLUSIVE ESPALHAMENTO E COMPACTAÇÃO MANUAL COM SOQUETE |  |  |  |  | m3 | 0.1617 |  | 67.39 |  | 10.9
ED-50760 | REBOCO COM ARGAMASSA, TRAÇO 1:2:9 (CIMENTO, CAL E AREIA), COM ADITIVO IMPERMEABILIZANTE, ESP. 20MM, APLICAÇÃO MANUAL, INCLUSIVE ARGAMASSA COM PREPARO MECANIZADO, EXCLUSIVE CHAPISCO |  |  |  |  | m2 | 2.56 |  | 50.5 |  | 129.28
ED-51125 | TRANSPORTE DE MATERIAL DEMOLIDO EM CAÇAMBA, EXCLUSIVE CARGA MANUAL OU MECÂNICA |  |  |  |  | m3 | 0.77 |  | 50 |  | 38.5
ED-48324 | TRANSPORTE, LANÇAMENTO E ADENSAMENTO DE CONCRETO EM RADIER, PISO OU ELEMENTO PRÉ-MOLDADO, INCLUSIVE ACABAMENTO |  |  |  |  | m3 | 0.1847 |  | 105.51 |  | 19.49
[7 empty] | TOTAL SERVIÇOS: |  |  |  | 625.09
[7 empty] | Custo Direto Total: |  |  |  | 625.09
[7 empty] | VALOR: |  |  |  | 625.04
11.1.12. IT 25.14.0071 (/) Eletroduto de ferro galvanizado, diâmetro de 75mm (3"), exclusive luvas, curvas, abertura e fechamento rasgo. Fornecimento e instalação. (m)
Eventuais |  |  |  | FONTE |  | UNID | COEFICIENTE |  | PREÇO UNITÁRIO |  | TOTAL
EVE000050 | 3% incidente sobre mão de obra direta com Encargos Sociais para cobrir despesas relativa a equipamentos de proteção individual, uniformes e ferramentas |  |  | SCO |  | % | 3 |  | 0 |  | 0
[7 empty] | TOTAL Eventuais: |  |  |  | 0
Material |  |  |  | FONTE |  | UNID | COEFICIENTE |  | PREÇO UNITÁRIO |  | TOTAL
MAT051150 | Eletroduto de aço galvanizado, eletrolítico, em varas de 3m, diâmetro nominal de Eletroduto de aço galvanizado, eletrolítico, em varas de 3m, diâmetro nominal de 3" |  |  | SCO |  | vara | 0.35 |  | 232.94 |  | 81.53
[7 empty] | TOTAL Material: |  |  |  | 81.53
Mão de Obra |  |  |  | FONTE |  | UNID | COEFICIENTE |  | PREÇO UNITÁRIO |  | TOTAL
MOD000950 | Eletricista - instalação elétrica predial e industrial comum |  |  | SCO |  | h | 0.3 |  | 23.35 |  | 7.01
MOD002450 | Servente |  |  | SCO |  | h | 0.3 |  | 16.9 |  | 5.07
[7 empty] | TOTAL Mão de Obra: |  |  |  | 12.08
[7 empty] | VALOR: |  |  |  | 93.97
11.1.13. 00002620 CURVA 90 GRAUS, PARA ELETRODUTO, EM ACO GALVANIZADO ELETROLITICO, DIAMETRO DE 80 MM (3") (UN)
Material |  |  |  | FONTE |  | UNID | COEFICIENTE |  | PREÇO UNITÁRIO |  | TOTAL
00002620 | CURVA 90 GRAUS, PARA ELETRODUTO, EM ACO GALVANIZADO ELETROLITICO, DIAMETRO DE 80 MM (3") |  |  | SINAPI |  | UN | 1 |  | 188.73 |  | 188.73
[7 empty] | TOTAL Material: |  |  |  | 188.73
[7 empty] | VALOR: |  |  |  | 188.73
11.1.14. 09.05.41 (E) CAIXA DE PASSAGEM EM CHAPA METÁLICA COM TAMPA PARAFUSADA - 30X30X12CM (UN)
Material |  |  |  | FONTE |  | UNID | COEFICIENTE |  | PREÇO UNITÁRIO |  | TOTAL
54842 | CAIXA DE PASSAGEM EM CHAPA DE AÇO DE SOBREPOR COM TAMPA APARAFUSADA - MED. (30X30X12)CM |  |  | SIURB |  | Un | 1 |  | 61.86 |  | 61.86
[7 empty] | TOTAL Material: |  |  |  | 61.86
Mão de Obra |  |  |  | FONTE |  | UNID | COEFICIENTE |  | PREÇO UNITÁRIO |  | TOTAL
02044 | AJUDANTE DE ELETRICISTA (SGSP) |  |  | SIURB |  | H | 0.6 |  | 22.51 |  | 13.51
02041 | ELETRICISTA (SGSP) |  |  | SIURB |  | H | 1.2 |  | 30.98 |  | 37.18
[7 empty] | TOTAL Mão de Obra: |  |  |  | 50.69
[7 empty] | VALOR: |  |  |  | 112.55
11.1.15. 101870 REASSENTAMENTO DE BLOCOS 16 FACES PARA PISO INTERTRAVADO, ESPESSURA DE 10 CM, EM VIA/ESTACIONAMENTO, COM REAPROVEITAMENTO DOS BLOCOS 16 FACES - INCLUSO RETIRADA E COLOCAÇÃO DO MATERIAL. AF_12/2020 (M2)
Equipamento Custo Horário |  |  |  | FONTE |  | UNID | COEFICIENTE |  | PREÇO UNITÁRIO |  | TOTAL
91278 | PLACA VIBRATÓRIA REVERSÍVEL COM MOTOR 4 TEMPOS A GASOLINA, FORÇA CENTRÍFUGA DE 25 KN (2500 KGF), POTÊNCIA 5,5 CV - CHI DIURNO. AF_08/2015 |  |  | SINAPI |  | CHI | 0.1608 |  | 0.71 |  | 0.11
91277 | PLACA VIBRATÓRIA REVERSÍVEL COM MOTOR 4 TEMPOS A GASOLINA, FORÇA CENTRÍFUGA DE 25 KN (2500 KGF), POTÊNCIA 5,5 CV - CHP DIURNO. AF_08/2015 |  |  | SINAPI |  | CHP | 0.0069 |  | 9.68 |  | 0.07
[7 empty] | TOTAL Equipamento Custo Horário: |  |  |  | 0.18
Material |  |  |  | FONTE |  | UNID | COEFICIENTE |  | PREÇO UNITÁRIO |  | TOTAL
00000370 | AREIA MEDIA - POSTO JAZIDA/FORNECEDOR (RETIRADO NA JAZIDA, SEM TRANSPORTE) |  |  | SINAPI |  | M3 | 0.0568 |  | 85 |  | 4.83
00004741 | PO DE PEDRA (POSTO PEDREIRA/FORNECEDOR, SEM FRETE) |  |  | SINAPI |  | M3 | 0.0064 |  | 66.67 |  | 0.43
[7 empty] | TOTAL Material: |  |  |  | 5.26
Mão de Obra com Encargos Complementares |  |  |  | FONTE |  | UNID | COEFICIENTE |  | PREÇO UNITÁRIO |  | TOTAL
88260 | CALCETEIRO COM ENCARGOS COMPLEMENTARES |  |  | SINAPI |  | H | 0.3353 |  | 22.65 |  | 7.59
88316 | SERVENTE COM ENCARGOS COMPLEMENTARES |  |  | SINAPI |  | H | 0.3353 |  | 21.3 |  | 7.14
[7 empty] | TOTAL Mão de Obra com Encargos Complementares: |  |  |  | 14.73
Serviço |  |  |  | FONTE |  | UNID | COEFICIENTE |  | PREÇO UNITÁRIO |  | TOTAL
97635 | DEMOLIÇÃO DE PAVIMENTO INTERTRAVADO, DE FORMA MANUAL, COM REAPROVEITAMENTO. AF_12/2017 |  |  | SINAPI |  | M2 | 1 |  | 13.75 |  | 13.75
[7 empty] | TOTAL Serviço: |  |  |  | 13.75
[7 empty] | VALOR: |  |  |  | 33.89
11.2.1. DPO-EL0036 Luminária de sobrepor com aletas parabólicas brilhantes, para lâmpada LED, 2 x 18w, ref. LS-533, da Intral, inclusive lâmpadas (duas lâmpadas LED 18w, ref. LAMP.LED TUBO T5 1150mm 18W-2000lm-6500K, da INTRAL), condulete de alumínio para emenda e um metro de cabo PP 2x1,5mm² - conjunto completo instalado. (Un)
Material |  |  |  | FONTE |  | UNID | COEFICIENTE |  | PREÇO UNITÁRIO |  | TOTAL
I03804 | Cabo de cobre PP Cordplast 2 x 2,5 mm2, 450/750v |  |  | ORSE |  | m | 1 |  | 4.99 |  | 4.99
I03625 | Gancho curto para perfilado, ref. Mopa ou similar |  |  | ORSE |  | un | 2 |  | 4.3 |  | 8.6
00039387 | LAMPADA LED TUBULAR BIVOLT 18/20 W, BASE G13 |  |  | SINAPI |  | UN | 2 |  | 13.23 |  | 26.46
I13216 | Luminária de sobrepor, (tecnolux ref.FLP-6478/2x20) Tubled corpo/ refletor e aletas fabricadas em chapa de aço tratada e pintada em epoxi branco, para uso de 2 lampadas tubled de 20w |  |  | ORSE |  | un | 1 |  | 162.32 |  | 162.32
I04887 | Plugue para tomada, tipo macho, 2P+T 10A |  |  | ORSE |  | un | 1 |  | 2.6 |  | 2.6
00012147 | TOMADA 2P+T 10A, 250V, CONJUNTO MONTADO PARA SOBREPOR 4" X 2" (CAIXA + MODULO) |  |  | SINAPI |  | UN | 1 |  | 17.46 |  | 17.46
[7 empty] | TOTAL Material: |  |  |  | 222.43
Mão de Obra com Encargos Complementares |  |  |  | FONTE |  | UNID | COEFICIENTE |  | PREÇO UNITÁRIO |  | TOTAL
88247 | AUXILIAR DE ELETRICISTA COM ENCARGOS COMPLEMENTARES |  |  | SINAPI |  | H | 0.8288 |  | 24.12 |  | 19.99
88264 | ELETRICISTA COM ENCARGOS COMPLEMENTARES |  |  | SINAPI |  | H | 0.3453 |  | 27.47 |  | 9.49
[7 empty] | TOTAL Mão de Obra com Encargos Complementares: |  |  |  | 29.48
[7 empty] | VALOR: |  |  |  | 251.91
11.2.2. 91967 INTERRUPTOR SIMPLES (3 MÓDULOS), 10A/250V, INCLUINDO SUPORTE E PLACA - FORNECIMENTO E INSTALAÇÃO. AF_03/2023 (UN)
Serviço |  |  |  | FONTE |  | UNID | COEFICIENTE |  | PREÇO UNITÁRIO |  | TOTAL
91966 | INTERRUPTOR SIMPLES (3 MÓDULOS), 10A/250V, SEM SUPORTE E SEM PLACA - FORNECIMENTO E INSTALAÇÃO. AF_03/2023 |  |  | SINAPI |  | UN | 1 |  | 55.18 |  | 55.18
91946 | SUPORTE PARAFUSADO COM PLACA DE ENCAIXE 4" X 2" MÉDIO (1,30 M DO PISO) PARA PONTO ELÉTRICO - FORNECIMENTO E INSTALAÇÃO. AF_03/2023 |  |  | SINAPI |  | UN | 1 |  | 12.1 |  | 12.1
[7 empty] | TOTAL Serviço: |  |  |  | 67.28
[7 empty] | VALOR: |  |  |  | 67.28
11.2.3. C1197 ELETRODUTO PVC ROSC.INCL.CONEXÕES D= 32mm (1") (M)
Material |  |  |  | FONTE |  | UNID | COEFICIENTE |  | PREÇO UNITÁRIO |  | TOTAL
I1070 | ELETRODUTO DE PVC RIGIDO 1'' |  |  | SEINFRA |  | M | 1.1 |  | 5.46 |  | 6.01
[7 empty] | TOTAL Material: |  |  |  | 6.01
Mão de Obra |  |  |  | FONTE |  | UNID | COEFICIENTE |  | PREÇO UNITÁRIO |  | TOTAL
I0042 | AJUDANTE DE ELETRICISTA |  |  | SEINFRA |  | H | 0.45 |  | 16.77 |  | 7.55
I2312 | ELETRICISTA |  |  | SEINFRA |  | H | 0.45 |  | 20.77 |  | 9.35
[7 empty] | TOTAL Mão de Obra: |  |  |  | 16.9
[7 empty] | VALOR: |  |  |  | 22.9
11.2.4. C0855 CONDULETE DE PVC DE 1" TIPO C - E - LL - LR (UN)
Material |  |  |  | FONTE |  | UNID | COEFICIENTE |  | PREÇO UNITÁRIO |  | TOTAL
I0837 | CONDULETE DE PVC DE 1", TIPO C - E - LL - LR |  |  | SEINFRA |  | UN | 1 |  | 10.41 |  | 10.41
[7 empty] | TOTAL Material: |  |  |  | 10.41
Mão de Obra |  |  |  | FONTE |  | UNID | COEFICIENTE |  | PREÇO UNITÁRIO |  | TOTAL
I0042 | AJUDANTE DE ELETRICISTA |  |  | SEINFRA |  | H | 0.4 |  | 16.77 |  | 6.71
I2312 | ELETRICISTA |  |  | SEINFRA |  | H | 0.4 |  | 20.77 |  | 8.31
[7 empty] | TOTAL Mão de Obra: |  |  |  | 15.02
[7 empty] | VALOR: |  |  |  | 25.43
11.2.5. 00002638 LUVA PARA ELETRODUTO, EM ACO GALVANIZADO ELETROLITICO, DIAMETRO DE 25 MM (1") (UN)
Material |  |  |  | FONTE |  | UNID | COEFICIENTE |  | PREÇO UNITÁRIO |  | TOTAL
00002638 | LUVA PARA ELETRODUTO, EM ACO GALVANIZADO ELETROLITICO, DIAMETRO DE 25 MM (1") |  |  | SINAPI |  | UN | 1 |  | 4.49 |  | 4.49
[7 empty] | TOTAL Material: |  |  |  | 4.49
[7 empty] | VALOR: |  |  |  | 4.49
11.2.6. S00724 Fornecimento e instalação de saída horizontal para eletroduto 1" (ref. vl 33 valemam ou similar) (un)
Encargos Complementares |  |  |  | FONTE |  | UNID | COEFICIENTE |  | PREÇO UNITÁRIO |  | TOTAL
S10552 | Encargos Complementares - Eletricista |  |  | ORSE |  | h | 0.12 |  | 3.66 |  | 0.44
S10549 | Encargos Complementares - Servente |  |  | ORSE |  | h | 0.12 |  | 3.81 |  | 0.46
[7 empty] | TOTAL Encargos Complementares: |  |  |  | 0.9
Material |  |  |  | FONTE |  | UNID | COEFICIENTE |  | PREÇO UNITÁRIO |  | TOTAL
I02001 | Saída horizontal para eletroduto 1" (ref. vl 33 valemam ou similar) |  |  | ORSE |  | un | 1 |  | 4.2 |  | 4.2
[7 empty] | TOTAL Material: |  |  |  | 4.2
Mão de Obra |  |  |  | FONTE |  | UNID | COEFICIENTE |  | PREÇO UNITÁRIO |  | TOTAL
I02436S | Eletricista (horista) |  |  | ORSE |  | h | 0.12 |  | 18.16 |  | 2.18
I06111S | Servente de obras |  |  | ORSE |  | h | 0.12 |  | 12.72 |  | 1.53
[7 empty] | TOTAL Mão de Obra: |  |  |  | 3.71
[7 empty] | VALOR: |  |  |  | 8.8
11.2.7. S08318 Terminal 100 x 50 mm para eletrocalha metalica (ref. Mopa ou similar) (un)
Encargos Complementares |  |  |  | FONTE |  | UNID | COEFICIENTE |  | PREÇO UNITÁRIO |  | TOTAL
S10552 | Encargos Complementares - Eletricista |  |  | ORSE |  | h | 0.35 |  | 3.66 |  | 1.28
S10549 | Encargos Complementares - Servente |  |  | ORSE |  | h | 0.35 |  | 3.81 |  | 1.33
[7 empty] | TOTAL Encargos Complementares: |  |  |  | 2.61
Material |  |  |  | FONTE |  | UNID | COEFICIENTE |  | PREÇO UNITÁRIO |  | TOTAL
I08500 | Terminal 100 x 50 mm para eletrocalha metalica (ref. Mopa ou similar) |  |  | ORSE |  | un | 1 |  | 2.3 |  | 2.3
[7 empty] | TOTAL Material: |  |  |  | 2.3
Mão de Obra |  |  |  | FONTE |  | UNID | COEFICIENTE |  | PREÇO UNITÁRIO |  | TOTAL
I02436S | Eletricista (horista) |  |  | ORSE |  | h | 0.35 |  | 18.16 |  | 6.36
I06111S | Servente de obras |  |  | ORSE |  | h | 0.35 |  | 12.72 |  | 4.45
[7 empty] | TOTAL Mão de Obra: |  |  |  | 10.81
[7 empty] | VALOR: |  |  |  | 15.7
11.2.8. 15.018.0175-A CANALETA PERFURADA ALTA(PERFILADOS),MEDINDO(38X38X6000)MM PRE-GALVANIZADA,INCLUSIVE SUPORTE E CONEXOES.FORNECIMENTO E COLOCACAO (M)
Material |  |  |  | FONTE |  | UNID | COEFICIENTE |  | PREÇO UNITÁRIO |  | TOTAL
07641 | ARRUELA LISA DE DIAMETRO INTERNO, DE 1/4" - Percentual=20,0000% |  |  | EMOP |  | UN | 1.333 |  | 0.09 |  | 0.14
07635 | CANALETA PERFURADA ALTA, DE (38X38X6000)MM - Percentual=20,0000% |  |  | EMOP |  | UN | 0.166 |  | 108.85 |  | 21.68
05565 | PINO COM ROSCA, EM CAIXAS COM 100 PECAS,NO DIAMETRO DE 1/4", DE (30X20)MM - Percentual=20,0000% |  |  | EMOP |  | UN | 0.007 |  | 47.68 |  | 0.4
05568 | PORCA ALTA, DE 1/4" - Percentual=20,0000% |  |  | EMOP |  | UN | 1.333 |  | 0.08 |  | 0.13
07639 | PROLONGADOR PARA TIRANTE ROSQUEADO, DE 1/4" - Percentual=20,0000% |  |  | EMOP |  | UN | 0.666 |  | 2.06 |  | 1.65
07636 | SUSPENSAO PARA PERFILADO - Percentual=20,0000% |  |  | EMOP |  | UN | 0.666 |  | 3.35 |  | 2.68
07637 | TIRANTE ROSQUEADO, DE 1/4"X3000MM - Percentual=20,0000% |  |  | EMOP |  | UN | 0.333 |  | 11.12 |  | 4.44
[7 empty] | TOTAL Material: |  |  |  | 31.12
Mão de Obra |  |  |  | FONTE |  | UNID | COEFICIENTE |  | PREÇO UNITÁRIO |  | TOTAL
20060 | MAO-DE-OBRA DE ELETRICISTA DA CONSTRUCAOCIVIL, INCLUSIVE ENCARGOS SOCIAIS DESONERADOS - Percentual=3,0000% |  |  | EMOP |  | H | 1 |  | 23.16 |  | 23.85
20132 | MAO-DE-OBRA DE SERVENTE DA CONSTRUCAO CIVIL, INCLUSIVE ENCARGOS SOCIAIS DESONERADOS - Percentual=3,0000% |  |  | EMOP |  | H | 1 |  | 16.75 |  | 17.25
[7 empty] | TOTAL Mão de Obra: |  |  |  | 41.1
[7 empty] | VALOR: |  |  |  | 72.23
11.2.9. 11.12.12 GANCHO CURTO PARA LUMINARIA (UN)
Material |  |  |  | FONTE |  | UNID | COEFICIENTE |  | PREÇO UNITÁRIO |  | TOTAL
74.05.07 | GANCHO CURTO PARA LUMINARIA |  |  | SUDECAP |  | UN | 1 |  | 3.99 |  | 3.99
[7 empty] | TOTAL Material: |  |  |  | 3.99
Mão de Obra |  |  |  | FONTE |  | UNID | COEFICIENTE |  | PREÇO UNITÁRIO |  | TOTAL
55.10.10 | AUXILIAR BOMBEIRO/ELETRICISTA |  |  | SUDECAP |  | H | 0.13 |  | 16.84 |  | 2.19
55.10.55 | ELETRICISTA |  |  | SUDECAP |  | H | 0.13 |  | 24.04 |  | 3.13
[7 empty] | TOTAL Mão de Obra: |  |  |  | 5.32
[7 empty] | VALOR: |  |  |  | 9.31
11.2.10. 09.84.43 (E) CAIXA DE DERIVAÇÃO P/ PERFILADO 38X76 TP "T" GE - CHAPA 14 (UN)
Material |  |  |  | FONTE |  | UNID | COEFICIENTE |  | PREÇO UNITÁRIO |  | TOTAL
54949 | CAIXA DERIVAÇÃO P/ PERFILADO TIPO T - 38X76MM |  |  | SIURB |  | Un | 1 |  | 48.31 |  | 48.31
[7 empty] | TOTAL Material: |  |  |  | 48.31
Mão de Obra |  |  |  | FONTE |  | UNID | COEFICIENTE |  | PREÇO UNITÁRIO |  | TOTAL
02044 | AJUDANTE DE ELETRICISTA (SGSP) |  |  | SIURB |  | H | 0.4 |  | 22.51 |  | 9
02041 | ELETRICISTA (SGSP) |  |  | SIURB |  | H | 0.4 |  | 30.98 |  | 12.39
[7 empty] | TOTAL Mão de Obra: |  |  |  | 21.39
[7 empty] | VALOR: |  |  |  | 69.71
11.2.11. 09.84.37 (E) CAIXA DE DERIVAÇÃO P/ PERFILADO 38X38 TP "L" GE - CHAPA 14 (UN)
Material |  |  |  | FONTE |  | UNID | COEFICIENTE |  | PREÇO UNITÁRIO |  | TOTAL
54942 | CAIXA DERIVAÇÃO P/ PERFILADO TIPO L - 38X38MM |  |  | SIURB |  | Un | 1 |  | 17.57 |  | 17.57
[7 empty] | TOTAL Material: |  |  |  | 17.57
Mão de Obra |  |  |  | FONTE |  | UNID | COEFICIENTE |  | PREÇO UNITÁRIO |  | TOTAL
02044 | AJUDANTE DE ELETRICISTA (SGSP) |  |  | SIURB |  | H | 0.25 |  | 22.51 |  | 5.63
02041 | ELETRICISTA (SGSP) |  |  | SIURB |  | H | 0.25 |  | 30.98 |  | 7.75
[7 empty] | TOTAL Mão de Obra: |  |  |  | 13.38
[7 empty] | VALOR: |  |  |  | 30.94
11.2.12. 09.84.25 (E) EMENDA INTERNA P/ PERFILADO 38X38 "1" GE (UN)
Material |  |  |  | FONTE |  | UNID | COEFICIENTE |  | PREÇO UNITÁRIO |  | TOTAL
54930 | EMENDA INTERNA PARA PERFILADO 38X38 MM -I- |  |  | SIURB |  | Un | 1 |  | 2.58 |  | 2.58
[7 empty] | TOTAL Material: |  |  |  | 2.58
Mão de Obra |  |  |  | FONTE |  | UNID | COEFICIENTE |  | PREÇO UNITÁRIO |  | TOTAL
02044 | AJUDANTE DE ELETRICISTA (SGSP) |  |  | SIURB |  | H | 0.2 |  | 22.51 |  | 4.5
02041 | ELETRICISTA (SGSP) |  |  | SIURB |  | H | 0.2 |  | 30.98 |  | 6.2
[7 empty] | TOTAL Mão de Obra: |  |  |  | 10.7
[7 empty] | VALOR: |  |  |  | 13.28
11.2.13. 17.05.11 (E) EP.01 - MÃO FRANCESA DE FERRO PERFILADO (UN)
Material |  |  |  | FONTE |  | UNID | COEFICIENTE |  | PREÇO UNITÁRIO |  | TOTAL
30542 | FERRO PERFILADO TRABALHADO |  |  | SIURB |  | KG | 1.89 |  | 15.17 |  | 28.67
17040 | PARAFUSO AUTO-ATARRAXANTE - CABEÇA PANELA - COM BUCHA DE NYLON S- 8 DIÂMETRO 5,5MM - COMPRIMENTO 50MM - FENDA SIMPLES |  |  | SIURB |  | Un | 2 |  | 0.87 |  | 1.74
[7 empty] | TOTAL Material: |  |  |  | 30.41
Mão de Obra |  |  |  | FONTE |  | UNID | COEFICIENTE |  | PREÇO UNITÁRIO |  | TOTAL
02020 | PEDREIRO (SGSP) |  |  | SIURB |  | H | 0.5 |  | 26.87 |  | 13.44
02099 | SERVENTE (SGSP) |  |  | SIURB |  | H | 0.5 |  | 21.89 |  | 10.95
[7 empty] | TOTAL Mão de Obra: |  |  |  | 24.39
[7 empty] | VALOR: |  |  |  | 54.8
11.2.14. 91926 CABO DE COBRE FLEXÍVEL ISOLADO, 2,5 MM², ANTI-CHAMA 450/750 V, PARA CIRCUITOS TERMINAIS - FORNECIMENTO E INSTALAÇÃO. AF_03/2023 (M)
Material |  |  |  | FONTE |  | UNID | COEFICIENTE |  | PREÇO UNITÁRIO |  | TOTAL
00001014 | CABO DE COBRE, FLEXIVEL, CLASSE 4 OU 5, ISOLACAO EM PVC/A, ANTICHAMA BWF-B, 1 CONDUTOR, 450/750 V, SECAO NOMINAL 2,5 MM2 |  |  | SINAPI |  | M | 1.2434 |  | 2.24 |  | 2.79
00021127 | FITA ISOLANTE ADESIVA ANTICHAMA, USO ATE 750 V, EM ROLO DE 19 MM X 5 M |  |  | SINAPI |  | UN | 0.0094 |  | 3.05 |  | 0.03
[7 empty] | TOTAL Material: |  |  |  | 2.82
Mão de Obra com Encargos Complementares |  |  |  | FONTE |  | UNID | COEFICIENTE |  | PREÇO UNITÁRIO |  | TOTAL
88247 | AUXILIAR DE ELETRICISTA COM ENCARGOS COMPLEMENTARES |  |  | SINAPI |  | H | 0.029 |  | 24.12 |  | 0.7
88264 | ELETRICISTA COM ENCARGOS COMPLEMENTARES |  |  | SINAPI |  | H | 0.029 |  | 27.47 |  | 0.8
[7 empty] | TOTAL Mão de Obra com Encargos Complementares: |  |  |  | 1.5
[7 empty] | VALOR: |  |  |  | 4.28
11.2.15. 91928 CABO DE COBRE FLEXÍVEL ISOLADO, 4 MM², ANTI-CHAMA 450/750 V, PARA CIRCUITOS TERMINAIS - FORNECIMENTO E INSTALAÇÃO. AF_03/2023 (M)
Material |  |  |  | FONTE |  | UNID | COEFICIENTE |  | PREÇO UNITÁRIO |  | TOTAL
00000981 | CABO DE COBRE, FLEXIVEL, CLASSE 4 OU 5, ISOLACAO EM PVC/A, ANTICHAMA BWF-B, 1 CONDUTOR, 450/750 V, SECAO NOMINAL 4 MM2 |  |  | SINAPI |  | M | 1.2434 |  | 3.72 |  | 4.63
00021127 | FITA ISOLANTE ADESIVA ANTICHAMA, USO ATE 750 V, EM ROLO DE 19 MM X 5 M |  |  | SINAPI |  | UN | 0.0094 |  | 3.05 |  | 0.03
[7 empty] | TOTAL Material: |  |  |  | 4.66
Mão de Obra com Encargos Complementares |  |  |  | FONTE |  | UNID | COEFICIENTE |  | PREÇO UNITÁRIO |  | TOTAL
88247 | AUXILIAR DE ELETRICISTA COM ENCARGOS COMPLEMENTARES |  |  | SINAPI |  | H | 0.039 |  | 24.12 |  | 0.94
88264 | ELETRICISTA COM ENCARGOS COMPLEMENTARES |  |  | SINAPI |  | H | 0.039 |  | 27.47 |  | 1.07
[7 empty] | TOTAL Mão de Obra com Encargos Complementares: |  |  |  | 2.01
[7 empty] | VALOR: |  |  |  | 6.65
11.2.16. 070630 CAIXA "ARSTOP" C/ 1 TOMADA HEXAGONAL 2P+T E 1 DISJUNTOR MONOPOLAR 20A (Un)
Material |  |  |  | FONTE |  | UNID | COEFICIENTE |  | PREÇO UNITÁRIO |  | TOTAL
3126 | CAIXA "ARSTOP" COM 1 TOMADA HEXAGONAL 2P+T E 1 DISJUNTOR MONOPOLAR 20A |  |  | GOINFRA CIVIL |  | un | 1 |  | 21.27 |  | 21.27
[7 empty] | TOTAL Material: |  |  |  | 21.27
Mão de Obra |  |  |  | FONTE |  | UNID | COEFICIENTE |  | PREÇO UNITÁRIO |  | TOTAL
0008 | AJUDANTE |  |  | GOINFRA CIVIL |  | h | 0.77 |  | 15.06 |  | 11.6
0012 | ELETRICISTA |  |  | GOINFRA CIVIL |  | h | 0.77 |  | 22.3 |  | 17.17
[7 empty] | TOTAL Mão de Obra: |  |  |  | 28.77
[7 empty] | VALOR: |  |  |  | 50.04
11.2.17. DPO-EL0039 Tomada DUPLA de SOBREPOR, 2P+T, 20A/250V. Itens inclusos: Tomada 2P+T, com espelho também em liga de alumínio, condulete em alumínio 3/4" e material de fixação, conjunto completo (tomada, placa, condulete, buchas, parafusos) instalada. (Un)
Material |  |  |  | FONTE |  | UNID | COEFICIENTE |  | PREÇO UNITÁRIO |  | TOTAL
00004375 | BUCHA DE NYLON SEM ABA S6 |  |  | SINAPI |  | UN | 2 |  | 0.21 |  | 0.42
00002565 | CONDULETE DE ALUMINIO TIPO E, PARA ELETRODUTO ROSCAVEL DE 3/4", COM TAMPA CEGA |  |  | SINAPI |  | UN | 1 |  | 10.86 |  | 10.86
00020111 | FITA ISOLANTE ADESIVA ANTICHAMA, USO ATE 750 V, EM ROLO DE 19 MM X 20 M |  |  | SINAPI |  | UN | 0.05 |  | 8.09 |  | 0.4
00004356 | PARAFUSO DE ACO ZINCADO COM ROSCA SOBERBA, CABECA CHATA E FENDA SIMPLES, DIAMETRO 4,8 MM, COMPRIMENTO 45 MM |  |  | SINAPI |  | UN | 2 |  | 0.3 |  | 0.6
I12191 | Tomada dupla, de embutir, para uso geral, 2p+t, ABNT, 20A, inclusive placa em pvc |  |  | ORSE |  | Un | 1 |  | 11.55 |  | 11.55
[7 empty] | TOTAL Material: |  |  |  | 23.83
Mão de Obra com Encargos Complementares |  |  |  | FONTE |  | UNID | COEFICIENTE |  | PREÇO UNITÁRIO |  | TOTAL
88247 | AUXILIAR DE ELETRICISTA COM ENCARGOS COMPLEMENTARES |  |  | SINAPI |  | H | 0.33 |  | 24.12 |  | 7.96
88264 | ELETRICISTA COM ENCARGOS COMPLEMENTARES |  |  | SINAPI |  | H | 0.33 |  | 27.47 |  | 9.07
[7 empty] | TOTAL Mão de Obra com Encargos Complementares: |  |  |  | 17.03
[7 empty] | VALOR: |  |  |  | 40.86
11.2.18. DPO-EL0043 Tomada simples-20A 2P+T de SOBREPOR, incluindo placa+suporte+módulo tomada 20A 2p+t + caixa PVC tigreflex ou equivalente - Fornecimento e instalação. (UN)
Material |  |  |  | FONTE |  | UNID | COEFICIENTE |  | PREÇO UNITÁRIO |  | TOTAL
I045104 | CAIXA PVC 4 X 2" - IP40 - TIGRE OU EQUIVALENTE |  |  | IOPES |  | UN | 1 |  | 2.78 |  | 2.78
00038075 | TOMADA 2P+T 20A 250V, CONJUNTO MONTADO PARA EMBUTIR 4" X 2" (PLACA + SUPORTE + MODULO) |  |  | SINAPI |  | UN | 1 |  | 19.83 |  | 19.83
[7 empty] | TOTAL Material: |  |  |  | 22.61
Mão de Obra com Encargos Complementares |  |  |  | FONTE |  | UNID | COEFICIENTE |  | PREÇO UNITÁRIO |  | TOTAL
88247 | AUXILIAR DE ELETRICISTA COM ENCARGOS COMPLEMENTARES |  |  | SINAPI |  | H | 0.25 |  | 24.12 |  | 6.03
88264 | ELETRICISTA COM ENCARGOS COMPLEMENTARES |  |  | SINAPI |  | H | 0.25 |  | 27.47 |  | 6.87
[7 empty] | TOTAL Mão de Obra com Encargos Complementares: |  |  |  | 12.9
[7 empty] | VALOR: |  |  |  | 35.51
11.3.1. DPO-EL0036 Luminária de sobrepor com aletas parabólicas brilhantes, para lâmpada LED, 2 x 18w, ref. LS-533, da Intral, inclusive lâmpadas (duas lâmpadas LED 18w, ref. LAMP.LED TUBO T5 1150mm 18W-2000lm-6500K, da INTRAL), condulete de alumínio para emenda e um metro de cabo PP 2x1,5mm² - conjunto completo instalado. (Un)
Material |  |  |  | FONTE |  | UNID | COEFICIENTE |  | PREÇO UNITÁRIO |  | TOTAL
I03804 | Cabo de cobre PP Cordplast 2 x 2,5 mm2, 450/750v |  |  | ORSE |  | m | 1 |  | 4.99 |  | 4.99
I03625 | Gancho curto para perfilado, ref. Mopa ou similar |  |  | ORSE |  | un | 2 |  | 4.3 |  | 8.6
00039387 | LAMPADA LED TUBULAR BIVOLT 18/20 W, BASE G13 |  |  | SINAPI |  | UN | 2 |  | 13.23 |  | 26.46
I13216 | Luminária de sobrepor, (tecnolux ref.FLP-6478/2x20) Tubled corpo/ refletor e aletas fabricadas em chapa de aço tratada e pintada em epoxi branco, para uso de 2 lampadas tubled de 20w |  |  | ORSE |  | un | 1 |  | 162.32 |  | 162.32
I04887 | Plugue para tomada, tipo macho, 2P+T 10A |  |  | ORSE |  | un | 1 |  | 2.6 |  | 2.6
00012147 | TOMADA 2P+T 10A, 250V, CONJUNTO MONTADO PARA SOBREPOR 4" X 2" (CAIXA + MODULO) |  |  | SINAPI |  | UN | 1 |  | 17.46 |  | 17.46
[7 empty] | TOTAL Material: |  |  |  | 222.43
Mão de Obra com Encargos Complementares |  |  |  | FONTE |  | UNID | COEFICIENTE |  | PREÇO UNITÁRIO |  | TOTAL
88247 | AUXILIAR DE ELETRICISTA COM ENCARGOS COMPLEMENTARES |  |  | SINAPI |  | H | 0.8288 |  | 24.12 |  | 19.99
88264 | ELETRICISTA COM ENCARGOS COMPLEMENTARES |  |  | SINAPI |  | H | 0.3453 |  | 27.47 |  | 9.49
[7 empty] | TOTAL Mão de Obra com Encargos Complementares: |  |  |  | 29.48
[7 empty] | VALOR: |  |  |  | 251.91
11.3.2. 91967 INTERRUPTOR SIMPLES (3 MÓDULOS), 10A/250V, INCLUINDO SUPORTE E PLACA - FORNECIMENTO E INSTALAÇÃO. AF_03/2023 (UN)
Serviço |  |  |  | FONTE |  | UNID | COEFICIENTE |  | PREÇO UNITÁRIO |  | TOTAL
91966 | INTERRUPTOR SIMPLES (3 MÓDULOS), 10A/250V, SEM SUPORTE E SEM PLACA - FORNECIMENTO E INSTALAÇÃO. AF_03/2023 |  |  | SINAPI |  | UN | 1 |  | 55.18 |  | 55.18
91946 | SUPORTE PARAFUSADO COM PLACA DE ENCAIXE 4" X 2" MÉDIO (1,30 M DO PISO) PARA PONTO ELÉTRICO - FORNECIMENTO E INSTALAÇÃO. AF_03/2023 |  |  | SINAPI |  | UN | 1 |  | 12.1 |  | 12.1
[7 empty] | TOTAL Serviço: |  |  |  | 67.28
[7 empty] | VALOR: |  |  |  | 67.28
11.3.3. C1197 ELETRODUTO PVC ROSC.INCL.CONEXÕES D= 32mm (1") (M)
Material |  |  |  | FONTE |  | UNID | COEFICIENTE |  | PREÇO UNITÁRIO |  | TOTAL
I1070 | ELETRODUTO DE PVC RIGIDO 1'' |  |  | SEINFRA |  | M | 1.1 |  | 5.46 |  | 6.01
[7 empty] | TOTAL Material: |  |  |  | 6.01
Mão de Obra |  |  |  | FONTE |  | UNID | COEFICIENTE |  | PREÇO UNITÁRIO |  | TOTAL
I0042 | AJUDANTE DE ELETRICISTA |  |  | SEINFRA |  | H | 0.45 |  | 16.77 |  | 7.55
I2312 | ELETRICISTA |  |  | SEINFRA |  | H | 0.45 |  | 20.77 |  | 9.35
[7 empty] | TOTAL Mão de Obra: |  |  |  | 16.9
[7 empty] | VALOR: |  |  |  | 22.9
11.3.4. C0855 CONDULETE DE PVC DE 1" TIPO C - E - LL - LR (UN)
Material |  |  |  | FONTE |  | UNID | COEFICIENTE |  | PREÇO UNITÁRIO |  | TOTAL
I0837 | CONDULETE DE PVC DE 1", TIPO C - E - LL - LR |  |  | SEINFRA |  | UN | 1 |  | 10.41 |  | 10.41
[7 empty] | TOTAL Material: |  |  |  | 10.41
Mão de Obra |  |  |  | FONTE |  | UNID | COEFICIENTE |  | PREÇO UNITÁRIO |  | TOTAL
I0042 | AJUDANTE DE ELETRICISTA |  |  | SEINFRA |  | H | 0.4 |  | 16.77 |  | 6.71
I2312 | ELETRICISTA |  |  | SEINFRA |  | H | 0.4 |  | 20.77 |  | 8.31
[7 empty] | TOTAL Mão de Obra: |  |  |  | 15.02
[7 empty] | VALOR: |  |  |  | 25.43
11.3.5. 00002638 LUVA PARA ELETRODUTO, EM ACO GALVANIZADO ELETROLITICO, DIAMETRO DE 25 MM (1") (UN)
Material |  |  |  | FONTE |  | UNID | COEFICIENTE |  | PREÇO UNITÁRIO |  | TOTAL
00002638 | LUVA PARA ELETRODUTO, EM ACO GALVANIZADO ELETROLITICO, DIAMETRO DE 25 MM (1") |  |  | SINAPI |  | UN | 1 |  | 4.49 |  | 4.49
[7 empty] | TOTAL Material: |  |  |  | 4.49
[7 empty] | VALOR: |  |  |  | 4.49
11.3.6. S00724 Fornecimento e instalação de saída horizontal para eletroduto 1" (ref. vl 33 valemam ou similar) (un)
Encargos Complementares |  |  |  | FONTE |  | UNID | COEFICIENTE |  | PREÇO UNITÁRIO |  | TOTAL
S10552 | Encargos Complementares - Eletricista |  |  | ORSE |  | h | 0.12 |  | 3.66 |  | 0.44
S10549 | Encargos Complementares - Servente |  |  | ORSE |  | h | 0.12 |  | 3.81 |  | 0.46
[7 empty] | TOTAL Encargos Complementares: |  |  |  | 0.9
Material |  |  |  | FONTE |  | UNID | COEFICIENTE |  | PREÇO UNITÁRIO |  | TOTAL
I02001 | Saída horizontal para eletroduto 1" (ref. vl 33 valemam ou similar) |  |  | ORSE |  | un | 1 |  | 4.2 |  | 4.2
[7 empty] | TOTAL Material: |  |  |  | 4.2
Mão de Obra |  |  |  | FONTE |  | UNID | COEFICIENTE |  | PREÇO UNITÁRIO |  | TOTAL
I02436S | Eletricista (horista) |  |  | ORSE |  | h | 0.12 |  | 18.16 |  | 2.18
I06111S | Servente de obras |  |  | ORSE |  | h | 0.12 |  | 12.72 |  | 1.53
[7 empty] | TOTAL Mão de Obra: |  |  |  | 3.71
[7 empty] | VALOR: |  |  |  | 8.8
11.3.7. S91926S Cabo de cobre flexível isolado, 2,5 mm², anti-chama 450/750 v, para circuitos terminais - fornecimento e instalação. af_03/2023 (m)
Material |  |  |  | FONTE |  | UNID | COEFICIENTE |  | PREÇO UNITÁRIO |  | TOTAL
I01014S | Cabo de cobre, flexivel, classe 4 ou 5, isolacao em pvc/a, antichama bwf-b, 1 condutor, 450/750 v, secao nominal 2,5 mm2 |  |  | ORSE |  | m | 1.2434 |  | 1.98 |  | 2.46
I21127S | Fita isolante adesiva antichama, uso ate 750 v, em rolo de 19 mm x 5 m |  |  | ORSE |  | un | 0.0094 |  | 3.66 |  | 0.03
[7 empty] | TOTAL Material: |  |  |  | 2.49
Mão de Obra com Encargos Complementares |  |  |  | FONTE |  | UNID | COEFICIENTE |  | PREÇO UNITÁRIO |  | TOTAL
S88247S | Auxiliar de eletricista com encargos complementares |  |  | ORSE |  | h | 0.029 |  | 22.07 |  | 0.64
S88264S | Eletricista com encargos complementares |  |  | ORSE |  | h | 0.029 |  | 27.52 |  | 0.8
[7 empty] | TOTAL Mão de Obra com Encargos Complementares: |  |  |  | 1.44
[7 empty] | VALOR: |  |  |  | 3.92
11.3.8. 15.018.0175-A CANALETA PERFURADA ALTA(PERFILADOS),MEDINDO(38X38X6000)MM PRE-GALVANIZADA,INCLUSIVE SUPORTE E CONEXOES.FORNECIMENTO E COLOCACAO (M)
Material |  |  |  | FONTE |  | UNID | COEFICIENTE |  | PREÇO UNITÁRIO |  | TOTAL
07641 | ARRUELA LISA DE DIAMETRO INTERNO, DE 1/4" - Percentual=20,0000% |  |  | EMOP |  | UN | 1.333 |  | 0.09 |  | 0.14
07635 | CANALETA PERFURADA ALTA, DE (38X38X6000)MM - Percentual=20,0000% |  |  | EMOP |  | UN | 0.166 |  | 108.85 |  | 21.68
05565 | PINO COM ROSCA, EM CAIXAS COM 100 PECAS,NO DIAMETRO DE 1/4", DE (30X20)MM - Percentual=20,0000% |  |  | EMOP |  | UN | 0.007 |  | 47.68 |  | 0.4
05568 | PORCA ALTA, DE 1/4" - Percentual=20,0000% |  |  | EMOP |  | UN | 1.333 |  | 0.08 |  | 0.13
07639 | PROLONGADOR PARA TIRANTE ROSQUEADO, DE 1/4" - Percentual=20,0000% |  |  | EMOP |  | UN | 0.666 |  | 2.06 |  | 1.65
07636 | SUSPENSAO PARA PERFILADO - Percentual=20,0000% |  |  | EMOP |  | UN | 0.666 |  | 3.35 |  | 2.68
07637 | TIRANTE ROSQUEADO, DE 1/4"X3000MM - Percentual=20,0000% |  |  | EMOP |  | UN | 0.333 |  | 11.12 |  | 4.44
[7 empty] | TOTAL Material: |  |  |  | 31.12
Mão de Obra |  |  |  | FONTE |  | UNID | COEFICIENTE |  | PREÇO UNITÁRIO |  | TOTAL
20060 | MAO-DE-OBRA DE ELETRICISTA DA CONSTRUCAOCIVIL, INCLUSIVE ENCARGOS SOCIAIS DESONERADOS - Percentual=3,0000% |  |  | EMOP |  | H | 1 |  | 23.16 |  | 23.85
20132 | MAO-DE-OBRA DE SERVENTE DA CONSTRUCAO CIVIL, INCLUSIVE ENCARGOS SOCIAIS DESONERADOS - Percentual=3,0000% |  |  | EMOP |  | H | 1 |  | 16.75 |  | 17.25
[7 empty] | TOTAL Mão de Obra: |  |  |  | 41.1
[7 empty] | VALOR: |  |  |  | 72.23
11.3.9. 11.12.12 GANCHO CURTO PARA LUMINARIA (UN)
Material |  |  |  | FONTE |  | UNID | COEFICIENTE |  | PREÇO UNITÁRIO |  | TOTAL
74.05.07 | GANCHO CURTO PARA LUMINARIA |  |  | SUDECAP |  | UN | 1 |  | 3.99 |  | 3.99
[7 empty] | TOTAL Material: |  |  |  | 3.99
Mão de Obra |  |  |  | FONTE |  | UNID | COEFICIENTE |  | PREÇO UNITÁRIO |  | TOTAL
55.10.10 | AUXILIAR BOMBEIRO/ELETRICISTA |  |  | SUDECAP |  | H | 0.13 |  | 16.84 |  | 2.19
55.10.55 | ELETRICISTA |  |  | SUDECAP |  | H | 0.13 |  | 24.04 |  | 3.13
[7 empty] | TOTAL Mão de Obra: |  |  |  | 5.32
[7 empty] | VALOR: |  |  |  | 9.31
11.3.10. 09.84.43 (E) CAIXA DE DERIVAÇÃO P/ PERFILADO 38X76 TP "T" GE - CHAPA 14 (UN)
Material |  |  |  | FONTE |  | UNID | COEFICIENTE |  | PREÇO UNITÁRIO |  | TOTAL
54949 | CAIXA DERIVAÇÃO P/ PERFILADO TIPO T - 38X76MM |  |  | SIURB |  | Un | 1 |  | 48.31 |  | 48.31
[7 empty] | TOTAL Material: |  |  |  | 48.31
Mão de Obra |  |  |  | FONTE |  | UNID | COEFICIENTE |  | PREÇO UNITÁRIO |  | TOTAL
02044 | AJUDANTE DE ELETRICISTA (SGSP) |  |  | SIURB |  | H | 0.4 |  | 22.51 |  | 9
02041 | ELETRICISTA (SGSP) |  |  | SIURB |  | H | 0.4 |  | 30.98 |  | 12.39
[7 empty] | TOTAL Mão de Obra: |  |  |  | 21.39
[7 empty] | VALOR: |  |  |  | 69.71
11.3.11. 09.84.37 (E) CAIXA DE DERIVAÇÃO P/ PERFILADO 38X38 TP "L" GE - CHAPA 14 (UN)
Material |  |  |  | FONTE |  | UNID | COEFICIENTE |  | PREÇO UNITÁRIO |  | TOTAL
54942 | CAIXA DERIVAÇÃO P/ PERFILADO TIPO L - 38X38MM |  |  | SIURB |  | Un | 1 |  | 17.57 |  | 17.57
[7 empty] | TOTAL Material: |  |  |  | 17.57
Mão de Obra |  |  |  | FONTE |  | UNID | COEFICIENTE |  | PREÇO UNITÁRIO |  | TOTAL
02044 | AJUDANTE DE ELETRICISTA (SGSP) |  |  | SIURB |  | H | 0.25 |  | 22.51 |  | 5.63
02041 | ELETRICISTA (SGSP) |  |  | SIURB |  | H | 0.25 |  | 30.98 |  | 7.75
[7 empty] | TOTAL Mão de Obra: |  |  |  | 13.38
[7 empty] | VALOR: |  |  |  | 30.94
11.3.12. 09.84.25 (E) EMENDA INTERNA P/ PERFILADO 38X38 "1" GE (UN)
Material |  |  |  | FONTE |  | UNID | COEFICIENTE |  | PREÇO UNITÁRIO |  | TOTAL
54930 | EMENDA INTERNA PARA PERFILADO 38X38 MM -I- |  |  | SIURB |  | Un | 1 |  | 2.58 |  | 2.58
[7 empty] | TOTAL Material: |  |  |  | 2.58
Mão de Obra |  |  |  | FONTE |  | UNID | COEFICIENTE |  | PREÇO UNITÁRIO |  | TOTAL
02044 | AJUDANTE DE ELETRICISTA (SGSP) |  |  | SIURB |  | H | 0.2 |  | 22.51 |  | 4.5
02041 | ELETRICISTA (SGSP) |  |  | SIURB |  | H | 0.2 |  | 30.98 |  | 6.2
[7 empty] | TOTAL Mão de Obra: |  |  |  | 10.7
[7 empty] | VALOR: |  |  |  | 13.28
11.3.13. 17.05.11 (E) EP.01 - MÃO FRANCESA DE FERRO PERFILADO (UN)
Material |  |  |  | FONTE |  | UNID | COEFICIENTE |  | PREÇO UNITÁRIO |  | TOTAL
30542 | FERRO PERFILADO TRABALHADO |  |  | SIURB |  | KG | 1.89 |  | 15.17 |  | 28.67
17040 | PARAFUSO AUTO-ATARRAXANTE - CABEÇA PANELA - COM BUCHA DE NYLON S- 8 DIÂMETRO 5,5MM - COMPRIMENTO 50MM - FENDA SIMPLES |  |  | SIURB |  | Un | 2 |  | 0.87 |  | 1.74
[7 empty] | TOTAL Material: |  |  |  | 30.41
Mão de Obra |  |  |  | FONTE |  | UNID | COEFICIENTE |  | PREÇO UNITÁRIO |  | TOTAL
02020 | PEDREIRO (SGSP) |  |  | SIURB |  | H | 0.5 |  | 26.87 |  | 13.44
02099 | SERVENTE (SGSP) |  |  | SIURB |  | H | 0.5 |  | 21.89 |  | 10.95
[7 empty] | TOTAL Mão de Obra: |  |  |  | 24.39
[7 empty] | VALOR: |  |  |  | 54.8
11.3.14. 15.018.0498-A ELETROCALHA PERFURADA,COM TAMPA,TIPO "U",50X50MM,TRATAMENTO SUPERFICIAL PRE-ZINCADO A QUENTE,INCLUSIVE CONEXOES,ACESSORIOS E FIXACAO SUPERIOR.FORNECIMENTO E COLOCACAO (M)
Material |  |  |  | FONTE |  | UNID | COEFICIENTE |  | PREÇO UNITÁRIO |  | TOTAL
07641 | ARRUELA LISA DE DIAMETRO INTERNO, DE 1/4" - Percentual=20,0000% |  |  | EMOP |  | UN | 2.66 |  | 0.09 |  | 0.29
13845 | ELETROCALHA PERFURADA, SEM VIROLA, MED.(50X50X3000)MM, PRE-ZINCADA, SEM TAMPA - Percentual=20,0000% |  |  | EMOP |  | UN | 0.33 |  | 34.09 |  | 13.5
05565 | PINO COM ROSCA, EM CAIXAS COM 100 PECAS,NO DIAMETRO DE 1/4", DE (30X20)MM - Percentual=20,0000% |  |  | EMOP |  | UN | 0.0133 |  | 47.68 |  | 0.76
05568 | PORCA ALTA, DE 1/4" - Percentual=20,0000% |  |  | EMOP |  | UN | 2.66 |  | 0.08 |  | 0.26
07639 | PROLONGADOR PARA TIRANTE ROSQUEADO, DE 1/4" - Percentual=20,0000% |  |  | EMOP |  | UN | 1.33 |  | 2.06 |  | 3.29
13873 | SUPORTE SUSPENSAO OMEGA P/ELETROCALHA PERFURADA OU LISA 50X50MM (LARGURA X ABA) - Percentual=20,0000% |  |  | EMOP |  | UN | 0.666 |  | 2.38 |  | 1.9
13884 | TAMPA DE ENCAIXE PARA ELETROCALHA PERFURADA OU LISA, 50X3000MM - Percentual=20,0000% |  |  | EMOP |  | UN | 0.33 |  | 15.13 |  | 5.99
07637 | TIRANTE ROSQUEADO, DE 1/4"X3000MM - Percentual=20,0000% |  |  | EMOP |  | UN | 0.666 |  | 11.12 |  | 8.89
[7 empty] | TOTAL Material: |  |  |  | 34.88
Mão de Obra |  |  |  | FONTE |  | UNID | COEFICIENTE |  | PREÇO UNITÁRIO |  | TOTAL
20060 | MAO-DE-OBRA DE ELETRICISTA DA CONSTRUCAOCIVIL, INCLUSIVE ENCARGOS SOCIAIS DESONERADOS - Percentual=3,0000% |  |  | EMOP |  | H | 1 |  | 23.16 |  | 23.85
20132 | MAO-DE-OBRA DE SERVENTE DA CONSTRUCAO CIVIL, INCLUSIVE ENCARGOS SOCIAIS DESONERADOS - Percentual=3,0000% |  |  | EMOP |  | H | 1 |  | 16.75 |  | 17.25
[7 empty] | TOTAL Mão de Obra: |  |  |  | 41.1
[7 empty] | VALOR: |  |  |  | 75.98
11.3.15. I04085 Tê vertical 50 x 50 mm para eletrocalha metálica (ref. Mopa ou similar) (un)
Material |  |  |  | FONTE |  | UNID | COEFICIENTE |  | PREÇO UNITÁRIO |  | TOTAL
I04085 | Tê vertical 50 x 50 mm para eletrocalha metálica (ref. Mopa ou similar) |  |  | ORSE |  | un | 1 |  | 32 |  | 32
[7 empty] | TOTAL Material: |  |  |  | 32
[7 empty] | VALOR: |  |  |  | 32
11.3.16. I13306 Tampa de encaixe para tê horizontal 150 x 150mm, galvanizada à fogo (ref. Mopa ou similar) (un)
Material |  |  |  | FONTE |  | UNID | COEFICIENTE |  | PREÇO UNITÁRIO |  | TOTAL
I13306 | Tampa de encaixe para tê horizontal 150 x 150mm, galvanizada à fogo (ref. Mopa ou similar) |  |  | ORSE |  | un | 1 |  | 59.53 |  | 59.53
[7 empty] | TOTAL Material: |  |  |  | 59.53
[7 empty] | VALOR: |  |  |  | 59.53
11.3.17. S08689 Curva horizontal 50 x 50 mm para eletrocalha metálica, com ângulo 90° (ref.: mopa ou similar) (un)
Encargos Complementares |  |  |  | FONTE |  | UNID | COEFICIENTE |  | PREÇO UNITÁRIO |  | TOTAL
S10552 | Encargos Complementares - Eletricista |  |  | ORSE |  | h | 0.2 |  | 3.66 |  | 0.73
S10549 | Encargos Complementares - Servente |  |  | ORSE |  | h | 0.2 |  | 3.81 |  | 0.76
[7 empty] | TOTAL Encargos Complementares: |  |  |  | 1.49
Material |  |  |  | FONTE |  | UNID | COEFICIENTE |  | PREÇO UNITÁRIO |  | TOTAL
I08946 | Curva horizontal 50 x 50 mm para eletrocalha metálica, com ângulo 90° |  |  | ORSE |  | un | 1 |  | 9.5 |  | 9.5
[7 empty] | TOTAL Material: |  |  |  | 9.5
Mão de Obra |  |  |  | FONTE |  | UNID | COEFICIENTE |  | PREÇO UNITÁRIO |  | TOTAL
I02436S | Eletricista (horista) |  |  | ORSE |  | h | 0.2 |  | 18.16 |  | 3.63
I06111S | Servente de obras |  |  | ORSE |  | h | 0.2 |  | 12.72 |  | 2.54
[7 empty] | TOTAL Mão de Obra: |  |  |  | 6.17
[7 empty] | VALOR: |  |  |  | 17.15
11.3.18. I12413 Tampa de encaixe para curva 90º, horizontal, 100x50mm para eletrocalha metálica (un)
Material |  |  |  | FONTE |  | UNID | COEFICIENTE |  | PREÇO UNITÁRIO |  | TOTAL
I12413 | Tampa de encaixe para curva 90º, horizontal, 100x50mm para eletrocalha metálica |  |  | ORSE |  | un | 1 |  | 8.54 |  | 8.54
[7 empty] | TOTAL Material: |  |  |  | 8.54
[7 empty] | VALOR: |  |  |  | 8.54
11.3.19. I049791 MAO FRANCESA 38X38MM SIMPLES P/ ELETROCALHA (UN)
Material |  |  |  | FONTE |  | UNID | COEFICIENTE |  | PREÇO UNITÁRIO |  | TOTAL
I049791 | MAO FRANCESA 38X38MM SIMPLES P/ ELETROCALHA 200MM |  |  | IOPES |  | UN | 1 |  | 16.81 |  | 16.81
[7 empty] | TOTAL Material: |  |  |  | 16.81
[7 empty] | VALOR: |  |  |  | 16.81
11.3.20. DPO-EL0043 Tomada simples-20A 2P+T, de SOBREPOR, incluindo placa+suporte+módulo tomada 20A 2p+t + caixa PVC tigreflex ou equivalente - Fornecimento e instalação. (UN)
Material |  |  |  | FONTE |  | UNID | COEFICIENTE |  | PREÇO UNITÁRIO |  | TOTAL
I045104 | CAIXA PVC 4 X 2" - IP40 - TIGRE OU EQUIVALENTE |  |  | IOPES |  | UN | 1 |  | 2.78 |  | 2.78
00038075 | TOMADA 2P+T 20A 250V, CONJUNTO MONTADO PARA EMBUTIR 4" X 2" (PLACA + SUPORTE + MODULO) |  |  | SINAPI |  | UN | 1 |  | 19.83 |  | 19.83
[7 empty] | TOTAL Material: |  |  |  | 22.61
Mão de Obra com Encargos Complementares |  |  |  | FONTE |  | UNID | COEFICIENTE |  | PREÇO UNITÁRIO |  | TOTAL
88247 | AUXILIAR DE ELETRICISTA COM ENCARGOS COMPLEMENTARES |  |  | SINAPI |  | H | 0.25 |  | 24.12 |  | 6.03
88264 | ELETRICISTA COM ENCARGOS COMPLEMENTARES |  |  | SINAPI |  | H | 0.25 |  | 27.47 |  | 6.87
[7 empty] | TOTAL Mão de Obra com Encargos Complementares: |  |  |  | 12.9
[7 empty] | VALOR: |  |  |  | 35.51
11.4.1. 15.007.0210-0 PARA-RAIO DE TELHADO,TIPO FRANKLIN,EM LATAO CROMADO,H=37,5CM,COMPREENDENDO:30,00M DE CORDOALHA DE COBRE 16MM2,HASTE DE TERRA E DEMAIS MATERIAIS NECESSARIOS.FORNECIMENTO E COLOCACAO (UN)
Material |  |  |  | FONTE |  | UNID | COEFICIENTE |  | PREÇO UNITÁRIO |  | TOTAL
05269 | ABRACADEIRA TIPO COPO, DE 3/4" - Percentual=5,0000% |  |  | EMOP |  | UN | 6 |  | 2.94 |  | 18.52
00289 | CABO SOLIDO DE COBRE ELETROLITICO NU, TEMPERA MOLE, CLASSE 2, SECAO CIRCULAR DE10,0 A 500,0MM2 - Percentual=5,0000% |  |  | EMOP |  | KG | 4.26 |  | 70.23 |  | 314.14
00011 | CANTONEIRA DE ACO DOCE, P/SERRALHERIA, PRECO DE REVENDEDOR, DE 5/8"X1/8" ATE 1.1/2"X1/8" - Percentual=5,0000% |  |  | EMOP |  | KG | 25 |  | 10.15 |  | 266.44
00302 | CAPTOR TIPO FRANKLIN, C/ALTURA DE H=245MM, UMA DESCIDA, EM LATAO CROMADO - Percentual=5,0000% |  |  | EMOP |  | UN | 1 |  | 100.84 |  | 105.88
08020 | CONECTOR PARAFUSO FENDIDO, TIPO SPLIP BOLT, FABRICADO EM COBRE, PARA CABO DE 016MM2 - Percentual=5,0000% |  |  | EMOP |  | UN | 3 |  | 6.95 |  | 21.89
04001 | ELETRODUTO DE FERRO GALVANIZADO, MEDIO,GALVANIZACAO A FOGO, NBR 5624, EM BARRASDE 3M, DE 2" - Percentual=5,0000% |  |  | EMOP |  | UN | 1 |  | 67.39 |  | 70.76
02341 | ELETRODUTO DE PVC PRETO, RIGIDO ROSQUEAVEL, COM ROSCA EM AMBAS EXTREMIDADES, EMBARRAS DE 3 METROS, DE 3/4" - Percentual=5,0000% |  |  | EMOP |  | UN | 1 |  | 9.53 |  | 10.01
03977 | HASTE TERRA, TIPO CANTONEIRA GALVANIZADA, DE 2,00M - Percentual=5,0000% |  |  | EMOP |  | UN | 3 |  | 73.75 |  | 232.31
[7 empty] | TOTAL Material: |  |  |  | 1039.95
Mão de Obra |  |  |  | FONTE |  | UNID | COEFICIENTE |  | PREÇO UNITÁRIO |  | TOTAL
01983 | MAO-DE-OBRA DE ELETRICISTA DE CONSTRUCAOCIVIL, INCLUSIVE ENCARGOS SOCIAIS - Percentual=3,0000% |  |  | EMOP |  | H | 8 |  | 26.73 |  | 220.26
01968 | MAO-DE-OBRA DE PEDREIRO, INCLUSIVE ENCARGOS SOCIAIS - Percentual=3,0000% |  |  | EMOP |  | H | 4 |  | 26.73 |  | 110.13
01999 | MAO-DE-OBRA DE SERVENTE DA CONSTRUCAO CIVIL, INCLUSIVE ENCARGOS SOCIAIS - Percentual=3,0000% |  |  | EMOP |  | H | 8 |  | 19.33 |  | 159.28
[7 empty] | TOTAL Mão de Obra: |  |  |  | 489.67
[7 empty] | VALOR: |  |  |  | 1529.5
11.4.2. 42.05.440 Barra condutora chata em alumínio de 7/8´ x 1/8´, inclusive acessórios de fixação (M)
Material |  |  |  | FONTE |  | UNID | COEFICIENTE |  | PREÇO UNITÁRIO |  | TOTAL
P.19.000.048002 | Barra condutora chata em alumínio de 7/8´ x 1/8´ x 3 m; ref. TEL 771 da Termotécnica ou equivalente |  |  | SP Obras |  | M | 1.0375 |  | 7.52 |  | 7.8
[7 empty] | TOTAL Material: |  |  |  | 7.8
Mão de Obra |  |  |  | FONTE |  | UNID | COEFICIENTE |  | PREÇO UNITÁRIO |  | TOTAL
B.01.000.010116 | Ajudante eletricista |  |  | SP Obras |  | H | 0.5 |  | 20.36 |  | 10.18
B.01.000.010115 | Eletricista |  |  | SP Obras |  | H | 0.5 |  | 29.69 |  | 14.85
[7 empty] | TOTAL Mão de Obra: |  |  |  | 25.03
[7 empty] | VALOR: |  |  |  | 32.83
11.4.3. S160329 Curva 90º de barra chata em alumínio 7/8"x1/8"x300mm, 70mm², ref. TEL-778, marca de referência Termotécnica ou equivalente (und)
MÃO DE OBRA | [5 empty] | UNID | CONSUMO |  | SALÁRIO HORA |  | CUSTO HORÁRIO
I010101 | AJUDANTE (AJUDANTE PRATICO - SINDUSCON) |  |  |  |  | H | 0.2 |  | 19.19 |  | 3.84
I010115 | ELETRICISTA (OFICIAL - SINDUSCON) |  |  |  |  | H | 0.2 |  | 22.74 |  | 4.55
[7 empty] | TOTAL MÃO DE OBRA: |  |  |  | 8.39
[7 empty] | Custo Horário da Execução: |  |  |  | 8.39
[7 empty] | Produção da Equipe: |  |  |  | 1
[7 empty] | Custo Unitário da Execução: |  |  |  | 8.39
MATERIAIS | [5 empty] | UNID | CONSUMO |  | VALOR UNITÁRIO |  | CUSTO UNITÁRIO
I040401 | CURVA 90º BARRA CHATA ALUM 7/8"X1/8"X300MM TEL 778 |  |  |  |  | UN | 1 |  | 11.94 |  | 11.94
[7 empty] | TOTAL MATERIAIS: |  |  |  | 11.94
[7 empty] | Custo Direto Total: |  |  |  | 20.33
[7 empty] | VALOR: |  |  |  | 20.33
11.4.4. 00000034 ACO CA-50, 10,0 MM, VERGALHAO *cabo 70 mm² subsistema de captação (KG)
Material |  |  |  | FONTE |  | UNID | COEFICIENTE |  | PREÇO UNITÁRIO |  | TOTAL
00000034 | ACO CA-50, 10,0 MM, VERGALHAO |  |  | SINAPI |  | KG | 1 |  | 9.02 |  | 9.02
[7 empty] | TOTAL Material: |  |  |  | 9.02
[7 empty] | VALOR: |  |  |  | 9.02
11.4.5. I12411 Minicaptor com base de fixação horizontal em aço galvanizado, h=60cm (un)
Material |  |  |  | FONTE |  | UNID | COEFICIENTE |  | PREÇO UNITÁRIO |  | TOTAL
I12411 | Minicaptor com base de fixação horizontal em aço galvanizado, h=60cm |  |  | ORSE |  | un | 1 |  | 12.46 |  | 12.46
[7 empty] | TOTAL Material: |  |  |  | 12.46
[7 empty] | VALOR: |  |  |  | 12.46
11.4.6. E.03.000.090616 Parafuso sextavado em aço inoxidável de 1/4" x 1 1/4"; ref. SXRI1/4X1.1/4A2 da Belenus, TEL5329 da Termotécnica ou equivalente (UN)
Material |  |  |  | FONTE |  | UNID | COEFICIENTE |  | PREÇO UNITÁRIO |  | TOTAL
E.03.000.090616 | Parafuso sextavado em aço inoxidável de 1/4" x 1 1/4"; ref. SXRI1/4X1.1/4A2 da Belenus, TEL5329 da Termotécnica ou equivalente |  |  | SP Obras |  | UN | 1 |  | 1.6 |  | 1.6
[7 empty] | TOTAL Material: |  |  |  | 1.6
[7 empty] | VALOR: |  |  |  | 1.6
11.4.7. E.03.000.090618 Porca sextavada em aço inoxidável de 1/4"; ref. Inox 1/4" da Ciser, TEL5314 da Termotécnica, Inox 304 1/4" da Walsywa ou equivalente (UN)
Material |  |  |  | FONTE |  | UNID | COEFICIENTE |  | PREÇO UNITÁRIO |  | TOTAL
E.03.000.090618 | Porca sextavada em aço inoxidável de 1/4"; ref. Inox 1/4" da Ciser, TEL5314 da Termotécnica, Inox 304 1/4" da Walsywa ou equivalente |  |  | SP Obras |  | UN | 1 |  | 0.7 |  | 0.7
[7 empty] | TOTAL Material: |  |  |  | 0.7
[7 empty] | VALOR: |  |  |  | 0.7
11.4.8. S10093 Bucha de nylon nº06, ref:TEL-5306 - SPDA (fornecimento) (un)
Material |  |  |  | FONTE |  | UNID | COEFICIENTE |  | PREÇO UNITÁRIO |  | TOTAL
I09709 | Bucha de nylon nº06, ref: TEL-5306 (SPDA) |  |  | ORSE |  | un | 1 |  | 0.07 |  | 0.07
[7 empty] | TOTAL Material: |  |  |  | 0.07
[7 empty] | VALOR: |  |  |  | 0.07
11.4.9. 070251 ARRUELA LISA D=1/4" (Un)
Material |  |  |  | FONTE |  | UNID | COEFICIENTE |  | PREÇO UNITÁRIO |  | TOTAL
3813 | ARRUELA LISA D=1/4" |  |  | GOINFRA CIVIL |  | un | 1 |  | 0.08 |  | 0.08
[7 empty] | TOTAL Material: |  |  |  | 0.08
[7 empty] | VALOR: |  |  |  | 0.08
11.4.10. S91872S Eletroduto rígido roscável, pvc, dn 32 mm (1"), para circuitos terminais, instalado em parede - fornecimento e instalação. af_03/2023 (m)
Material |  |  |  | FONTE |  | UNID | COEFICIENTE |  | PREÇO UNITÁRIO |  | TOTAL
I02685S | Eletroduto de pvc rigido roscavel de 1 ", sem luva |  |  | ORSE |  | m | 1.017 |  | 7.43 |  | 7.56
[7 empty] | TOTAL Material: |  |  |  | 7.56
Mão de Obra com Encargos Complementares |  |  |  | FONTE |  | UNID | COEFICIENTE |  | PREÇO UNITÁRIO |  | TOTAL
S88247S | Auxiliar de eletricista com encargos complementares |  |  | ORSE |  | h | 0.197 |  | 22.07 |  | 4.35
S88264S | Eletricista com encargos complementares |  |  | ORSE |  | h | 0.197 |  | 27.52 |  | 5.42
[7 empty] | TOTAL Mão de Obra com Encargos Complementares: |  |  |  | 9.77
[7 empty] | VALOR: |  |  |  | 17.31
11.4.11. S10728 Caixa inspeção em poliamida 150x110x70mm, bocal 1" (DN 32mm), ref: TEL-541 (SPDA) (un)
Encargos Complementares |  |  |  | FONTE |  | UNID | COEFICIENTE |  | PREÇO UNITÁRIO |  | TOTAL
S10552 | Encargos Complementares - Eletricista |  |  | ORSE |  | h | 0.15 |  | 3.66 |  | 0.55
S10549 | Encargos Complementares - Servente |  |  | ORSE |  | h | 0.15 |  | 3.81 |  | 0.57
[7 empty] | TOTAL Encargos Complementares: |  |  |  | 1.12
Material |  |  |  | FONTE |  | UNID | COEFICIENTE |  | PREÇO UNITÁRIO |  | TOTAL
I11513 | Caixa inspeção em poliamida 150x110x70mm, ref:TEL-541 ou similar (p/SPDA) |  |  | ORSE |  | un | 1 |  | 76.2 |  | 76.2
[7 empty] | TOTAL Material: |  |  |  | 76.2
Mão de Obra |  |  |  | FONTE |  | UNID | COEFICIENTE |  | PREÇO UNITÁRIO |  | TOTAL
I02436S | Eletricista (horista) |  |  | ORSE |  | h | 0.15 |  | 18.16 |  | 2.72
I06111S | Servente de obras |  |  | ORSE |  | h | 0.15 |  | 12.72 |  | 1.91
[7 empty] | TOTAL Mão de Obra: |  |  |  | 4.63
[7 empty] | VALOR: |  |  |  | 81.95
11.4.12. S160333 Cabo de cobre nú 50 mm2, ref. TEL-5750, marca de referência Termotécnica ou equivalente, inclusive abertura e fechamento de vala para cabo dimensões 50x20cm (m)
MÃO DE OBRA | [5 empty] | UNID | CONSUMO |  | SALÁRIO HORA |  | CUSTO HORÁRIO
I010101 | AJUDANTE (AJUDANTE PRATICO - SINDUSCON) |  |  |  |  | H | 0.31 |  | 19.19 |  | 5.95
I010115 | ELETRICISTA (OFICIAL - SINDUSCON) |  |  |  |  | H | 0.31 |  | 22.74 |  | 7.05
I010146 | SERVENTE (AUXILIAR DE OBRAS - SINDUSCON) |  |  |  |  | H | 0.766 |  | 16.88 |  | 12.93
[7 empty] | TOTAL MÃO DE OBRA: |  |  |  | 25.93
[7 empty] | Custo Horário da Execução: |  |  |  | 25.93
[7 empty] | Produção da Equipe: |  |  |  | 1
[7 empty] | Custo Unitário da Execução: |  |  |  | 25.93
MATERIAIS | [5 empty] | UNID | CONSUMO |  | VALOR UNITÁRIO |  | CUSTO UNITÁRIO
I043044 | CABO COBRE NU TEMPERA MEIO DURA 50MM2 - CLASSE 2A |  |  |  |  | M | 1.02 |  | 63.75 |  | 65.03
[7 empty] | TOTAL MATERIAIS: |  |  |  | 65.03
[7 empty] | Custo Direto Total: |  |  |  | 90.96
[7 empty] | VALOR: |  |  |  | 90.96
11.4.13. PLEO-170433 CARTUCHO 90 SOLDA EXOTÉRMICA HASTE 1/2 /CABO 50MM2 (UN)
Geral |  |  |  | FONTE |  | UNID | COEFICIENTE |  | PREÇO UNITÁRIO |  | TOTAL
PLEO-170433 | CARTUCHO 90 SOLDA EXOTÉRMICA HASTE 1/2 /CABO 50MM2 |  |  | Composições |  | UN | 1 |  | 16.16 |  | 16.16
[7 empty] | TOTAL Geral: |  |  |  | 16.16
[7 empty] | VALOR: |  |  |  | 16.16
11.4.14. I8106 CADINHO LONGA VIDA (UN)
Material |  |  |  | FONTE |  | UNID | COEFICIENTE |  | PREÇO UNITÁRIO |  | TOTAL
I8106 | CADINHO LONGA VIDA |  |  | SEINFRA |  | UN | 1 |  | 573.31 |  | 573.31
[7 empty] | TOTAL Material: |  |  |  | 573.31
[7 empty] | VALOR: |  |  |  | 573.31
11.4.15. MATED-12003 CAIXA DE INSPEÇÃO ( MATERIAL: POLIPROPILENO¦ COR: PRETA¦DIÂMETRO: 300MM¦COMPRIMENTO: 300MM¦TAMPA: INCLUSO¦ MATERIAL DA TAMPA: FERRO FUNDIDO) un (un)
Material |  |  |  | FONTE |  | UNID | COEFICIENTE |  | PREÇO UNITÁRIO |  | TOTAL
MATED-12003 | CAIXA DE INSPEÇÃO ( MATERIAL: POLIPROPILENO¦ COR: PRETA¦DIÂMETRO: 300MM¦COMPRIMENTO: 300MM¦TAMPA: INCLUSO¦ MATERIAL DA TAMPA: FERRO FUNDIDO) un |  |  | SETOP |  | un | 1 |  | 78.26 |  | 78.26
[7 empty] | TOTAL Material: |  |  |  | 78.26
[7 empty] | VALOR: |  |  |  | 78.26
11.4.16. MAT066550 Haste de aterramento cobreada, alta camada, de (5/8"x2,40m) (un)
Material |  |  |  | FONTE |  | UNID | COEFICIENTE |  | PREÇO UNITÁRIO |  | TOTAL
MAT066550 | Haste de aterramento cobreada, alta camada, de (5/8"x2,40m) |  |  | SCO |  | un | 1 |  | 81 |  | 81
[7 empty] | TOTAL Material: |  |  |  | 81
[7 empty] | VALOR: |  |  |  | 81
11.4.17. S160324 Caixa de equalização de potenciais para uso interno e externo com cinco (5) terminais para aterramento (BEP), em polipropileno, ref. TEL-902, marca de referência Termotécnica ou equivalente (und)
MÃO DE OBRA | [5 empty] | UNID | CONSUMO |  | SALÁRIO HORA |  | CUSTO HORÁRIO
I010101 | AJUDANTE (AJUDANTE PRATICO - SINDUSCON) |  |  |  |  | H | 0.7 |  | 19.19 |  | 13.43
I010115 | ELETRICISTA (OFICIAL - SINDUSCON) |  |  |  |  | H | 0.7 |  | 22.74 |  | 15.92
[7 empty] | TOTAL MÃO DE OBRA: |  |  |  | 29.35
[7 empty] | Custo Horário da Execução: |  |  |  | 29.35
[7 empty] | Produção da Equipe: |  |  |  | 1
[7 empty] | Custo Unitário da Execução: |  |  |  | 29.35
MATERIAIS | [5 empty] | UNID | CONSUMO |  | VALOR UNITÁRIO |  | CUSTO UNITÁRIO
I047862 | CAIXA POLIPROPILENO EQUIP 180X150X90MM TEL 902 |  |  |  |  | UN | 1 |  | 211.77 |  | 211.77
[7 empty] | TOTAL MATERIAIS: |  |  |  | 211.77
[7 empty] | Custo Direto Total: |  |  |  | 241.12
[7 empty] | VALOR: |  |  |  | 241.12
11.4.18. S03802 Cabo de cobre flexível isolado, seção 25mm², 450/ 750v / 70°c (m)
Encargos Complementares |  |  |  | FONTE |  | UNID | COEFICIENTE |  | PREÇO UNITÁRIO |  | TOTAL
S10552 | Encargos Complementares - Eletricista |  |  | ORSE |  | h | 0.17 |  | 3.66 |  | 0.62
S10549 | Encargos Complementares - Servente |  |  | ORSE |  | h | 0.17 |  | 3.81 |  | 0.65
[7 empty] | TOTAL Encargos Complementares: |  |  |  | 1.27
Material |  |  |  | FONTE |  | UNID | COEFICIENTE |  | PREÇO UNITÁRIO |  | TOTAL
I02999 | Cabo cobre flexível, isolado, 25mm2 - 450/750V / 70º |  |  | ORSE |  | m | 1.02 |  | 18.46 |  | 18.83
[7 empty] | TOTAL Material: |  |  |  | 18.83
Mão de Obra |  |  |  | FONTE |  | UNID | COEFICIENTE |  | PREÇO UNITÁRIO |  | TOTAL
I02436S | Eletricista (horista) |  |  | ORSE |  | h | 0.17 |  | 18.16 |  | 3.09
I06111S | Servente de obras |  |  | ORSE |  | h | 0.17 |  | 12.72 |  | 2.16
[7 empty] | TOTAL Mão de Obra: |  |  |  | 5.25
[7 empty] | VALOR: |  |  |  | 25.33
11.4.19. C4571 MASTIQUE BETUMINOSO MODIFICADO COM POLIURETANO, TIXOTRÓPICO, BICOMPONENTE PARA JUNTA DE DILATAÇÃO (M)
Material |  |  |  | FONTE |  | UNID | COEFICIENTE |  | PREÇO UNITÁRIO |  | TOTAL
I8554 | MASTIQUE BETUMINOSO MODIFICADO COM POLIURETANO, TIXOTRÓPICO, BICOMPONENTE PARA JUNTA DE DILATAÇÃO |  |  | SEINFRA |  | KG | 0.3 |  | 24.91 |  | 7.47
[7 empty] | TOTAL Material: |  |  |  | 7.47
Mão de Obra |  |  |  | FONTE |  | UNID | COEFICIENTE |  | PREÇO UNITÁRIO |  | TOTAL
I0037 | AJUDANTE |  |  | SEINFRA |  | H | 0.4 |  | 16.77 |  | 6.71
I0092 | APLICADOR REVESTIMENTO |  |  | SEINFRA |  | H | 0.6 |  | 20.77 |  | 12.46
[7 empty] | TOTAL Mão de Obra: |  |  |  | 19.17
[7 empty] | VALOR: |  |  |  | 26.64
11.4.20. 09.80.23 (E) TERMINAL OU CONECTOR DE PRESSÃO - PARA CABO 50MM2 - fornecimento e instalação (subsistema de captação) (UN)
Material |  |  |  | FONTE |  | UNID | COEFICIENTE |  | PREÇO UNITÁRIO |  | TOTAL
58009 | TERMINAL DE PRESSÃO PARA CABO 50MM2 |  |  | SIURB |  | Un | 1 |  | 13.92 |  | 13.92
[7 empty] | TOTAL Material: |  |  |  | 13.92
Mão de Obra |  |  |  | FONTE |  | UNID | COEFICIENTE |  | PREÇO UNITÁRIO |  | TOTAL
02044 | AJUDANTE DE ELETRICISTA (SGSP) |  |  | SIURB |  | H | 0.4 |  | 22.51 |  | 9
02041 | ELETRICISTA (SGSP) |  |  | SIURB |  | H | 0.4 |  | 30.98 |  | 12.39
[7 empty] | TOTAL Mão de Obra: |  |  |  | 21.39
[7 empty] | VALOR: |  |  |  | 35.32
11.5.1. S151314 Disjuntor Compacto em caixa moldada tripolar 100 A, curva C - 20KA 240VCA (NBR IEC 60947-2), Ref. Siemens, GE, Schneider ou equivalente (und)
MÃO DE OBRA | [5 empty] | UNID | CONSUMO |  | SALÁRIO HORA |  | CUSTO HORÁRIO
I010101 | AJUDANTE (AJUDANTE PRATICO - SINDUSCON) |  |  |  |  | H | 0.9 |  | 19.19 |  | 17.27
I010115 | ELETRICISTA (OFICIAL - SINDUSCON) |  |  |  |  | H | 0.9 |  | 22.74 |  | 20.47
[7 empty] | TOTAL MÃO DE OBRA: |  |  |  | 37.74
[7 empty] | Custo Horário da Execução: |  |  |  | 37.74
[7 empty] | Produção da Equipe: |  |  |  | 1
[7 empty] | Custo Unitário da Execução: |  |  |  | 37.74
MATERIAIS | [5 empty] | UNID | CONSUMO |  | VALOR UNITÁRIO |  | CUSTO UNITÁRIO
I044561 | DISJUNTOR CX MOLDADA TRIPOLAR 100A - CURVA C - 20KA 220/127V |  |  |  |  | UN | 1 |  | 406.41 |  | 406.41
[7 empty] | TOTAL MATERIAIS: |  |  |  | 406.41
[7 empty] | Custo Direto Total: |  |  |  | 444.15
[7 empty] | VALOR: |  |  |  | 444.15
11.5.2. I10063 Disjuntor termomagnético tripolar 63 A com caixa moldada 10 kA (un)
Material |  |  |  | FONTE |  | UNID | COEFICIENTE |  | PREÇO UNITÁRIO |  | TOTAL
I10063 | Disjuntor termomagnético tripolar 63 A com caixa moldada 10 kA |  |  | ORSE |  | un | 1 |  | 451 |  | 451
[7 empty] | TOTAL Material: |  |  |  | 451
[7 empty] | VALOR: |  |  |  | 451
11.5.3. S00451 Disjuntor termomagnetico tripolar 32 A, padrão DIN (Europeu - linha branca), curva C (un)
Encargos Complementares |  |  |  | FONTE |  | UNID | COEFICIENTE |  | PREÇO UNITÁRIO |  | TOTAL
S10552 | Encargos Complementares - Eletricista |  |  | ORSE |  | h | 1 |  | 3.66 |  | 3.66
S10549 | Encargos Complementares - Servente |  |  | ORSE |  | h | 1 |  | 3.81 |  | 3.81
[7 empty] | TOTAL Encargos Complementares: |  |  |  | 7.47
Material |  |  |  | FONTE |  | UNID | COEFICIENTE |  | PREÇO UNITÁRIO |  | TOTAL
I03697 | Disjuntor tripolar 32 A, padrão DIN ( linha branca ), curva de disparo C, corrente de interrupção 5KA, ref.: Siemens 5SX1 ou similar. |  |  | ORSE |  | un | 1 |  | 65 |  | 65
[7 empty] | TOTAL Material: |  |  |  | 65
Mão de Obra |  |  |  | FONTE |  | UNID | COEFICIENTE |  | PREÇO UNITÁRIO |  | TOTAL
I02436S | Eletricista (horista) |  |  | ORSE |  | h | 1 |  | 18.16 |  | 18.16
I06111S | Servente de obras |  |  | ORSE |  | h | 1 |  | 12.72 |  | 12.72
[7 empty] | TOTAL Mão de Obra: |  |  |  | 30.88
[7 empty] | VALOR: |  |  |  | 103.33
11.5.4. S09723 Disjuntor termomagnetico tripolar 25 A, padrão DIN (Europeu - linha branca) (un)
Encargos Complementares |  |  |  | FONTE |  | UNID | COEFICIENTE |  | PREÇO UNITÁRIO |  | TOTAL
S10552 | Encargos Complementares - Eletricista |  |  | ORSE |  | h | 1 |  | 3.66 |  | 3.66
S10549 | Encargos Complementares - Servente |  |  | ORSE |  | h | 1 |  | 3.81 |  | 3.81
[7 empty] | TOTAL Encargos Complementares: |  |  |  | 7.47
Material |  |  |  | FONTE |  | UNID | COEFICIENTE |  | PREÇO UNITÁRIO |  | TOTAL
I03696 | Disjuntor tripolar 25 A, padrão DIN ( linha branca ), curva de disparo C, corrente de interrupção 5KA, ref.: Siemens 5SX1 ou similar. |  |  | ORSE |  | un | 1 |  | 74.45 |  | 74.45
[7 empty] | TOTAL Material: |  |  |  | 74.45
Mão de Obra |  |  |  | FONTE |  | UNID | COEFICIENTE |  | PREÇO UNITÁRIO |  | TOTAL
I02436S | Eletricista (horista) |  |  | ORSE |  | h | 1 |  | 18.16 |  | 18.16
I06111S | Servente de obras |  |  | ORSE |  | h | 1 |  | 12.72 |  | 12.72
[7 empty] | TOTAL Mão de Obra: |  |  |  | 30.88
[7 empty] | VALOR: |  |  |  | 112.78
11.5.5. S00450 Disjuntor termomagnetico tripolar 16 A, padrão DIN (Europeu - linha branca), curva C, corrente 5KA (un)
Encargos Complementares |  |  |  | FONTE |  | UNID | COEFICIENTE |  | PREÇO UNITÁRIO |  | TOTAL
S10552 | Encargos Complementares - Eletricista |  |  | ORSE |  | h | 1 |  | 3.66 |  | 3.66
S10549 | Encargos Complementares - Servente |  |  | ORSE |  | h | 1 |  | 3.81 |  | 3.81
[7 empty] | TOTAL Encargos Complementares: |  |  |  | 7.47
Material |  |  |  | FONTE |  | UNID | COEFICIENTE |  | PREÇO UNITÁRIO |  | TOTAL
I03694 | Disjuntor tripolar 16 A, padrão DIN ( linha branca ), curva de disparo C, corrente de interrupção 5KA, ref.: Siemens 5SX1 ou similar. |  |  | ORSE |  | un | 1 |  | 26 |  | 26
[7 empty] | TOTAL Material: |  |  |  | 26
Mão de Obra |  |  |  | FONTE |  | UNID | COEFICIENTE |  | PREÇO UNITÁRIO |  | TOTAL
I02436S | Eletricista (horista) |  |  | ORSE |  | h | 1 |  | 18.16 |  | 18.16
I06111S | Servente de obras |  |  | ORSE |  | h | 1 |  | 12.72 |  | 12.72
[7 empty] | TOTAL Mão de Obra: |  |  |  | 30.88
[7 empty] | VALOR: |  |  |  | 64.33
11.5.6. I00827 Disjuntor tripolar 10 A, padrão DIN ( linha branca ), curva de disparo C, corrente de interrupção 5KA, ref.: Siemens 5SX1 ou similar. (un)
Material |  |  |  | FONTE |  | UNID | COEFICIENTE |  | PREÇO UNITÁRIO |  | TOTAL
I00827 | Disjuntor tripolar 10 A, padrão DIN ( linha branca ), curva de disparo C, corrente de interrupção 5KA, ref.: Siemens 5SX1 ou similar. |  |  | ORSE |  | un | 1 |  | 64.53 |  | 64.53
[7 empty] | TOTAL Material: |  |  |  | 64.53
[7 empty] | VALOR: |  |  |  | 64.53
11.5.7. S08633 Disjuntor termomagnetico monopolar 10 A, padrão DIN (linha branca) curva de disparo B, corrente de interrupção 5KA, ref.: Siemens 5 SX1 ou similar. (un)
Encargos Complementares |  |  |  | FONTE |  | UNID | COEFICIENTE |  | PREÇO UNITÁRIO |  | TOTAL
S10552 | Encargos Complementares - Eletricista |  |  | ORSE |  | h | 0.3 |  | 3.66 |  | 1.1
S10549 | Encargos Complementares - Servente |  |  | ORSE |  | h | 0.3 |  | 3.81 |  | 1.14
[7 empty] | TOTAL Encargos Complementares: |  |  |  | 2.24
Material |  |  |  | FONTE |  | UNID | COEFICIENTE |  | PREÇO UNITÁRIO |  | TOTAL
I03599 | Disjuntor monopolar 10 A, padrão DIN (linha branca), curva de disparo B, corrente de interrupção 5KA, ref.: Siemens 5 SX1 ou similar. |  |  | ORSE |  | un | 1 |  | 6 |  | 6
[7 empty] | TOTAL Material: |  |  |  | 6
Mão de Obra |  |  |  | FONTE |  | UNID | COEFICIENTE |  | PREÇO UNITÁRIO |  | TOTAL
I02436S | Eletricista (horista) |  |  | ORSE |  | h | 0.3 |  | 18.16 |  | 5.45
I06111S | Servente de obras |  |  | ORSE |  | h | 0.3 |  | 12.72 |  | 3.82
[7 empty] | TOTAL Mão de Obra: |  |  |  | 9.27
[7 empty] | VALOR: |  |  |  | 17.48
11.5.8. S08635 Disjuntor termomagnetico monopolar 16 A, padrão DIN (linha branca) curva de disparo B, corrente de interrupção 5KA, ref.: Siemens 5 SX1 ou similar. (un)
Encargos Complementares |  |  |  | FONTE |  | UNID | COEFICIENTE |  | PREÇO UNITÁRIO |  | TOTAL
S10552 | Encargos Complementares - Eletricista |  |  | ORSE |  | h | 0.3 |  | 3.66 |  | 1.1
S10549 | Encargos Complementares - Servente |  |  | ORSE |  | h | 0.3 |  | 3.81 |  | 1.14
[7 empty] | TOTAL Encargos Complementares: |  |  |  | 2.24
Material |  |  |  | FONTE |  | UNID | COEFICIENTE |  | PREÇO UNITÁRIO |  | TOTAL
I03674 | Disjuntor monopolar 16 A, padrão DIN (linha branca), curva de disparo B, corrente de interrupção 5KA, ref.: Siemens 5 SX1 ou similar. |  |  | ORSE |  | un | 1 |  | 6 |  | 6
[7 empty] | TOTAL Material: |  |  |  | 6
Mão de Obra |  |  |  | FONTE |  | UNID | COEFICIENTE |  | PREÇO UNITÁRIO |  | TOTAL
I02436S | Eletricista (horista) |  |  | ORSE |  | h | 0.3 |  | 18.16 |  | 5.45
I06111S | Servente de obras |  |  | ORSE |  | h | 0.3 |  | 12.72 |  | 3.82
[7 empty] | TOTAL Mão de Obra: |  |  |  | 9.27
[7 empty] | VALOR: |  |  |  | 17.48
11.5.9. C4530 DISJUNTOR DIFERENCIAL DR-16A - 40A, 30mA (UN)
Material |  |  |  | FONTE |  | UNID | COEFICIENTE |  | PREÇO UNITÁRIO |  | TOTAL
I8365 | DISJUNTOR DIFERENCIAL DR-16A - 40A, 30mA |  |  | SEINFRA |  | UN | 1 |  | 114.95 |  | 114.95
[7 empty] | TOTAL Material: |  |  |  | 114.95
Mão de Obra |  |  |  | FONTE |  | UNID | COEFICIENTE |  | PREÇO UNITÁRIO |  | TOTAL
I0037 | AJUDANTE |  |  | SEINFRA |  | H | 0.6 |  | 16.77 |  | 10.06
I2312 | ELETRICISTA |  |  | SEINFRA |  | H | 0.6 |  | 20.77 |  | 12.46
[7 empty] | TOTAL Mão de Obra: |  |  |  | 22.52
[7 empty] | VALOR: |  |  |  | 137.47
11.5.10. 2070330 DISPOSITIVO DE PROTEÇÃO CONTRA SURTO DE TENSÃO DPS 20KA - 275V, CLASSE II TETRAPOLAR, FORNECIMENTO E INSTALAÇÃO. INC_01/2020 (UN)
Equipamento |  |  |  | FONTE |  | UNID | COEFICIENTE |  | PREÇO UNITÁRIO |  | TOTAL
EL 417 | DPS PROTETOR DE SURTO 275V 20KA CLASSE II TETRAPOLAR |  |  | CAERN |  | UN | 1 |  | 214.53 |  | 214.53
[7 empty] | TOTAL Equipamento: |  |  |  | 214.53
Mão de Obra com Encargos Complementares |  |  |  | FONTE |  | UNID | COEFICIENTE |  | PREÇO UNITÁRIO |  | TOTAL
88247 | AUXILIAR DE ELETRICISTA COM ENCARGOS COMPLEMENTARES |  |  | SINAPI |  | H | 0.3 |  | 24.12 |  | 7.24
88264 | ELETRICISTA COM ENCARGOS COMPLEMENTARES |  |  | SINAPI |  | H | 0.3 |  | 27.47 |  | 8.24
[7 empty] | TOTAL Mão de Obra com Encargos Complementares: |  |  |  | 15.48
[7 empty] | VALOR: |  |  |  | 230
11.5.11. 00039758 QUADRO DE DISTRIBUICAO COM BARRAMENTO TRIFASICO, DE SOBREPOR, EM CHAPA DE ACO GALVANIZADO, PARA 30 DISJUNTORES DIN, 100 A (QGBT) (UN)
Material |  |  |  | FONTE |  | UNID | COEFICIENTE |  | PREÇO UNITÁRIO |  | TOTAL
00039758 | QUADRO DE DISTRIBUICAO COM BARRAMENTO TRIFASICO, DE SOBREPOR, EM CHAPA DE ACO GALVANIZADO, PARA 30 DISJUNTORES DIN, 100 A |  |  | SINAPI |  | UN | 1 |  | 673.86 |  | 673.86
[7 empty] | TOTAL Material: |  |  |  | 673.86
[7 empty] | VALOR: |  |  |  | 673.86
11.5.12. 00012038 QUADRO DE DISTRIBUICAO COM BARRAMENTO TRIFASICO, DE SOBREPOR, EM CHAPA DE ACO GALVANIZADO, PARA 18 DISJUNTORES DIN, 100 A (CD01 e CD02) (UN)
Material |  |  |  | FONTE |  | UNID | COEFICIENTE |  | PREÇO UNITÁRIO |  | TOTAL
00012038 | QUADRO DE DISTRIBUICAO COM BARRAMENTO TRIFASICO, DE SOBREPOR, EM CHAPA DE ACO GALVANIZADO, PARA 18 DISJUNTORES DIN, 100 A |  |  | SINAPI |  | UN | 1 |  | 500.04 |  | 500.04
[7 empty] | TOTAL Material: |  |  |  | 500.04
[7 empty] | VALOR: |  |  |  | 500.04
11.5.13. 070260 BARRA DE COBRE 1" X 1/8" (0,8052 KG/M) - QGBT (m)
Material |  |  |  | FONTE |  | UNID | COEFICIENTE |  | PREÇO UNITÁRIO |  | TOTAL
3011 | BARRA DE COBRE 1" X 1/8" (0,8052 KG/M) |  |  | GOINFRA CIVIL |  | m | 1 |  | 111.36 |  | 111.36
[7 empty] | TOTAL Material: |  |  |  | 111.36
Mão de Obra |  |  |  | FONTE |  | UNID | COEFICIENTE |  | PREÇO UNITÁRIO |  | TOTAL
0008 | AJUDANTE |  |  | GOINFRA CIVIL |  | h | 0.67 |  | 15.06 |  | 10.09
0012 | ELETRICISTA |  |  | GOINFRA CIVIL |  | h | 0.67 |  | 22.3 |  | 14.94
[7 empty] | TOTAL Mão de Obra: |  |  |  | 25.03
[7 empty] | VALOR: |  |  |  | 136.39
11.5.14. 070270 BARRA DE COBRE 3/4"X1/8" (0,5214 KG/M) (m)
Material |  |  |  | FONTE |  | UNID | COEFICIENTE |  | PREÇO UNITÁRIO |  | TOTAL
3021 | BARRA DE COBRE 3/4"X1/8" (0,5214 KG/M) |  |  | GOINFRA CIVIL |  | m | 1 |  | 74.76 |  | 74.76
[7 empty] | TOTAL Material: |  |  |  | 74.76
Mão de Obra |  |  |  | FONTE |  | UNID | COEFICIENTE |  | PREÇO UNITÁRIO |  | TOTAL
0008 | AJUDANTE |  |  | GOINFRA CIVIL |  | h | 0.67 |  | 15.06 |  | 10.09
0012 | ELETRICISTA |  |  | GOINFRA CIVIL |  | h | 0.67 |  | 22.3 |  | 14.94
[7 empty] | TOTAL Mão de Obra: |  |  |  | 25.03
[7 empty] | VALOR: |  |  |  | 99.79
11.5.15. I04667 Terminal de compressão para cabo de 4 mm2 (un)
Material |  |  |  | FONTE |  | UNID | COEFICIENTE |  | PREÇO UNITÁRIO |  | TOTAL
I04667 | Terminal de compressão para cabo de 4 mm2 |  |  | ORSE |  | un | 1 |  | 1.25 |  | 1.25
[7 empty] | TOTAL Material: |  |  |  | 1.25
[7 empty] | VALOR: |  |  |  | 1.25
11.5.16. 39.10.050 Terminal de compressão para cabo de 2,5 mm² (UN)
Material |  |  |  | FONTE |  | UNID | COEFICIENTE |  | PREÇO UNITÁRIO |  | TOTAL
P.30.000.042454 | Terminal de compressão para cabo 2,5mm² |  |  | SP Obras |  | UN | 1 |  | 0.85 |  | 0.85
[7 empty] | TOTAL Material: |  |  |  | 0.85
Mão de Obra |  |  |  | FONTE |  | UNID | COEFICIENTE |  | PREÇO UNITÁRIO |  | TOTAL
B.01.000.010116 | Ajudante eletricista |  |  | SP Obras |  | H | 0.08 |  | 20.36 |  | 1.63
B.01.000.010115 | Eletricista |  |  | SP Obras |  | H | 0.08 |  | 29.69 |  | 2.38
[7 empty] | TOTAL Mão de Obra: |  |  |  | 4.01
[7 empty] | VALOR: |  |  |  | 4.86
12.1. S160605 Extintor de incêndio portátil de pó químico ABC com capacidade 2A-20B:C (6 kg), inclusive suporte para fixação, EXCLUSIVE placa sinalizadora em PVC fotoluminescente (und)
MÃO DE OBRA | [5 empty] | UNID | CONSUMO |  | SALÁRIO HORA |  | CUSTO HORÁRIO
I010139 | PEDREIRO (OFICIAL - SINDUSCON) |  |  |  |  | H | 0.4 |  | 22.74 |  | 9.1
I010146 | SERVENTE (AUXILIAR DE OBRAS - SINDUSCON) |  |  |  |  | H | 0.4 |  | 16.88 |  | 6.75
[7 empty] | TOTAL MÃO DE OBRA: |  |  |  | 15.85
[7 empty] | Custo Horário da Execução: |  |  |  | 15.85
[7 empty] | Produção da Equipe: |  |  |  | 1
[7 empty] | Custo Unitário da Execução: |  |  |  | 15.85
MATERIAIS | [5 empty] | UNID | CONSUMO |  | VALOR UNITÁRIO |  | CUSTO UNITÁRIO
I026548 | BUCHA PLASTICA COM PARAFUSO - 8MM |  |  |  |  | UN | 2 |  | 0.5 |  | 1
I067043 | EXTINTOR PORTATIL PO QUIMICO SECO ABC- 6KG |  |  |  |  | UN | 1 |  | 189.02 |  | 189.02
I067035 | SUPORTE PARA EXTINTOR |  |  |  |  | UN | 1 |  | 17.26 |  | 17.26
[7 empty] | TOTAL MATERIAIS: |  |  |  | 207.28
[7 empty] | Custo Direto Total: |  |  |  | 223.13
[7 empty] | VALOR: |  |  |  | 223.13
12.2. 00037539 PLACA DE SINALIZACAO DE SEGURANCA CONTRA INCENDIO, FOTOLUMINESCENTE, RETANGULAR, *13 X 26* CM, EM PVC *2* MM ANTI-CHAMAS (SIMBOLOS, CORES E PICTOGRAMAS CONFORME NBR 16820) (UN)
Material |  |  |  | FONTE |  | UNID | COEFICIENTE |  | PREÇO UNITÁRIO |  | TOTAL
00037539 | PLACA DE SINALIZACAO DE SEGURANCA CONTRA INCENDIO, FOTOLUMINESCENTE, RETANGULAR, *13 X 26* CM, EM PVC *2* MM ANTI-CHAMAS (SIMBOLOS, CORES E PICTOGRAMAS CONFORME NBR 16820) |  |  | SINAPI |  | UN | 1 |  | 21 |  | 21
[7 empty] | TOTAL Material: |  |  |  | 21
[7 empty] | VALOR: |  |  |  | 21
12.3. 00037556 PLACA DE SINALIZACAO DE SEGURANCA CONTRA INCENDIO, FOTOLUMINESCENTE, QUADRADA, *20 X 20* CM, EM PVC *2* MM ANTI-CHAMAS (SIMBOLOS, CORES E PICTOGRAMAS CONFORME NBR 16820) (UN)
Material |  |  |  | FONTE |  | UNID | COEFICIENTE |  | PREÇO UNITÁRIO |  | TOTAL
00037556 | PLACA DE SINALIZACAO DE SEGURANCA CONTRA INCENDIO, FOTOLUMINESCENTE, QUADRADA, *20 X 20* CM, EM PVC *2* MM ANTI-CHAMAS (SIMBOLOS, CORES E PICTOGRAMAS CONFORME NBR 16820) |  |  | SINAPI |  | UN | 1 |  | 24.29 |  | 24.29
[7 empty] | TOTAL Material: |  |  |  | 24.29
[7 empty] | VALOR: |  |  |  | 24.29
12.4. 05.054.0105-0 PLACA FOTOLUMINESCENTE DE SINALIZACAO DE SEGURANCA CONTRA INCENDIO,PARA EQUIPAMENTOS DE COMBATE A INCENDIO E ALARME,EM PVC ANTICHAMA,DIMENSOES APROXIMADAS DE (15X15)CM,CONFORME ABNT NBR 16820.FORNECIMENTO E COLOCACAO (UN)
Material |  |  |  | FONTE |  | UNID | COEFICIENTE |  | PREÇO UNITÁRIO |  | TOTAL
14719 | PLACA FOTOLUMINESCENTE SINALIZACAO SEG.CINCENDIO,P/EQUIP.COMBATE INCEND. E ALARME,PVC ANTICHAMA,(15X15)CM,ABNT NBR 16820 |  |  | EMOP |  | UN | 1 |  | 4.74 |  | 4.74
[7 empty] | TOTAL Material: |  |  |  | 4.74
Mão de Obra |  |  |  | FONTE |  | UNID | COEFICIENTE |  | PREÇO UNITÁRIO |  | TOTAL
01968 | MAO-DE-OBRA DE PEDREIRO, INCLUSIVE ENCARGOS SOCIAIS - Percentual=3,0000% |  |  | EMOP |  | H | 0.2 |  | 26.73 |  | 5.51
[7 empty] | TOTAL Mão de Obra: |  |  |  | 5.51
[7 empty] | VALOR: |  |  |  | 10.24
12.5. 00037556 PLACA DE SINALIZACAO DE SEGURANCA CONTRA INCENDIO, FOTOLUMINESCENTE, QUADRADA, *20 X 20* CM, EM PVC *2* MM ANTI-CHAMAS (SIMBOLOS, CORES E PICTOGRAMAS CONFORME NBR 16820) (UN)
Material |  |  |  | FONTE |  | UNID | COEFICIENTE |  | PREÇO UNITÁRIO |  | TOTAL
00037556 | PLACA DE SINALIZACAO DE SEGURANCA CONTRA INCENDIO, FOTOLUMINESCENTE, QUADRADA, *20 X 20* CM, EM PVC *2* MM ANTI-CHAMAS (SIMBOLOS, CORES E PICTOGRAMAS CONFORME NBR 16820) |  |  | SINAPI |  | UN | 1 |  | 24.29 |  | 24.29
[7 empty] | TOTAL Material: |  |  |  | 24.29
[7 empty] | VALOR: |  |  |  | 24.29
12.6. 00037539 PLACA DE SINALIZACAO DE SEGURANCA CONTRA INCENDIO, FOTOLUMINESCENTE, RETANGULAR, *13 X 26* CM, EM PVC *2* MM ANTI-CHAMAS (SIMBOLOS, CORES E PICTOGRAMAS CONFORME NBR 16820) (UN)
Material |  |  |  | FONTE |  | UNID | COEFICIENTE |  | PREÇO UNITÁRIO |  | TOTAL
00037539 | PLACA DE SINALIZACAO DE SEGURANCA CONTRA INCENDIO, FOTOLUMINESCENTE, RETANGULAR, *13 X 26* CM, EM PVC *2* MM ANTI-CHAMAS (SIMBOLOS, CORES E PICTOGRAMAS CONFORME NBR 16820) |  |  | SINAPI |  | UN | 1 |  | 21 |  | 21
[7 empty] | TOTAL Material: |  |  |  | 21
[7 empty] | VALOR: |  |  |  | 21
12.7. S12312 Luminária de emergência, tipo balizamento, com autonomia de 3h, modelo LED - 3000 lumens, SEGURIMAX ou similarr (un)
Encargos Complementares |  |  |  | FONTE |  | UNID | COEFICIENTE |  | PREÇO UNITÁRIO |  | TOTAL
S10552 | Encargos Complementares - Eletricista |  |  | ORSE |  | h | 0.5 |  | 3.66 |  | 1.83
S10549 | Encargos Complementares - Servente |  |  | ORSE |  | h | 0.5 |  | 3.81 |  | 1.91
[7 empty] | TOTAL Encargos Complementares: |  |  |  | 3.74
Material |  |  |  | FONTE |  | UNID | COEFICIENTE |  | PREÇO UNITÁRIO |  | TOTAL
I13156 | Luminária de emergência c/ dois projetors LED alimentação 127/220 de 12v/55 autonomia de 3horas |  |  | ORSE |  | un | 1 |  | 259.8 |  | 259.8
[7 empty] | TOTAL Material: |  |  |  | 259.8
Mão de Obra |  |  |  | FONTE |  | UNID | COEFICIENTE |  | PREÇO UNITÁRIO |  | TOTAL
I02436S | Eletricista (horista) |  |  | ORSE |  | h | 0.5 |  | 18.16 |  | 9.08
I06111S | Servente de obras |  |  | ORSE |  | h | 0.5 |  | 12.72 |  | 6.36
[7 empty] | TOTAL Mão de Obra: |  |  |  | 15.44
[7 empty] | VALOR: |  |  |  | 278.96
12.8. 00038774 LUMINARIA DE EMERGENCIA 30 LEDS, POTENCIA 2 W, BATERIA DE LITIO, AUTONOMIA DE 6 HORAS (UN)
Material |  |  |  | FONTE |  | UNID | COEFICIENTE |  | PREÇO UNITÁRIO |  | TOTAL
00038774 | LUMINARIA DE EMERGENCIA 30 LEDS, POTENCIA 2 W, BATERIA DE LITIO, AUTONOMIA DE 6 HORAS |  |  | SINAPI |  | UN | 1 |  | 17.33 |  | 17.33
[7 empty] | TOTAL Material: |  |  |  | 17.33
[7 empty] | VALOR: |  |  |  | 17.33
12.9. 14.007.0505-A BARRA ANTIPANICO,CEGA NO LADO OPOSTO E DE ACIONAMENTO RADIAL TIPO PUSH P/PORTA MADEIRA OU METAL,DUPLA(2 FOLHAS),CONFECCIONADA LIGA DE METAIS,CERTIFICADA NBR 11785,COMPOSTA 4 SUPORTES TRAVAMENTO HORIZONTAL,2 BARRAS ACIONADORAS 1,00MM,1 HASTEVERTICAL E 2 MECANISMOS TRAVAMENTO VERTICAL(CREMONA).INDICADA P/PORTAS ATE 220X100CM(AXL),EXCL.FECHADURA EXT.FORN.INST. (UN)
Material |  |  |  | FONTE |  | UNID | COEFICIENTE |  | PREÇO UNITÁRIO |  | TOTAL
14731 | BARRA ANTI-PANICO DE ACIONAMENTO RADIALTIPO PUSH PARA PORTA DUPLA(2 FOLHAS) DEATE 220X100CM(AXL) |  |  | EMOP |  | UN | 1 |  | 874.47 |  | 874.47
[7 empty] | TOTAL Material: |  |  |  | 874.47
Mão de Obra |  |  |  | FONTE |  | UNID | COEFICIENTE |  | PREÇO UNITÁRIO |  | TOTAL
20131 | MAO-DE-OBRA DE SERRALHEIRO DA CONSTRUCAOCIVIL, INCLUSIVE ENCARGOS SOCIAIS DESONERADOS - Percentual=3,0000% |  |  | EMOP |  | H | 1.25 |  | 24.92 |  | 32.08
20132 | MAO-DE-OBRA DE SERVENTE DA CONSTRUCAO CIVIL, INCLUSIVE ENCARGOS SOCIAIS DESONERADOS - Percentual=3,0000% |  |  | EMOP |  | H | 1.25 |  | 16.75 |  | 21.57
[7 empty] | TOTAL Mão de Obra: |  |  |  | 53.65
[7 empty] | VALOR: |  |  |  | 928.12
12.10. S12154 Fechadura maçaneta externa com chave, cor cinza, para porta com barra antipânico simples, DKS ou similar (Un)
Encargos Complementares |  |  |  | FONTE |  | UNID | COEFICIENTE |  | PREÇO UNITÁRIO |  | TOTAL
S10551 | Encargos Complementares - Carpinteiro |  |  | ORSE |  | h | 0.3 |  | 3.69 |  | 1.11
[7 empty] | TOTAL Encargos Complementares: |  |  |  | 1.11
Material |  |  |  | FONTE |  | UNID | COEFICIENTE |  | PREÇO UNITÁRIO |  | TOTAL
I12983 | Fechadura maçaneta externa com chave, cor cinza, para porta com barra antipânico simples, DKS ou similar |  |  | ORSE |  | un | 1 |  | 294.36 |  | 294.36
[7 empty] | TOTAL Material: |  |  |  | 294.36
Mão de Obra |  |  |  | FONTE |  | UNID | COEFICIENTE |  | PREÇO UNITÁRIO |  | TOTAL
I01213S | Carpinteiro de formas (horista) |  |  | ORSE |  | h | 0.3 |  | 18.16 |  | 5.45
[7 empty] | TOTAL Mão de Obra: |  |  |  | 5.45
[7 empty] | VALOR: |  |  |  | 300.93
12.11. I067067 SINALIZ DE EMERGENCIA (SAIDA) ACRILICA AUTONOMA (UN)
Material |  |  |  | FONTE |  | UNID | COEFICIENTE |  | PREÇO UNITÁRIO |  | TOTAL
I067067 | SINALIZ DE EMERGENCIA (SAIDA) ACRILICA AUTONOMA |  |  | IOPES |  | UN | 1 |  | 132.85 |  | 132.85
[7 empty] | TOTAL Material: |  |  |  | 132.85
[7 empty] | VALOR: |  |  |  | 132.85
13.1. S150916 Canaleta sistema X Pial ou equivalente, inclusive conecções, 20x10x2200 mm, cod. 30801 (und)
MÃO DE OBRA | [5 empty] | UNID | CONSUMO |  | SALÁRIO HORA |  | CUSTO HORÁRIO
I010101 | AJUDANTE (AJUDANTE PRATICO - SINDUSCON) |  |  |  |  | H | 0.6 |  | 19.19 |  | 11.51
I010115 | ELETRICISTA (OFICIAL - SINDUSCON) |  |  |  |  | H | 0.6 |  | 22.74 |  | 13.64
[7 empty] | TOTAL MÃO DE OBRA: |  |  |  | 25.15
[7 empty] | Custo Horário da Execução: |  |  |  | 25.15
[7 empty] | Produção da Equipe: |  |  |  | 1
[7 empty] | Custo Unitário da Execução: |  |  |  | 25.15
MATERIAIS | [5 empty] | UNID | CONSUMO |  | VALOR UNITÁRIO |  | CUSTO UNITÁRIO
I042558 | CANALETA DE DISTRIBUICAO 20X10CM COMPRIMENTO 2,00 M, COM TAMPA, SEM ADESIVO E COM DIVISORIAS, REF. 308 01X LEGRAND SISTEMA X OU EQUIVALENTE |  |  |  |  | UN | 1.1 |  | 8.79 |  | 9.67
[7 empty] | TOTAL MATERIAIS: |  |  |  | 9.67
[7 empty] | Custo Direto Total: |  |  |  | 34.82
[7 empty] | VALOR: |  |  |  | 34.83
13.2. S10336 Fornecimento e instalação de caixa de sobrepor em pvc, para 02 conectores rj-45, com espelho (un)
Encargos Complementares |  |  |  | FONTE |  | UNID | COEFICIENTE |  | PREÇO UNITÁRIO |  | TOTAL
S10552 | Encargos Complementares - Eletricista |  |  | ORSE |  | h | 0.1 |  | 3.66 |  | 0.37
S10549 | Encargos Complementares - Servente |  |  | ORSE |  | h | 0.1 |  | 3.81 |  | 0.38
[7 empty] | TOTAL Encargos Complementares: |  |  |  | 0.75
Material |  |  |  | FONTE |  | UNID | COEFICIENTE |  | PREÇO UNITÁRIO |  | TOTAL
I11111 | Caixa de sobrepor em pvc, para 02 conectores rj-45, com espelho |  |  | ORSE |  | un | 1 |  | 6.97 |  | 6.97
[7 empty] | TOTAL Material: |  |  |  | 6.97
Mão de Obra |  |  |  | FONTE |  | UNID | COEFICIENTE |  | PREÇO UNITÁRIO |  | TOTAL
I02436S | Eletricista (horista) |  |  | ORSE |  | h | 0.1 |  | 18.16 |  | 1.82
I06111S | Servente de obras |  |  | ORSE |  | h | 0.1 |  | 12.72 |  | 1.27
[7 empty] | TOTAL Mão de Obra: |  |  |  | 3.09
[7 empty] | VALOR: |  |  |  | 10.79
13.3. S09519 Tala plana perfurada 100mm para eletrocalha metálica (ref.: mopa ou similar) - Rev 01 (un)
Encargos Complementares |  |  |  | FONTE |  | UNID | COEFICIENTE |  | PREÇO UNITÁRIO |  | TOTAL
S10552 | Encargos Complementares - Eletricista |  |  | ORSE |  | h | 0.1 |  | 3.66 |  | 0.37
S10549 | Encargos Complementares - Servente |  |  | ORSE |  | h | 0.1 |  | 3.81 |  | 0.38
[7 empty] | TOTAL Encargos Complementares: |  |  |  | 0.75
Material |  |  |  | FONTE |  | UNID | COEFICIENTE |  | PREÇO UNITÁRIO |  | TOTAL
I09704 | Tala plana perfurada 100mm |  |  | ORSE |  | un | 1 |  | 2 |  | 2
[7 empty] | TOTAL Material: |  |  |  | 2
Mão de Obra |  |  |  | FONTE |  | UNID | COEFICIENTE |  | PREÇO UNITÁRIO |  | TOTAL
I02436S | Eletricista (horista) |  |  | ORSE |  | h | 0.1 |  | 18.16 |  | 1.82
I06111S | Servente de obras |  |  | ORSE |  | h | 0.1 |  | 12.72 |  | 1.27
[7 empty] | TOTAL Mão de Obra: |  |  |  | 3.09
[7 empty] | VALOR: |  |  |  | 5.82
13.4. C4533 CABO LÓGICO 4 PARES, CATEGORIA 6 - UTP (M)
Material |  |  |  | FONTE |  | UNID | COEFICIENTE |  | PREÇO UNITÁRIO |  | TOTAL
I8368 | CABO LÓGICO 4 PARES, CAT. 6 - UTP |  |  | SEINFRA |  | M | 1 |  | 2.39 |  | 2.39
[7 empty] | TOTAL Material: |  |  |  | 2.39
Mão de Obra |  |  |  | FONTE |  | UNID | COEFICIENTE |  | PREÇO UNITÁRIO |  | TOTAL
I0042 | AJUDANTE DE ELETRICISTA |  |  | SEINFRA |  | H | 0.25 |  | 16.77 |  | 4.19
I2312 | ELETRICISTA |  |  | SEINFRA |  | H | 0.25 |  | 20.77 |  | 5.19
[7 empty] | TOTAL Mão de Obra: |  |  |  | 9.38
[7 empty] | VALOR: |  |  |  | 11.78
14.1.1. 90091 ESCAVAÇÃO MECANIZADA DE VALA COM PROF. ATÉ 1,5 M (MÉDIA MONTANTE E JUSANTE/UMA COMPOSIÇÃO POR TRECHO), ESCAVADEIRA (0,8 M3), LARG. DE 1,5 M A 2,5 M, EM SOLO DE 1A CATEGORIA, LOCAIS COM BAIXO NÍVEL DE INTERFERÊNCIA. AF_02/2021 (M3)
Equipamento Custo Horário |  |  |  | FONTE |  | UNID | COEFICIENTE |  | PREÇO UNITÁRIO |  | TOTAL
5632 | ESCAVADEIRA HIDRÁULICA SOBRE ESTEIRAS, CAÇAMBA 0,80 M3, PESO OPERACIONAL 17 T, POTENCIA BRUTA 111 HP - CHI DIURNO. AF_06/2014 |  |  | SINAPI |  | CHI | 0.0193 |  | 92.45 |  | 1.78
5631 | ESCAVADEIRA HIDRÁULICA SOBRE ESTEIRAS, CAÇAMBA 0,80 M3, PESO OPERACIONAL 17 T, POTENCIA BRUTA 111 HP - CHP DIURNO. AF_06/2014 |  |  | SINAPI |  | CHP | 0.0172 |  | 209.24 |  | 3.6
[7 empty] | TOTAL Equipamento Custo Horário: |  |  |  | 5.38
Mão de Obra com Encargos Complementares |  |  |  | FONTE |  | UNID | COEFICIENTE |  | PREÇO UNITÁRIO |  | TOTAL
88316 | SERVENTE COM ENCARGOS COMPLEMENTARES |  |  | SINAPI |  | H | 0.0371 |  | 21.3 |  | 0.79
[7 empty] | TOTAL Mão de Obra com Encargos Complementares: |  |  |  | 0.79
[7 empty] | VALOR: |  |  |  | 6.16
14.1.2. 050905 REATERRO COM APILOAMENTO MECÂNICO (BLOCOS/SAPATAS) (m3)
Material |  |  |  | FONTE |  | UNID | COEFICIENTE |  | PREÇO UNITÁRIO |  | TOTAL
2779 | COMPACTADOR DE PLACA VIBRATÓRIA A GASOLINA POTÊNCIA 3HP |  |  | GOINFRA CIVIL |  | h | 0.0125 |  | 4.55 |  | 0.06
2782 | GASOLINA |  |  | GOINFRA CIVIL |  | l | 0.0938 |  | 5.32 |  | 0.5
[7 empty] | TOTAL Material: |  |  |  | 0.56
Mão de Obra |  |  |  | FONTE |  | UNID | COEFICIENTE |  | PREÇO UNITÁRIO |  | TOTAL
0005 | SERVENTE |  |  | GOINFRA CIVIL |  | h | 0.2425 |  | 13.34 |  | 3.23
[7 empty] | TOTAL Mão de Obra: |  |  |  | 3.23
[7 empty] | VALOR: |  |  |  | 3.79
14.1.3. 220050 LASTRO DE CONCRETO REGULARIZADO SEM IMPERMEAB. 1:3:6 ESP= 5CM (BASE) (m2)
Material |  |  |  | FONTE |  | UNID | COEFICIENTE |  | PREÇO UNITÁRIO |  | TOTAL
2804 | AREIA GROSSA |  |  | GOINFRA CIVIL |  | m3 | 0.035 |  | 171.99 |  | 6.02
2386 | BRITA Nº 1 |  |  | GOINFRA CIVIL |  | m3 | 0.022 |  | 147.38 |  | 3.24
2497 | BRITA Nº 2 |  |  | GOINFRA CIVIL |  | m3 | 0.022 |  | 142.42 |  | 3.13
1215 | CIMENTO PORTLAND CPII-32 |  |  | GOINFRA CIVIL |  | Kg | 11 |  | 0.62 |  | 6.82
[7 empty] | TOTAL Material: |  |  |  | 19.21
Mão de Obra |  |  |  | FONTE |  | UNID | COEFICIENTE |  | PREÇO UNITÁRIO |  | TOTAL
0032 | OPERADOR DE BETONEIRA |  |  | GOINFRA CIVIL |  | h | 0.1109 |  | 16 |  | 1.77
0004 | PEDREIRO |  |  | GOINFRA CIVIL |  | h | 0.1565 |  | 22.3 |  | 3.49
0005 | SERVENTE |  |  | GOINFRA CIVIL |  | h | 0.3708 |  | 13.34 |  | 4.95
[7 empty] | TOTAL Mão de Obra: |  |  |  | 10.21
[7 empty] | VALOR: |  |  |  | 29.42
14.1.4. 03964 FOSSA SEPTICA IMHOFF, MEDINDO 3000 X 2000MM (UN)
Material |  |  |  | FONTE |  | UNID | COEFICIENTE |  | PREÇO UNITÁRIO |  | TOTAL
03964 | FOSSA SEPTICA IMHOFF, MEDINDO 3000 X 2000MM |  |  | EMOP |  | UN | 1 |  | 12080.94 |  | 12080.94
[7 empty] | TOTAL Material: |  |  |  | 12080.94
[7 empty] | VALOR: |  |  |  | 12080.94
14.1.5. 16.08.026 Ci-02 caixa de inspeção 80x80cm para esgoto (UN)
Material |  |  |  | FONTE |  | UNID | COEFICIENTE |  | PREÇO UNITÁRIO |  | TOTAL
2.15.25 | ACO CA-50-A $MD BITOLAS |  |  | SP Educação |  | KG | 1.8 |  | 7.6 |  | 13.68
2.70.10 | ARAME RECOZIDO N.18 |  |  | SP Educação |  | KG | 0.036 |  | 15.71 |  | 0.57
2.05.03 | AREIA |  |  | SP Educação |  | M3 | 0.3301 |  | 149.67 |  | 49.41
2.05.05 | CAL HIDRATADA |  |  | SP Educação |  | KG | 29.6963 |  | 0.89 |  | 26.43
2.05.08 | CIMENTO |  |  | SP Educação |  | KG | 111.9928 |  | 0.62 |  | 69.44
2.40.69 | IMPERMEABILIZANTE PEGA NORMAL P/ ARGAM E CONCRETO |  |  | SP Educação |  | KG | 1.35 |  | 6.45 |  | 8.71
2.05.18 | PEDRA BRITADA 2 |  |  | SP Educação |  | M3 | 0.1635 |  | 130.28 |  | 21.3
2.67.60 | PREGO |  |  | SP Educação |  | KG | 0.26 |  | 13.86 |  | 3.6
2.10.12 | SARRAFO BRUTO 5X2,5CM G1-C2 |  |  | SP Educação |  | M | 2.6 |  | 4.22 |  | 10.97
2.10.20 | TABUA 30X2,5CM G1-C2 |  |  | SP Educação |  | M2 | 0.65 |  | 56.02 |  | 36.41
2.25.15 | TIJOLO COMUM MACICO |  |  | SP Educação |  | UN | 308 |  | 0.51 |  | 157.08
[7 empty] | TOTAL Material: |  |  |  | 397.6
Mão de Obra |  |  |  | FONTE |  | UNID | COEFICIENTE |  | PREÇO UNITÁRIO |  | TOTAL
1.01.12 | AJUDANTE DE CARPINTEIRO |  |  | SP Educação |  | H | 1.43 |  | 15.4 |  | 22.02
1.01.22 | AJUDANTE DE FERREIRO |  |  | SP Educação |  | H | 0.18 |  | 15.4 |  | 2.77
1.01.11 | CARPINTEIRO |  |  | SP Educação |  | H | 1.43 |  | 18.72 |  | 26.77
1.01.21 | FERREIRO |  |  | SP Educação |  | H | 0.18 |  | 18.72 |  | 3.37
1.01.39 | PEDREIRO |  |  | SP Educação |  | H | 12.1743 |  | 18.72 |  | 227.9
1.01.46 | SERVENTE |  |  | SP Educação |  | H | 21.8195 |  | 15.4 |  | 336.02
[7 empty] | TOTAL Mão de Obra: |  |  |  | 618.85
[7 empty] | VALOR: |  |  |  | 1016.38
14.1.6. S06337 Fornecimento de tubo de pvc p/rede coletora esgoto, JEI, PB, dn = 200mm (Vinilfort - Tigre ou similar) (m)
Material |  |  |  | FONTE |  | UNID | COEFICIENTE |  | PREÇO UNITÁRIO |  | TOTAL
I41930S | Tubo coletor de esgoto pvc, jei, dn 200 mm (nbr 7362) |  |  | ORSE |  | m | 1 |  | 139.75 |  | 139.75
[7 empty] | TOTAL Material: |  |  |  | 139.75
[7 empty] | VALOR: |  |  |  | 139.75
14.1.7. 00020181 TE, PVC, SERIE R, 150 X 150 MM, PARA ESGOTO PREDIAL (UN)
Material |  |  |  | FONTE |  | UNID | COEFICIENTE |  | PREÇO UNITÁRIO |  | TOTAL
00020181 | TE, PVC, SERIE R, 150 X 150 MM, PARA ESGOTO PREDIAL |  |  | SINAPI |  | UN | 1 |  | 125.32 |  | 125.32
[7 empty] | TOTAL Material: |  |  |  | 125.32
[7 empty] | VALOR: |  |  |  | 125.32
14.1.8. S07595 Junção simples em pvc rígido c/ anéis, para esgoto primário, diâm = 150 x 150mm (un)
Encargos Complementares |  |  |  | FONTE |  | UNID | COEFICIENTE |  | PREÇO UNITÁRIO |  | TOTAL
S10554 | Encargos Complementares - Encanador |  |  | ORSE |  | h | 0.57 |  | 3.74 |  | 2.13
S10549 | Encargos Complementares - Servente |  |  | ORSE |  | h | 0.57 |  | 3.81 |  | 2.17
[7 empty] | TOTAL Encargos Complementares: |  |  |  | 4.3
Material |  |  |  | FONTE |  | UNID | COEFICIENTE |  | PREÇO UNITÁRIO |  | TOTAL
I00305S | Anel borracha, para tubo pvc, rede coletor esgoto, dn 150 mm (nbr 7362) |  |  | ORSE |  | un | 2 |  | 12.2 |  | 24.4
I20146S | Juncao simples, pvc serie r, dn 150 x 150 mm, para esgoto predial |  |  | ORSE |  | un | 1 |  | 191.06 |  | 191.06
I01703 | Pasta lubrificante p/ pvc je |  |  | ORSE |  | kg | 0.1 |  | 63.5 |  | 6.35
[7 empty] | TOTAL Material: |  |  |  | 221.81
Mão de Obra |  |  |  | FONTE |  | UNID | COEFICIENTE |  | PREÇO UNITÁRIO |  | TOTAL
I02696S | Encanador ou bombeiro hidraulico (horista) |  |  | ORSE |  | h | 0.57 |  | 18.16 |  | 10.35
I06111S | Servente de obras |  |  | ORSE |  | h | 0.57 |  | 12.72 |  | 7.25
[7 empty] | TOTAL Mão de Obra: |  |  |  | 17.6
[7 empty] | VALOR: |  |  |  | 243.69
14.1.9. 00000246 AUXILIAR DE ENCANADOR OU BOMBEIRO HIDRAULICO (HORISTA) (H)
Mão de Obra |  |  |  | FONTE |  | UNID | COEFICIENTE |  | PREÇO UNITÁRIO |  | TOTAL
00000246 | AUXILIAR DE ENCANADOR OU BOMBEIRO HIDRAULICO (HORISTA) |  |  | SINAPI |  | H | 1 |  | 18.76 |  | 18.76
[7 empty] | TOTAL Mão de Obra: |  |  |  | 18.76
[7 empty] | VALOR: |  |  |  | 18.76
14.1.10. 00002696 ENCANADOR OU BOMBEIRO HIDRAULICO (HORISTA) (H)
Mão de Obra |  |  |  | FONTE |  | UNID | COEFICIENTE |  | PREÇO UNITÁRIO |  | TOTAL
00002696 | ENCANADOR OU BOMBEIRO HIDRAULICO (HORISTA) |  |  | SINAPI |  | H | 1 |  | 22.14 |  | 22.14
[7 empty] | TOTAL Mão de Obra: |  |  |  | 22.14
[7 empty] | VALOR: |  |  |  | 22.14
14.1.11. 91785 (COMPOSIÇÃO REPRESENTATIVA) DO SERVIÇO DE INSTALAÇÃO DE TUBOS DE PVC, SOLDÁVEL, ÁGUA FRIA, DN 25 MM (INSTALADO EM RAMAL, SUB-RAMAL, RAMAL DE DISTRIBUIÇÃO OU PRUMADA), INCLUSIVE CONEXÕES, CORTES E FIXAÇÕES, PARA PRÉDIOS. AF_10/2015 (M)
Serviço |  |  |  | FONTE |  | UNID | COEFICIENTE |  | PREÇO UNITÁRIO |  | TOTAL
89383 | ADAPTADOR CURTO COM BOLSA E ROSCA PARA REGISTRO, PVC, SOLDÁVEL, DN 25MM X 3/4 , INSTALADO EM RAMAL OU SUB-RAMAL DE ÁGUA - FORNECIMENTO E INSTALAÇÃO. AF_06/2022 |  |  | SINAPI |  | UN | 0.6522 |  | 6.97 |  | 4.55
90466 | CHUMBAMENTO LINEAR EM ALVENARIA PARA RAMAIS/DISTRIBUIÇÃO COM DIÂMETROS MENORES OU IGUAIS A 40 MM. AF_05/2015 |  |  | SINAPI |  | M | 0.2006 |  | 14 |  | 2.81
91190 | CHUMBAMENTO PONTUAL EM PASSAGEM DE TUBO COM DIÂMETRO MENOR OU IGUAL A 40 MM. AF_05/2015 |  |  | SINAPI |  | UN | 0.0083 |  | 5.42 |  | 0.04
91185 | FIXAÇÃO DE TUBOS HORIZONTAIS DE PVC, CPVC OU COBRE DIÂMETROS MENORES OU IGUAIS A 40 MM COM ABRAÇADEIRA METÁLICA FLEXÍVEL 18 MM, FIXADA DIRETAMENTE NA LAJE. AF_05/2015 |  |  | SINAPI |  | M | 0.0092 |  | 7.66 |  | 0.07
90436 | FURO EM ALVENARIA PARA DIÂMETROS MENORES OU IGUAIS A 40 MM. AF_05/2015 |  |  | SINAPI |  | UN | 0.0083 |  | 15.37 |  | 0.13
89366 | JOELHO 90 GRAUS COM BUCHA DE LATÃO, PVC, SOLDÁVEL, DN 25MM, X 3/4 INSTALADO EM RAMAL OU SUB-RAMAL DE ÁGUA - FORNECIMENTO E INSTALAÇÃO. AF_06/2022 |  |  | SINAPI |  | UN | 0.1694 |  | 17.48 |  | 2.96
89481 | JOELHO 90 GRAUS, PVC, SOLDÁVEL, DN 25MM, INSTALADO EM PRUMADA DE ÁGUA - FORNECIMENTO E INSTALAÇÃO. AF_06/2022 |  |  | SINAPI |  | UN | 0.067 |  | 5.68 |  | 0.38
89408 | JOELHO 90 GRAUS, PVC, SOLDÁVEL, DN 25MM, INSTALADO EM RAMAL DE DISTRIBUIÇÃO DE ÁGUA - FORNECIMENTO E INSTALAÇÃO. AF_06/2022 |  |  | SINAPI |  | UN | 0.0076 |  | 9.08 |  | 0.07
89362 | JOELHO 90 GRAUS, PVC, SOLDÁVEL, DN 25MM, INSTALADO EM RAMAL OU SUB-RAMAL DE ÁGUA - FORNECIMENTO E INSTALAÇÃO. AF_06/2022 |  |  | SINAPI |  | UN | 0.6543 |  | 9.92 |  | 6.49
89532 | LUVA DE REDUÇÃO, PVC, SOLDÁVEL, DN 32MM X 25MM, INSTALADO EM PRUMADA DE ÁGUA - FORNECIMENTO E INSTALAÇÃO. AF_06/2022 |  |  | SINAPI |  | UN | 0.0461 |  | 7.64 |  | 0.35
89528 | LUVA, PVC, SOLDÁVEL, DN 25MM, INSTALADO EM PRUMADA DE ÁGUA - FORNECIMENTO E INSTALAÇÃO. AF_06/2022 |  |  | SINAPI |  | UN | 0.0135 |  | 4.57 |  | 0.06
89424 | LUVA, PVC, SOLDÁVEL, DN 25MM, INSTALADO EM RAMAL DE DISTRIBUIÇÃO DE ÁGUA - FORNECIMENTO E INSTALAÇÃO. AF_06/2022 |  |  | SINAPI |  | UN | 0.0135 |  | 6.85 |  | 0.09
89378 | LUVA, PVC, SOLDÁVEL, DN 25MM, INSTALADO EM RAMAL OU SUB-RAMAL DE ÁGUA - FORNECIMENTO E INSTALAÇÃO. AF_06/2022 |  |  | SINAPI |  | UN | 0.0773 |  | 7.41 |  | 0.57
90453 | PASSANTE TIPO TUBO DE DIÂMETRO MENOR OU IGUAL A 40 MM, FIXADO EM LAJE. AF_05/2015 |  |  | SINAPI |  | UN | 0.0071 |  | 3.18 |  | 0.02
90443 | RASGO EM ALVENARIA PARA RAMAIS/ DISTRIBUIÇÃO COM DIAMETROS MENORES OU IGUAIS A 40 MM. AF_05/2015 |  |  | SINAPI |  | M | 0.2006 |  | 13.96 |  | 2.8
89396 | TÊ COM BUCHA DE LATÃO NA BOLSA CENTRAL, PVC, SOLDÁVEL, DN 25MM X 1/2 , INSTALADO EM RAMAL OU SUB-RAMAL DE ÁGUA - FORNECIMENTO E INSTALAÇÃO. AF_06/2022 |  |  | SINAPI |  | UN | 0.0168 |  | 21.94 |  | 0.37
89622 | TÊ DE REDUÇÃO, PVC, SOLDÁVEL, DN 32MM X 25MM, INSTALADO EM PRUMADA DE ÁGUA - FORNECIMENTO E INSTALAÇÃO. AF_06/2022 |  |  | SINAPI |  | UN | 0.0385 |  | 15.11 |  | 0.58
89445 | TÊ DE REDUÇÃO, PVC, SOLDÁVEL, DN 32MM X 25MM, INSTALADO EM RAMAL DE DISTRIBUIÇÃO DE ÁGUA - FORNECIMENTO E INSTALAÇÃO. AF_06/2022 |  |  | SINAPI |  | UN | 0.0034 |  | 20.03 |  | 0.07
89400 | TÊ DE REDUÇÃO, PVC, SOLDÁVEL, DN 32MM X 25MM, INSTALADO EM RAMAL OU SUB-RAMAL DE ÁGUA - FORNECIMENTO E INSTALAÇÃO. AF_06/2022 |  |  | SINAPI |  | UN | 0.0115 |  | 21.25 |  | 0.24
89627 | TÊ DE REDUÇÃO, PVC, SOLDÁVEL, DN 50MM X 25MM, INSTALADO EM PRUMADA DE ÁGUA - FORNECIMENTO E INSTALAÇÃO. AF_06/2022 |  |  | SINAPI |  | UN | 0.0031 |  | 21.57 |  | 0.07
89440 | TE, PVC, SOLDÁVEL, DN 25MM, INSTALADO EM RAMAL DE DISTRIBUIÇÃO DE ÁGUA - FORNECIMENTO E INSTALAÇÃO. AF_06/2022 |  |  | SINAPI |  | UN | 0.0017 |  | 12.59 |  | 0.02
89395 | TE, PVC, SOLDÁVEL, DN 25MM, INSTALADO EM RAMAL OU SUB-RAMAL DE ÁGUA - FORNECIMENTO E INSTALAÇÃO. AF_06/2022 |  |  | SINAPI |  | UN | 0.3037 |  | 13.7 |  | 4.16
89446 | TUBO, PVC, SOLDÁVEL, DN 25MM, INSTALADO EM PRUMADA DE ÁGUA - FORNECIMENTO E INSTALAÇÃO. AF_06/2022 |  |  | SINAPI |  | M | 0.128 |  | 5.92 |  | 0.76
89402 | TUBO, PVC, SOLDÁVEL, DN 25MM, INSTALADO EM RAMAL DE DISTRIBUIÇÃO DE ÁGUA - FORNECIMENTO E INSTALAÇÃO. AF_06/2022 |  |  | SINAPI |  | M | 0.078 |  | 13.15 |  | 1.03
89356 | TUBO, PVC, SOLDÁVEL, DN 25MM, INSTALADO EM RAMAL OU SUB-RAMAL DE ÁGUA - FORNECIMENTO E INSTALAÇÃO. AF_06/2022 |  |  | SINAPI |  | M | 0.794 |  | 24.67 |  | 19.59
[7 empty] | TOTAL Serviço: |  |  |  | 48.28
[7 empty] | VALOR: |  |  |  | 48.18
14.1.12. 15.036.0049-A TUBO DE PVC RIGIDO DE 40MM,SOLDAVEL,INCLUSIVE CONEXOES E EMENDAS,EXCLUSIVE ABERTURA E FECHAMENTO DE RASGO.FORNECIMENTO EASSENTAMENTO (M)
Material |  |  |  | FONTE |  | UNID | COEFICIENTE |  | PREÇO UNITÁRIO |  | TOTAL
02339 | ADESIVO PLASTICO PARA PVC RIGIDO, EM BISNAGA DE 75G - Percentual=10,0000% |  |  | EMOP |  | UN | 0.14 |  | 4.2 |  | 0.65
02614 | TUBO DE PVC RIGIDO SOLDAVEL, PONTA/BOLSA, PARA ESGOTO, EM BARRAS DE 6,00M, DE 040MM - Percentual=10,0000% |  |  | EMOP |  | UN | 0.175 |  | 33.46 |  | 6.44
[7 empty] | TOTAL Material: |  |  |  | 7.09
Mão de Obra |  |  |  | FONTE |  | UNID | COEFICIENTE |  | PREÇO UNITÁRIO |  | TOTAL
20039 | MAO-DE-OBRA DE BOMBEIRO HIDRAULICO DA CONSTRUCAO CIVIL, INCLUSIVE ENCARGOS SOCIAIS DESONERADOS - Percentual=3,0000% |  |  | EMOP |  | H | 0.18 |  | 23.16 |  | 4.29
20132 | MAO-DE-OBRA DE SERVENTE DA CONSTRUCAO CIVIL, INCLUSIVE ENCARGOS SOCIAIS DESONERADOS - Percentual=3,0000% |  |  | EMOP |  | H | 0.18 |  | 16.75 |  | 3.11
[7 empty] | TOTAL Mão de Obra: |  |  |  | 7.4
[7 empty] | VALOR: |  |  |  | 14.48
14.1.13. 05764 JOELHO 90º DE PVC SOLDAVEL, DE 040MM (UN)
Material |  |  |  | FONTE |  | UNID | COEFICIENTE |  | PREÇO UNITÁRIO |  | TOTAL
05764 | JOELHO 90º DE PVC SOLDAVEL, DE 040MM |  |  | EMOP |  | UN | 1 |  | 5.96 |  | 5.96
[7 empty] | TOTAL Material: |  |  |  | 5.96
[7 empty] | VALOR: |  |  |  | 5.96
14.1.14. I02112 Te 90° pvc rigido soldavel, marrom, d= 40mm (un)
Material |  |  |  | FONTE |  | UNID | COEFICIENTE |  | PREÇO UNITÁRIO |  | TOTAL
I02112 | Te 90° pvc rigido soldavel, marrom, d= 40mm |  |  | ORSE |  | un | 1 |  | 10.17 |  | 10.17
[7 empty] | TOTAL Material: |  |  |  | 10.17
[7 empty] | VALOR: |  |  |  | 10.17
14.1.15. AP 04.15.0415 (/) Registro de esfera de PVC rígido, soldável, diâmetro de 40mm. Fornecimento e instalação.(desonerado) (un)
Eventuais |  |  |  | FONTE |  | UNID | COEFICIENTE |  | PREÇO UNITÁRIO |  | TOTAL
EVE000050 | 3% incidente sobre mão de obra direta com Encargos Sociais para cobrir despesas relativa a equipamentos de proteção individual, uniformes e ferramentas |  |  | SCO |  | % | 3 |  | 0 |  | 0
[7 empty] | TOTAL Eventuais: |  |  |  | 0
Material |  |  |  | FONTE |  | UNID | COEFICIENTE |  | PREÇO UNITÁRIO |  | TOTAL
MAT002150 | Adesivo plástico para PVC: Adesivo plástico para PVC: 75gr |  |  | SCO |  | un | 0.14 |  | 4.2 |  | 0.59
MAT119450 | Registro de esfera de PVC rígido, soldável, diâmetro nominal de Registro de esfera de PVC rígido, soldável, diâmetro nominal de 40mm |  |  | SCO |  | un | 1 |  | 32.85 |  | 32.85
[7 empty] | TOTAL Material: |  |  |  | 33.44
Mão de Obra |  |  |  | FONTE |  | UNID | COEFICIENTE |  | PREÇO UNITÁRIO |  | TOTAL
MOD900650 | Bombeiro - instalação hidro-sanitária predial (desonerado) |  |  | SCO |  | h | 0.15 |  | 20.1 |  | 3.02
MOD902450 | Servente (desonerado) |  |  | SCO |  | h | 0.15 |  | 14.55 |  | 2.18
[7 empty] | TOTAL Mão de Obra: |  |  |  | 5.2
[7 empty] | VALOR: |  |  |  | 38.8
14.1.16. 98061 FILTRO ANAERÓBIO CIRCULAR, EM CONCRETO PRÉ-MOLDADO, DIÂMETRO INTERNO = 2,88 M, ALTURA INTERNA = 1,50 M, VOLUME ÚTIL: 7817,3 L (PARA 75 CONTRIBUINTES). AF_12/2020_PA (UN)
Equipamento Custo Horário |  |  |  | FONTE |  | UNID | COEFICIENTE |  | PREÇO UNITÁRIO |  | TOTAL
5679 | RETROESCAVADEIRA SOBRE RODAS COM CARREGADEIRA, TRAÇÃO 4X4, POTÊNCIA LÍQ. 88 HP, CAÇAMBA CARREG. CAP. MÍN. 1 M3, CAÇAMBA RETRO CAP. 0,26 M3, PESO OPERACIONAL MÍN. 6.674 KG, PROFUNDIDADE ESCAVAÇÃO MÁX. 4,37 M - CHI DIURNO. AF_06/2014 |  |  | SINAPI |  | CHI | 3.1488 |  | 67.61 |  | 212.89
5678 | RETROESCAVADEIRA SOBRE RODAS COM CARREGADEIRA, TRAÇÃO 4X4, POTÊNCIA LÍQ. 88 HP, CAÇAMBA CARREG. CAP. MÍN. 1 M3, CAÇAMBA RETRO CAP. 0,26 M3, PESO OPERACIONAL MÍN. 6.674 KG, PROFUNDIDADE ESCAVAÇÃO MÁX. 4,37 M - CHP DIURNO. AF_06/2014 |  |  | SINAPI |  | CHP | 1.5451 |  | 145.74 |  | 225.18
[7 empty] | TOTAL Equipamento Custo Horário: |  |  |  | 438.07
Material |  |  |  | FONTE |  | UNID | COEFICIENTE |  | PREÇO UNITÁRIO |  | TOTAL
00012568 | ANEL EM CONCRETO ARMADO, LISO, PARA FOSSAS SEPTICAS E SUMIDOUROS, SEM FUNDO, DIAMETRO INTERNO DE 3,00 M E ALTURA DE 0,50 M |  |  | SINAPI |  | UN | 3 |  | 1329.41 |  | 3988.23
00012532 | ANEL EM CONCRETO ARMADO, LISO, PARA POCOS DE INSPECAO, SEM FUNDO, DIAMETRO INTERNO DE 0,60 M E ALTURA DE 0,50 M |  |  | SINAPI |  | UN | 1 |  | 123.01 |  | 123.01
00004720 | PEDRA BRITADA N. 0, OU PEDRISCO (4,8 A 9,5 MM) POSTO PEDREIRA/FORNECEDOR, SEM FRETE |  |  | SINAPI |  | M3 | 5.0161 |  | 81.49 |  | 408.76
[7 empty] | TOTAL Material: |  |  |  | 4520
Mão de Obra com Encargos Complementares |  |  |  | FONTE |  | UNID | COEFICIENTE |  | PREÇO UNITÁRIO |  | TOTAL
88309 | PEDREIRO COM ENCARGOS COMPLEMENTARES |  |  | SINAPI |  | H | 3.1116 |  | 25.81 |  | 80.31
88316 | SERVENTE COM ENCARGOS COMPLEMENTARES |  |  | SINAPI |  | H | 2.4448 |  | 21.3 |  | 52.07
[7 empty] | TOTAL Mão de Obra com Encargos Complementares: |  |  |  | 132.38
Serviço |  |  |  | FONTE |  | UNID | COEFICIENTE |  | PREÇO UNITÁRIO |  | TOTAL
88628 | ARGAMASSA TRAÇO 1:3 (EM VOLUME DE CIMENTO E AREIA MÉDIA ÚMIDA), PREPARO MECÂNICO COM BETONEIRA 400 L. AF_08/2019 |  |  | SINAPI |  | M3 | 0.0917 |  | 576.63 |  | 52.88
97740 | PEÇA CIRCULAR PRÉ-MOLDADA, VOLUME DE CONCRETO ACIMA DE 100 LITROS, TAXA DE AÇO APROXIMADA DE 30KG/M³. AF_01/2018 |  |  | SINAPI |  | M3 | 0.8091 |  | 2331.23 |  | 1886.2
97738 | PEÇA CIRCULAR PRÉ-MOLDADA, VOLUME DE CONCRETO DE 10 A 30 LITROS, TAXA DE FIBRA DE POLIPROPILENO APROXIMADA DE 6 KG/M³. AF_01/2018_PS |  |  | SINAPI |  | M3 | 0.0154 |  | 6184.12 |  | 95.24
101624 | PREPARO DE FUNDO DE VALA COM LARGURA MAIOR OU IGUAL A 1,5 M E MENOR QUE 2,5 M, COM CAMADA DE BRITA, LANÇAMENTO MECANIZADO. AF_08/2020 |  |  | SINAPI |  | M3 | 0.7942 |  | 163.3 |  | 129.69
[7 empty] | TOTAL Serviço: |  |  |  | 2164.01
[7 empty] | VALOR: |  |  |  | 7254.43
14.1.17. 94705 ADAPTADOR COM FLANGE E ANEL DE VEDAÇÃO, PVC, SOLDÁVEL, DN 40 MM X 1 1/4 , INSTALADO EM RESERVAÇÃO DE ÁGUA DE EDIFICAÇÃO QUE POSSUA RESERVATÓRIO DE FIBRA/FIBROCIMENTO FORNECIMENTO E INSTALAÇÃO. AF_06/2016 (UN)
Material |  |  |  | FONTE |  | UNID | COEFICIENTE |  | PREÇO UNITÁRIO |  | TOTAL
00000098 | ADAPTADOR PVC SOLDAVEL, COM FLANGE E ANEL DE VEDACAO, 40 MM X 1 1/4", PARA CAIXA D'AGUA |  |  | SINAPI |  | UN | 1 |  | 31.33 |  | 31.33
00020080 | ADESIVO PLASTICO PARA PVC, FRASCO COM 175 GR |  |  | SINAPI |  | UN | 0.046 |  | 24.61 |  | 1.13
00038383 | LIXA D'AGUA EM FOLHA, GRAO 100 |  |  | SINAPI |  | UN | 0.014 |  | 2.89 |  | 0.04
00020083 | SOLUCAO PREPARADORA / LIMPADORA PARA PVC, FRASCO COM 1000 CM3 |  |  | SINAPI |  | UN | 0.011 |  | 85.43 |  | 0.94
[7 empty] | TOTAL Material: |  |  |  | 33.44
Mão de Obra com Encargos Complementares |  |  |  | FONTE |  | UNID | COEFICIENTE |  | PREÇO UNITÁRIO |  | TOTAL
88248 | AUXILIAR DE ENCANADOR OU BOMBEIRO HIDRÁULICO COM ENCARGOS COMPLEMENTARES |  |  | SINAPI |  | H | 0.136 |  | 23.95 |  | 3.26
88267 | ENCANADOR OU BOMBEIRO HIDRÁULICO COM ENCARGOS COMPLEMENTARES |  |  | SINAPI |  | H | 0.136 |  | 27.39 |  | 3.73
[7 empty] | TOTAL Mão de Obra com Encargos Complementares: |  |  |  | 6.99
[7 empty] | VALOR: |  |  |  | 40.4
14.1.18. 05731 ADAPTADOR DE PVC, SOLDAVEL, COM FLANGESLIVRES PARA CAIXA D`AGUA, DE 025MMX3/4" (UN)
Material |  |  |  | FONTE |  | UNID | COEFICIENTE |  | PREÇO UNITÁRIO |  | TOTAL
05731 | ADAPTADOR DE PVC, SOLDAVEL, COM FLANGESLIVRES PARA CAIXA D`AGUA, DE 025MMX3/4" |  |  | EMOP |  | UN | 1 |  | 13.09 |  | 13.09
[7 empty] | TOTAL Material: |  |  |  | 13.09
[7 empty] | VALOR: |  |  |  | 13.09
14.1.19. 18.021.0042-0 RESERVATORIO APOIADO PARA ARMAZENAMENTO DE AGUA POTAVEL OU PARA APROVEITAMENTO DE AGUA DA CHUVA AAC,EM FIBRA DE VIDRO OUPOLIETILENO,COM CAPACIDADE EM TORNO DE 2000L,INCLUSIVE TAMPA DE VEDACAO COM ESCOTILHA E FIXADORES,CONFORME ABNT NBR 15527,12217 E 8220.FORNECIMENTO (UN)
Material |  |  |  | FONTE |  | UNID | COEFICIENTE |  | PREÇO UNITÁRIO |  | TOTAL
14274 | RESERVATORIO, EM FIBRA DE VIDRO OU POLIETILENO, COM CAPACIDADE EM TORNO DE 2000L |  |  | EMOP |  | UN | 1 |  | 1004.24 |  | 1004.24
[7 empty] | TOTAL Material: |  |  |  | 1004.24
[7 empty] | VALOR: |  |  |  | 1004.24
14.1.20. 10.03.90 (E) CHAVE DE BÓIA (UN)
Material |  |  |  | FONTE |  | UNID | COEFICIENTE |  | PREÇO UNITÁRIO |  | TOTAL
79629 | AUTOMÁTICO DE NÍVEL REVERSÍVEL - 127/250V - DE 15A |  |  | SIURB |  | Un | 1 |  | 48.46 |  | 48.46
[7 empty] | TOTAL Material: |  |  |  | 48.46
Mão de Obra |  |  |  | FONTE |  | UNID | COEFICIENTE |  | PREÇO UNITÁRIO |  | TOTAL
02044 | AJUDANTE DE ELETRICISTA (SGSP) |  |  | SIURB |  | H | 1 |  | 22.51 |  | 22.51
02041 | ELETRICISTA (SGSP) |  |  | SIURB |  | H | 1 |  | 30.98 |  | 30.98
[7 empty] | TOTAL Mão de Obra: |  |  |  | 53.49
[7 empty] | VALOR: |  |  |  | 101.96
14.2.1. 89497 JOELHO 90 GRAUS, PVC, SOLDÁVEL, DN 40MM, INSTALADO EM PRUMADA DE ÁGUA - FORNECIMENTO E INSTALAÇÃO. AF_06/2022 (UN)
Material |  |  |  | FONTE |  | UNID | COEFICIENTE |  | PREÇO UNITÁRIO |  | TOTAL
00000122 | ADESIVO PLASTICO PARA PVC, FRASCO COM *850* GR |  |  | SINAPI |  | UN | 0.0118 |  | 75.4 |  | 0.89
00003535 | JOELHO PVC, SOLDAVEL, 90 GRAUS, 40 MM, COR MARROM, PARA AGUA FRIA PREDIAL |  |  | SINAPI |  | UN | 1 |  | 6.67 |  | 6.67
00038383 | LIXA D'AGUA EM FOLHA, GRAO 100 |  |  | SINAPI |  | UN | 0.0157 |  | 2.89 |  | 0.05
00020083 | SOLUCAO PREPARADORA / LIMPADORA PARA PVC, FRASCO COM 1000 CM3 |  |  | SINAPI |  | UN | 0.014 |  | 85.43 |  | 1.2
[7 empty] | TOTAL Material: |  |  |  | 8.81
Mão de Obra com Encargos Complementares |  |  |  | FONTE |  | UNID | COEFICIENTE |  | PREÇO UNITÁRIO |  | TOTAL
88248 | AUXILIAR DE ENCANADOR OU BOMBEIRO HIDRÁULICO COM ENCARGOS COMPLEMENTARES |  |  | SINAPI |  | H | 0.1047 |  | 23.95 |  | 2.51
88267 | ENCANADOR OU BOMBEIRO HIDRÁULICO COM ENCARGOS COMPLEMENTARES |  |  | SINAPI |  | H | 0.1047 |  | 27.39 |  | 2.87
[7 empty] | TOTAL Mão de Obra com Encargos Complementares: |  |  |  | 5.38
[7 empty] | VALOR: |  |  |  | 14.14
14.2.2. S89448S Tubo, pvc, soldável, dn 40mm, instalado em prumada de água - fornecimento e instalação. af_06/2022 (m)
Material |  |  |  | FONTE |  | UNID | COEFICIENTE |  | PREÇO UNITÁRIO |  | TOTAL
I38383S | Lixa d'agua em folha, grao 100 |  |  | ORSE |  | un | 0.0066 |  | 2.74 |  | 0.02
I09874S | Tubo pvc, soldavel, de 40 mm, agua fria (nbr-5648) |  |  | ORSE |  | m | 1.0493 |  | 15.52 |  | 16.29
[7 empty] | TOTAL Material: |  |  |  | 16.31
Mão de Obra com Encargos Complementares |  |  |  | FONTE |  | UNID | COEFICIENTE |  | PREÇO UNITÁRIO |  | TOTAL
S88248S | Auxiliar de encanador ou bombeiro hidráulico com encargos complementares |  |  | ORSE |  | h | 0.0282 |  | 21.14 |  | 0.6
S88267S | Encanador ou bombeiro hidráulico com encargos complementares |  |  | ORSE |  | h | 0.0282 |  | 26.48 |  | 0.75
[7 empty] | TOTAL Mão de Obra com Encargos Complementares: |  |  |  | 1.35
[7 empty] | VALOR: |  |  |  | 17.62
14.2.3. I02112 Te 90° pvc rigido soldavel, marrom, d= 40mm (un)
Material |  |  |  | FONTE |  | UNID | COEFICIENTE |  | PREÇO UNITÁRIO |  | TOTAL
I02112 | Te 90° pvc rigido soldavel, marrom, d= 40mm |  |  | ORSE |  | un | 1 |  | 10.17 |  | 10.17
[7 empty] | TOTAL Material: |  |  |  | 10.17
[7 empty] | VALOR: |  |  |  | 10.17
14.2.4. AP 04.15.0415 (/) Registro de esfera de PVC rígido, soldável, diâmetro de 40mm. Fornecimento e instalação.(desonerado) (un)
Eventuais |  |  |  | FONTE |  | UNID | COEFICIENTE |  | PREÇO UNITÁRIO |  | TOTAL
EVE000050 | 3% incidente sobre mão de obra direta com Encargos Sociais para cobrir despesas relativa a equipamentos de proteção individual, uniformes e ferramentas |  |  | SCO |  | % | 3 |  | 0 |  | 0
[7 empty] | TOTAL Eventuais: |  |  |  | 0
Material |  |  |  | FONTE |  | UNID | COEFICIENTE |  | PREÇO UNITÁRIO |  | TOTAL
MAT002150 | Adesivo plástico para PVC: Adesivo plástico para PVC: 75gr |  |  | SCO |  | un | 0.14 |  | 4.2 |  | 0.59
MAT119450 | Registro de esfera de PVC rígido, soldável, diâmetro nominal de Registro de esfera de PVC rígido, soldável, diâmetro nominal de 40mm |  |  | SCO |  | un | 1 |  | 32.85 |  | 32.85
[7 empty] | TOTAL Material: |  |  |  | 33.44
Mão de Obra |  |  |  | FONTE |  | UNID | COEFICIENTE |  | PREÇO UNITÁRIO |  | TOTAL
MOD900650 | Bombeiro - instalação hidro-sanitária predial (desonerado) |  |  | SCO |  | h | 0.15 |  | 20.1 |  | 3.02
MOD902450 | Servente (desonerado) |  |  | SCO |  | h | 0.15 |  | 14.55 |  | 2.18
[7 empty] | TOTAL Mão de Obra: |  |  |  | 5.2
[7 empty] | VALOR: |  |  |  | 38.8
14.2.5. I01442 Luva pvc rigido soldavel, marrom, d= 40mm (un)
Material |  |  |  | FONTE |  | UNID | COEFICIENTE |  | PREÇO UNITÁRIO |  | TOTAL
I01442 | Luva pvc rigido soldavel, marrom, d= 40mm |  |  | ORSE |  | un | 1 |  | 4.69 |  | 4.69
[7 empty] | TOTAL Material: |  |  |  | 4.69
[7 empty] | VALOR: |  |  |  | 4.69
14.2.6. 94792 REGISTRO DE GAVETA BRUTO, LATÃO, ROSCÁVEL, 1", COM ACABAMENTO E CANOPLA CROMADOS - FORNECIMENTO E INSTALAÇÃO. AF_08/2021 (UN)
Material |  |  |  | FONTE |  | UNID | COEFICIENTE |  | PREÇO UNITÁRIO |  | TOTAL
00003148 | FITA VEDA ROSCA EM ROLOS DE 18 MM X 50 M (L X C) |  |  | SINAPI |  | UN | 0.0132 |  | 16.59 |  | 0.22
00006013 | REGISTRO GAVETA COM ACABAMENTO E CANOPLA CROMADOS, SIMPLES, BITOLA 1 " (REF 1509) |  |  | SINAPI |  | UN | 1 |  | 120.21 |  | 120.21
[7 empty] | TOTAL Material: |  |  |  | 120.43
Mão de Obra com Encargos Complementares |  |  |  | FONTE |  | UNID | COEFICIENTE |  | PREÇO UNITÁRIO |  | TOTAL
88248 | AUXILIAR DE ENCANADOR OU BOMBEIRO HIDRÁULICO COM ENCARGOS COMPLEMENTARES |  |  | SINAPI |  | H | 0.2595 |  | 23.95 |  | 6.22
88267 | ENCANADOR OU BOMBEIRO HIDRÁULICO COM ENCARGOS COMPLEMENTARES |  |  | SINAPI |  | H | 0.2595 |  | 27.39 |  | 7.11
[7 empty] | TOTAL Mão de Obra com Encargos Complementares: |  |  |  | 13.33
[7 empty] | VALOR: |  |  |  | 133.73
14.2.7. 89987 REGISTRO DE GAVETA BRUTO, LATÃO, ROSCÁVEL, 3/4", COM ACABAMENTO E CANOPLA CROMADOS - FORNECIMENTO E INSTALAÇÃO. AF_08/2021 (UN)
Material |  |  |  | FONTE |  | UNID | COEFICIENTE |  | PREÇO UNITÁRIO |  | TOTAL
00003148 | FITA VEDA ROSCA EM ROLOS DE 18 MM X 50 M (L X C) |  |  | SINAPI |  | UN | 0.0106 |  | 16.59 |  | 0.18
00006005 | REGISTRO GAVETA COM ACABAMENTO E CANOPLA CROMADOS, SIMPLES, BITOLA 3/4 " (REF 1509) |  |  | SINAPI |  | UN | 1 |  | 98.2 |  | 98.2
[7 empty] | TOTAL Material: |  |  |  | 98.38
Mão de Obra com Encargos Complementares |  |  |  | FONTE |  | UNID | COEFICIENTE |  | PREÇO UNITÁRIO |  | TOTAL
88248 | AUXILIAR DE ENCANADOR OU BOMBEIRO HIDRÁULICO COM ENCARGOS COMPLEMENTARES |  |  | SINAPI |  | H | 0.2212 |  | 23.95 |  | 5.3
88267 | ENCANADOR OU BOMBEIRO HIDRÁULICO COM ENCARGOS COMPLEMENTARES |  |  | SINAPI |  | H | 0.2212 |  | 27.39 |  | 6.06
[7 empty] | TOTAL Mão de Obra com Encargos Complementares: |  |  |  | 11.36
[7 empty] | VALOR: |  |  |  | 109.71
14.2.8. 00011681 ENGATE/RABICHO FLEXIVEL PLASTICO (PVC OU ABS) BRANCO 1/2 " X 40 CM (UN)
Material |  |  |  | FONTE |  | UNID | COEFICIENTE |  | PREÇO UNITÁRIO |  | TOTAL
00011681 | ENGATE/RABICHO FLEXIVEL PLASTICO (PVC OU ABS) BRANCO 1/2 " X 40 CM |  |  | SINAPI |  | UN | 1 |  | 8.32 |  | 8.32
[7 empty] | TOTAL Material: |  |  |  | 8.32
[7 empty] | VALOR: |  |  |  | 8.32
14.2.9. 89383 ADAPTADOR CURTO COM BOLSA E ROSCA PARA REGISTRO, PVC, SOLDÁVEL, DN 25MM X 3/4 , INSTALADO EM RAMAL OU SUB-RAMAL DE ÁGUA - FORNECIMENTO E INSTALAÇÃO. AF_06/2022 (UN)
Material |  |  |  | FONTE |  | UNID | COEFICIENTE |  | PREÇO UNITÁRIO |  | TOTAL
00000065 | ADAPTADOR PVC SOLDAVEL CURTO COM BOLSA E ROSCA, 25 MM X 3/4", PARA AGUA FRIA |  |  | SINAPI |  | UN | 1 |  | 1.01 |  | 1.01
00000122 | ADESIVO PLASTICO PARA PVC, FRASCO COM *850* GR |  |  | SINAPI |  | UN | 0.0059 |  | 75.4 |  | 0.44
00038383 | LIXA D'AGUA EM FOLHA, GRAO 100 |  |  | SINAPI |  | UN | 0.0315 |  | 2.89 |  | 0.09
00020083 | SOLUCAO PREPARADORA / LIMPADORA PARA PVC, FRASCO COM 1000 CM3 |  |  | SINAPI |  | UN | 0.007 |  | 85.43 |  | 0.6
[7 empty] | TOTAL Material: |  |  |  | 2.14
Mão de Obra com Encargos Complementares |  |  |  | FONTE |  | UNID | COEFICIENTE |  | PREÇO UNITÁRIO |  | TOTAL
88248 | AUXILIAR DE ENCANADOR OU BOMBEIRO HIDRÁULICO COM ENCARGOS COMPLEMENTARES |  |  | SINAPI |  | H | 0.0944 |  | 23.95 |  | 2.26
88267 | ENCANADOR OU BOMBEIRO HIDRÁULICO COM ENCARGOS COMPLEMENTARES |  |  | SINAPI |  | H | 0.0944 |  | 27.39 |  | 2.59
[7 empty] | TOTAL Mão de Obra com Encargos Complementares: |  |  |  | 4.85
[7 empty] | VALOR: |  |  |  | 6.97
14.2.10. 15.038.0202-0 ADAPTADOR SOLDAVEL CURTO COM BOLSA E ROSCA PARA REGISTRO,COM DIAMETRO DE 32MMX1".FORNECIMENTO (UN)
Material |  |  |  | FONTE |  | UNID | COEFICIENTE |  | PREÇO UNITÁRIO |  | TOTAL
07142 | ADAPTADOR DE PVC, SOLDAVEL CURTO, COM BOLSA E ROSCA PARA REGISTRO, DE 032MMX1" |  |  | EMOP |  | UN | 1 |  | 1.98 |  | 1.98
[7 empty] | TOTAL Material: |  |  |  | 1.98
[7 empty] | VALOR: |  |  |  | 1.98
14.2.11. 15.038.0203-0 ADAPTADOR SOLDAVEL CURTO COM BOLSA E ROSCA PARA REGISTRO,COM DIAMETRO DE 40MMX1.1/4".FORNECIMENTO (UN)
Material |  |  |  | FONTE |  | UNID | COEFICIENTE |  | PREÇO UNITÁRIO |  | TOTAL
05747 | ADAPTADOR DE PVC, SOLDAVEL CURTO, COM BOLSA E ROSCA PARA REGISTRO, DE 040MMX1.1/4" |  |  | EMOP |  | UN | 1 |  | 4.21 |  | 4.21
[7 empty] | TOTAL Material: |  |  |  | 4.21
[7 empty] | VALOR: |  |  |  | 4.21
14.2.12. S01072 Bucha de redução curta de pvc rígido soldável, marrom, diâm = 32 x 25mm (un)
Encargos Complementares |  |  |  | FONTE |  | UNID | COEFICIENTE |  | PREÇO UNITÁRIO |  | TOTAL
S10554 | Encargos Complementares - Encanador |  |  | ORSE |  | h | 0.09 |  | 3.74 |  | 0.34
S10549 | Encargos Complementares - Servente |  |  | ORSE |  | h | 0.09 |  | 3.81 |  | 0.34
[7 empty] | TOTAL Encargos Complementares: |  |  |  | 0.68
Material |  |  |  | FONTE |  | UNID | COEFICIENTE |  | PREÇO UNITÁRIO |  | TOTAL
I00138 | Adesivo pvc em frasco de 850 gramas |  |  | ORSE |  | kg | 0.006 |  | 72.41 |  | 0.43
I00829S | Bucha de reducao de pvc, soldavel, curta, com 32 x 25 mm, para agua fria predial |  |  | ORSE |  | un | 1 |  | 1.05 |  | 1.05
I02036 | Solucao limpadora pvc |  |  | ORSE |  | l | 0.01 |  | 69.74 |  | 0.7
[7 empty] | TOTAL Material: |  |  |  | 2.18
Mão de Obra |  |  |  | FONTE |  | UNID | COEFICIENTE |  | PREÇO UNITÁRIO |  | TOTAL
I02696S | Encanador ou bombeiro hidraulico (horista) |  |  | ORSE |  | h | 0.09 |  | 18.16 |  | 1.63
I06111S | Servente de obras |  |  | ORSE |  | h | 0.09 |  | 12.72 |  | 1.14
[7 empty] | TOTAL Mão de Obra: |  |  |  | 2.77
[7 empty] | VALOR: |  |  |  | 5.59
14.2.13. S01081 Bucha de redução longa de pvc rígido soldável, marrom, diâm = 40 x 25mm (un)
Encargos Complementares |  |  |  | FONTE |  | UNID | COEFICIENTE |  | PREÇO UNITÁRIO |  | TOTAL
S10554 | Encargos Complementares - Encanador |  |  | ORSE |  | h | 0.22 |  | 3.74 |  | 0.82
S10549 | Encargos Complementares - Servente |  |  | ORSE |  | h | 0.22 |  | 3.81 |  | 0.84
[7 empty] | TOTAL Encargos Complementares: |  |  |  | 1.66
Material |  |  |  | FONTE |  | UNID | COEFICIENTE |  | PREÇO UNITÁRIO |  | TOTAL
I00138 | Adesivo pvc em frasco de 850 gramas |  |  | ORSE |  | kg | 0.002 |  | 72.41 |  | 0.14
I00834S | Bucha de reducao de pvc, soldavel, longa, com 40 x 25 mm, para agua fria predial |  |  | ORSE |  | un | 1 |  | 4.02 |  | 4.02
I02036 | Solucao limpadora pvc |  |  | ORSE |  | l | 0.034 |  | 69.74 |  | 2.37
[7 empty] | TOTAL Material: |  |  |  | 6.53
Mão de Obra |  |  |  | FONTE |  | UNID | COEFICIENTE |  | PREÇO UNITÁRIO |  | TOTAL
I02696S | Encanador ou bombeiro hidraulico (horista) |  |  | ORSE |  | h | 0.22 |  | 18.16 |  | 4
I06111S | Servente de obras |  |  | ORSE |  | h | 0.22 |  | 12.72 |  | 2.8
[7 empty] | TOTAL Mão de Obra: |  |  |  | 6.8
[7 empty] | VALOR: |  |  |  | 14.97
14.2.14. S01073 Bucha de redução curta de pvc rígido soldável, marrom, diâm = 40 x 32mm (un)
Encargos Complementares |  |  |  | FONTE |  | UNID | COEFICIENTE |  | PREÇO UNITÁRIO |  | TOTAL
S10554 | Encargos Complementares - Encanador |  |  | ORSE |  | h | 0.14 |  | 3.74 |  | 0.52
S10549 | Encargos Complementares - Servente |  |  | ORSE |  | h | 0.14 |  | 3.81 |  | 0.53
[7 empty] | TOTAL Encargos Complementares: |  |  |  | 1.05
Material |  |  |  | FONTE |  | UNID | COEFICIENTE |  | PREÇO UNITÁRIO |  | TOTAL
I00138 | Adesivo pvc em frasco de 850 gramas |  |  | ORSE |  | kg | 0.009 |  | 72.41 |  | 0.65
I00812S | Bucha de reducao de pvc, soldavel, curta, com 40 x 32 mm, para agua fria predial |  |  | ORSE |  | un | 1 |  | 2.32 |  | 2.32
I02036 | Solucao limpadora pvc |  |  | ORSE |  | l | 0.013 |  | 69.74 |  | 0.91
[7 empty] | TOTAL Material: |  |  |  | 3.88
Mão de Obra |  |  |  | FONTE |  | UNID | COEFICIENTE |  | PREÇO UNITÁRIO |  | TOTAL
I02696S | Encanador ou bombeiro hidraulico (horista) |  |  | ORSE |  | h | 0.14 |  | 18.16 |  | 2.54
I06111S | Servente de obras |  |  | ORSE |  | h | 0.14 |  | 12.72 |  | 1.78
[7 empty] | TOTAL Mão de Obra: |  |  |  | 4.32
[7 empty] | VALOR: |  |  |  | 9.25
14.2.15. I10358 Registro esfera PVC soldável Ø 32mm (un)
Material |  |  |  | FONTE |  | UNID | COEFICIENTE |  | PREÇO UNITÁRIO |  | TOTAL
I10358 | Registro esfera PVC soldável Ø 32mm |  |  | ORSE |  | un | 1 |  | 29.56 |  | 29.56
[7 empty] | TOTAL Material: |  |  |  | 29.56
[7 empty] | VALOR: |  |  |  | 29.56
14.2.16. S89481S Joelho 90 graus, pvc, soldável, dn 25mm, instalado em prumada de água - fornecimento e instalação. af_06/2022 (un)
Material |  |  |  | FONTE |  | UNID | COEFICIENTE |  | PREÇO UNITÁRIO |  | TOTAL
I00122S | Adesivo plastico para pvc, frasco com *850* gr |  |  | ORSE |  | un | 0.0071 |  | 61.55 |  | 0.44
I03529S | Joelho pvc, soldavel, 90 graus, 25 mm, cor marrom, para agua fria predial |  |  | ORSE |  | un | 1 |  | 0.8 |  | 0.8
I38383S | Lixa d'agua em folha, grao 100 |  |  | ORSE |  | un | 0.0108 |  | 2.74 |  | 0.03
I20083S | Solucao preparadora / limpadora para pvc, frasco com 1000 cm3 |  |  | ORSE |  | un | 0.008 |  | 69.74 |  | 0.56
[7 empty] | TOTAL Material: |  |  |  | 1.83
Mão de Obra com Encargos Complementares |  |  |  | FONTE |  | UNID | COEFICIENTE |  | PREÇO UNITÁRIO |  | TOTAL
S88248S | Auxiliar de encanador ou bombeiro hidráulico com encargos complementares |  |  | ORSE |  | h | 0.0706 |  | 21.14 |  | 1.49
S88267S | Encanador ou bombeiro hidráulico com encargos complementares |  |  | ORSE |  | h | 0.0706 |  | 26.48 |  | 1.87
[7 empty] | TOTAL Mão de Obra com Encargos Complementares: |  |  |  | 3.36
[7 empty] | VALOR: |  |  |  | 5.15
14.2.17. S89492S Joelho 90 graus, pvc, soldável, dn 32mm, instalado em prumada de água - fornecimento e instalação. af_06/2022 (un)
Material |  |  |  | FONTE |  | UNID | COEFICIENTE |  | PREÇO UNITÁRIO |  | TOTAL
I00122S | Adesivo plastico para pvc, frasco com *850* gr |  |  | ORSE |  | un | 0.0094 |  | 61.55 |  | 0.58
I03536S | Joelho pvc, soldavel, 90 graus, 32 mm, cor marrom, para agua fria predial |  |  | ORSE |  | un | 1 |  | 2.67 |  | 2.67
I38383S | Lixa d'agua em folha, grao 100 |  |  | ORSE |  | un | 0.0131 |  | 2.74 |  | 0.04
I20083S | Solucao preparadora / limpadora para pvc, frasco com 1000 cm3 |  |  | ORSE |  | un | 0.011 |  | 69.74 |  | 0.77
[7 empty] | TOTAL Material: |  |  |  | 4.06
Mão de Obra com Encargos Complementares |  |  |  | FONTE |  | UNID | COEFICIENTE |  | PREÇO UNITÁRIO |  | TOTAL
S88248S | Auxiliar de encanador ou bombeiro hidráulico com encargos complementares |  |  | ORSE |  | h | 0.0859 |  | 21.14 |  | 1.82
S88267S | Encanador ou bombeiro hidráulico com encargos complementares |  |  | ORSE |  | h | 0.0859 |  | 26.48 |  | 2.27
[7 empty] | TOTAL Mão de Obra com Encargos Complementares: |  |  |  | 4.09
[7 empty] | VALOR: |  |  |  | 8.11
14.2.18. S89424S Luva, pvc, soldável, dn 25mm, instalado em ramal de distribuição de água - fornecimento e instalação. af_06/2022 (un)
Material |  |  |  | FONTE |  | UNID | COEFICIENTE |  | PREÇO UNITÁRIO |  | TOTAL
I00122S | Adesivo plastico para pvc, frasco com *850* gr |  |  | ORSE |  | un | 0.0071 |  | 61.55 |  | 0.44
I38383S | Lixa d'agua em folha, grao 100 |  |  | ORSE |  | un | 0.0302 |  | 2.74 |  | 0.08
I03904S | Luva pvc soldavel, 25 mm, para agua fria predial |  |  | ORSE |  | un | 1 |  | 0.9 |  | 0.9
I20083S | Solucao preparadora / limpadora para pvc, frasco com 1000 cm3 |  |  | ORSE |  | un | 0.008 |  | 69.74 |  | 0.56
[7 empty] | TOTAL Material: |  |  |  | 1.98
Mão de Obra com Encargos Complementares |  |  |  | FONTE |  | UNID | COEFICIENTE |  | PREÇO UNITÁRIO |  | TOTAL
S88248S | Auxiliar de encanador ou bombeiro hidráulico com encargos complementares |  |  | ORSE |  | h | 0.0906 |  | 21.14 |  | 1.92
S88267S | Encanador ou bombeiro hidráulico com encargos complementares |  |  | ORSE |  | h | 0.0906 |  | 26.48 |  | 2.4
[7 empty] | TOTAL Mão de Obra com Encargos Complementares: |  |  |  | 4.32
[7 empty] | VALOR: |  |  |  | 6.26
14.2.19. S89431S Luva, pvc, soldável, dn 32mm, instalado em ramal de distribuição de água - fornecimento e instalação. af_06/2022 (un)
Material |  |  |  | FONTE |  | UNID | COEFICIENTE |  | PREÇO UNITÁRIO |  | TOTAL
I00122S | Adesivo plastico para pvc, frasco com *850* gr |  |  | ORSE |  | un | 0.0094 |  | 61.55 |  | 0.58
I38383S | Lixa d'agua em folha, grao 100 |  |  | ORSE |  | un | 0.036 |  | 2.74 |  | 0.1
I03903S | Luva pvc soldavel, 32 mm, para agua fria predial |  |  | ORSE |  | un | 1 |  | 2.2 |  | 2.2
I20083S | Solucao preparadora / limpadora para pvc, frasco com 1000 cm3 |  |  | ORSE |  | un | 0.011 |  | 69.74 |  | 0.77
[7 empty] | TOTAL Material: |  |  |  | 3.65
Mão de Obra com Encargos Complementares |  |  |  | FONTE |  | UNID | COEFICIENTE |  | PREÇO UNITÁRIO |  | TOTAL
S88248S | Auxiliar de encanador ou bombeiro hidráulico com encargos complementares |  |  | ORSE |  | h | 0.1081 |  | 21.14 |  | 2.29
S88267S | Encanador ou bombeiro hidráulico com encargos complementares |  |  | ORSE |  | h | 0.1081 |  | 26.48 |  | 2.86
[7 empty] | TOTAL Mão de Obra com Encargos Complementares: |  |  |  | 5.15
[7 empty] | VALOR: |  |  |  | 8.76
14.2.20. 89446 TUBO, PVC, SOLDÁVEL, DN 25MM, INSTALADO EM PRUMADA DE ÁGUA - FORNECIMENTO E INSTALAÇÃO. AF_06/2022 (M)
Material |  |  |  | FONTE |  | UNID | COEFICIENTE |  | PREÇO UNITÁRIO |  | TOTAL
00038383 | LIXA D'AGUA EM FOLHA, GRAO 100 |  |  | SINAPI |  | UN | 0.0045 |  | 2.89 |  | 0.01
00009868 | TUBO PVC, SOLDAVEL, DE 25 MM, AGUA FRIA (NBR-5648) |  |  | SINAPI |  | M | 1.0493 |  | 4.69 |  | 4.92
[7 empty] | TOTAL Material: |  |  |  | 4.93
Mão de Obra com Encargos Complementares |  |  |  | FONTE |  | UNID | COEFICIENTE |  | PREÇO UNITÁRIO |  | TOTAL
88248 | AUXILIAR DE ENCANADOR OU BOMBEIRO HIDRÁULICO COM ENCARGOS COMPLEMENTARES |  |  | SINAPI |  | H | 0.0195 |  | 23.95 |  | 0.47
88267 | ENCANADOR OU BOMBEIRO HIDRÁULICO COM ENCARGOS COMPLEMENTARES |  |  | SINAPI |  | H | 0.0195 |  | 27.39 |  | 0.53
[7 empty] | TOTAL Mão de Obra com Encargos Complementares: |  |  |  | 1
[7 empty] | VALOR: |  |  |  | 5.92
14.2.21. 89447 TUBO, PVC, SOLDÁVEL, DN 32MM, INSTALADO EM PRUMADA DE ÁGUA - FORNECIMENTO E INSTALAÇÃO. AF_06/2022 (M)
Material |  |  |  | FONTE |  | UNID | COEFICIENTE |  | PREÇO UNITÁRIO |  | TOTAL
00038383 | LIXA D'AGUA EM FOLHA, GRAO 100 |  |  | SINAPI |  | UN | 0.0055 |  | 2.89 |  | 0.02
00009869 | TUBO PVC, SOLDAVEL, DE 32 MM, AGUA FRIA (NBR-5648) |  |  | SINAPI |  | M | 1.0493 |  | 10.12 |  | 10.62
[7 empty] | TOTAL Material: |  |  |  | 10.64
Mão de Obra com Encargos Complementares |  |  |  | FONTE |  | UNID | COEFICIENTE |  | PREÇO UNITÁRIO |  | TOTAL
88248 | AUXILIAR DE ENCANADOR OU BOMBEIRO HIDRÁULICO COM ENCARGOS COMPLEMENTARES |  |  | SINAPI |  | H | 0.0235 |  | 23.95 |  | 0.56
88267 | ENCANADOR OU BOMBEIRO HIDRÁULICO COM ENCARGOS COMPLEMENTARES |  |  | SINAPI |  | H | 0.0235 |  | 27.39 |  | 0.64
[7 empty] | TOTAL Mão de Obra com Encargos Complementares: |  |  |  | 1.2
[7 empty] | VALOR: |  |  |  | 11.82
14.2.22. 89440 TE, PVC, SOLDÁVEL, DN 25MM, INSTALADO EM RAMAL DE DISTRIBUIÇÃO DE ÁGUA - FORNECIMENTO E INSTALAÇÃO. AF_06/2022 (UN)
Material |  |  |  | FONTE |  | UNID | COEFICIENTE |  | PREÇO UNITÁRIO |  | TOTAL
00000122 | ADESIVO PLASTICO PARA PVC, FRASCO COM *850* GR |  |  | SINAPI |  | UN | 0.0106 |  | 75.4 |  | 0.8
00038383 | LIXA D'AGUA EM FOLHA, GRAO 100 |  |  | SINAPI |  | UN | 0.0453 |  | 2.89 |  | 0.13
00020083 | SOLUCAO PREPARADORA / LIMPADORA PARA PVC, FRASCO COM 1000 CM3 |  |  | SINAPI |  | UN | 0.012 |  | 85.43 |  | 1.03
00007139 | TE SOLDAVEL, PVC, 90 GRAUS, 25 MM, PARA AGUA FRIA PREDIAL (NBR 5648) |  |  | SINAPI |  | UN | 1 |  | 1.36 |  | 1.36
[7 empty] | TOTAL Material: |  |  |  | 3.32
Mão de Obra com Encargos Complementares |  |  |  | FONTE |  | UNID | COEFICIENTE |  | PREÇO UNITÁRIO |  | TOTAL
88248 | AUXILIAR DE ENCANADOR OU BOMBEIRO HIDRÁULICO COM ENCARGOS COMPLEMENTARES |  |  | SINAPI |  | H | 0.1812 |  | 23.95 |  | 4.34
88267 | ENCANADOR OU BOMBEIRO HIDRÁULICO COM ENCARGOS COMPLEMENTARES |  |  | SINAPI |  | H | 0.1812 |  | 27.39 |  | 4.96
[7 empty] | TOTAL Mão de Obra com Encargos Complementares: |  |  |  | 9.3
[7 empty] | VALOR: |  |  |  | 12.59
14.2.23. 89620 TE, PVC, SOLDÁVEL, DN 32MM, INSTALADO EM PRUMADA DE ÁGUA - FORNECIMENTO E INSTALAÇÃO. AF_06/2022 (UN)
Material |  |  |  | FONTE |  | UNID | COEFICIENTE |  | PREÇO UNITÁRIO |  | TOTAL
00000122 | ADESIVO PLASTICO PARA PVC, FRASCO COM *850* GR |  |  | SINAPI |  | UN | 0.0141 |  | 75.4 |  | 1.06
00038383 | LIXA D'AGUA EM FOLHA, GRAO 100 |  |  | SINAPI |  | UN | 0.0197 |  | 2.89 |  | 0.06
00020083 | SOLUCAO PREPARADORA / LIMPADORA PARA PVC, FRASCO COM 1000 CM3 |  |  | SINAPI |  | UN | 0.0165 |  | 85.43 |  | 1.41
00007140 | TE SOLDAVEL, PVC, 90 GRAUS, 32 MM, PARA AGUA FRIA PREDIAL (NBR 5648) |  |  | SINAPI |  | UN | 1 |  | 4.26 |  | 4.26
[7 empty] | TOTAL Material: |  |  |  | 6.79
Mão de Obra com Encargos Complementares |  |  |  | FONTE |  | UNID | COEFICIENTE |  | PREÇO UNITÁRIO |  | TOTAL
88248 | AUXILIAR DE ENCANADOR OU BOMBEIRO HIDRÁULICO COM ENCARGOS COMPLEMENTARES |  |  | SINAPI |  | H | 0.1153 |  | 23.95 |  | 2.76
88267 | ENCANADOR OU BOMBEIRO HIDRÁULICO COM ENCARGOS COMPLEMENTARES |  |  | SINAPI |  | H | 0.1153 |  | 27.39 |  | 3.16
[7 empty] | TOTAL Mão de Obra com Encargos Complementares: |  |  |  | 5.92
[7 empty] | VALOR: |  |  |  | 12.68
14.2.24. C1562 JOELHO REDUÇÃO PVC SOLD. AZUL D=25mmX1/2" (UN)
Material |  |  |  | FONTE |  | UNID | COEFICIENTE |  | PREÇO UNITÁRIO |  | TOTAL
I0026 | ADESIVO PARA TUBO DE PVC RIGIDO |  |  | SEINFRA |  | KG | 0.0025 |  | 45.16 |  | 0.11
I1180 | FITA DE VEDAÇÃO |  |  | SEINFRA |  | M | 0.31 |  | 0.28 |  | 0.09
I1306 | JOELHO REDUÇÃO PVC SOLDAVEL AZUL DE 25X1/2" |  |  | SEINFRA |  | UN | 1 |  | 4.92 |  | 4.92
I1888 | SOLUÇÃO LIMPADORA PARA PVC RIGIDO |  |  | SEINFRA |  | L | 0.004 |  | 39.22 |  | 0.16
[7 empty] | TOTAL Material: |  |  |  | 5.28
Mão de Obra |  |  |  | FONTE |  | UNID | COEFICIENTE |  | PREÇO UNITÁRIO |  | TOTAL
I0043 | AJUDANTE DE ENCANADOR |  |  | SEINFRA |  | H | 0.18 |  | 16.77 |  | 3.02
I2320 | ENCANADOR |  |  | SEINFRA |  | H | 0.18 |  | 20.32 |  | 3.66
[7 empty] | TOTAL Mão de Obra: |  |  |  | 6.68
[7 empty] | VALOR: |  |  |  | 11.95
14.2.25. 00000246 AUXILIAR DE ENCANADOR OU BOMBEIRO HIDRAULICO (HORISTA) (H)
Mão de Obra |  |  |  | FONTE |  | UNID | COEFICIENTE |  | PREÇO UNITÁRIO |  | TOTAL
00000246 | AUXILIAR DE ENCANADOR OU BOMBEIRO HIDRAULICO (HORISTA) |  |  | SINAPI |  | H | 1 |  | 18.76 |  | 18.76
[7 empty] | TOTAL Mão de Obra: |  |  |  | 18.76
[7 empty] | VALOR: |  |  |  | 18.76
14.2.26. 00002696 ENCANADOR OU BOMBEIRO HIDRAULICO (HORISTA) (H)
Mão de Obra |  |  |  | FONTE |  | UNID | COEFICIENTE |  | PREÇO UNITÁRIO |  | TOTAL
00002696 | ENCANADOR OU BOMBEIRO HIDRAULICO (HORISTA) |  |  | SINAPI |  | H | 1 |  | 22.14 |  | 22.14
[7 empty] | TOTAL Mão de Obra: |  |  |  | 22.14
[7 empty] | VALOR: |  |  |  | 22.14
14.3.1. S03690 Torneira pressmatic compact de mesa, DOCOL 17160606 ou similar (un)
Encargos Complementares |  |  |  | FONTE |  | UNID | COEFICIENTE |  | PREÇO UNITÁRIO |  | TOTAL
S10554 | Encargos Complementares - Encanador |  |  | ORSE |  | h | 0.5 |  | 3.74 |  | 1.87
S10549 | Encargos Complementares - Servente |  |  | ORSE |  | h | 0.5 |  | 3.81 |  | 1.91
[7 empty] | TOTAL Encargos Complementares: |  |  |  | 3.78
Material |  |  |  | FONTE |  | UNID | COEFICIENTE |  | PREÇO UNITÁRIO |  | TOTAL
I00981 | Fita veda rosca 18mm |  |  | ORSE |  | m | 0.5 |  | 0.22 |  | 0.11
I02641 | Torneira pressmatic compact de mesa, DOCOL 17160606 ou similar |  |  | ORSE |  | un | 1 |  | 211.9 |  | 211.9
[7 empty] | TOTAL Material: |  |  |  | 212.01
Mão de Obra |  |  |  | FONTE |  | UNID | COEFICIENTE |  | PREÇO UNITÁRIO |  | TOTAL
I02696S | Encanador ou bombeiro hidraulico (horista) |  |  | ORSE |  | h | 0.5 |  | 18.16 |  | 9.08
I06111S | Servente de obras |  |  | ORSE |  | h | 0.5 |  | 12.72 |  | 6.36
[7 empty] | TOTAL Mão de Obra: |  |  |  | 15.44
[7 empty] | VALOR: |  |  |  | 231.22
14.3.2. 86914 TORNEIRA CROMADA 1/2? OU 3/4? PARA TANQUE, PADRÃO MÉDIO - FORNECIMENTO E INSTALAÇÃO. AF_01/2020 (UN)
Material |  |  |  | FONTE |  | UNID | COEFICIENTE |  | PREÇO UNITÁRIO |  | TOTAL
00003146 | FITA VEDA ROSCA EM ROLOS DE 18 MM X 10 M (L X C) |  |  | SINAPI |  | UN | 0.021 |  | 4.5 |  | 0.09
00013417 | TORNEIRA METALICA CROMADA CANO CURTO, SEM BICO, SEM AREJADOR, DE PAREDE, PARA TANQUE E USO GERAL, 1/2 " OU 3/4 " (REF 1143) |  |  | SINAPI |  | UN | 1 |  | 148.54 |  | 148.54
[7 empty] | TOTAL Material: |  |  |  | 148.63
Mão de Obra com Encargos Complementares |  |  |  | FONTE |  | UNID | COEFICIENTE |  | PREÇO UNITÁRIO |  | TOTAL
88267 | ENCANADOR OU BOMBEIRO HIDRÁULICO COM ENCARGOS COMPLEMENTARES |  |  | SINAPI |  | H | 0.1525 |  | 27.39 |  | 4.18
88316 | SERVENTE COM ENCARGOS COMPLEMENTARES |  |  | SINAPI |  | H | 0.0481 |  | 21.3 |  | 1.02
[7 empty] | TOTAL Mão de Obra com Encargos Complementares: |  |  |  | 5.2
[7 empty] | VALOR: |  |  |  | 153.82
14.3.3. H513 VASO SANITARIO COM CAIXA ACOPLADA COM DUPLO ACIONAMENTO (un)
Material |  |  |  | FONTE |  | UNID | COEFICIENTE |  | PREÇO UNITÁRIO |  | TOTAL
H513 | VASO SANITARIO COM CAIXA ACOPLADA COM DUPLO ACIONAMENTO |  |  | GOINFRA CIVIL |  | un | 1 |  | 452.95 |  | 452.95
[7 empty] | TOTAL Material: |  |  |  | 452.95
[7 empty] | VALOR: |  |  |  | 452.95
14.3.4. 77241 TORNEIRA C/ ACIONAMENTO POR ALAVANCA (CLÍNICA) 1/2" (Un)
Material |  |  |  | FONTE |  | UNID | COEFICIENTE |  | PREÇO UNITÁRIO |  | TOTAL
77241 | TORNEIRA C/ ACIONAMENTO POR ALAVANCA (CLÍNICA) 1/2" |  |  | SIURB |  | Un | 1 |  | 317.32 |  | 317.32
[7 empty] | TOTAL Material: |  |  |  | 317.32
[7 empty] | VALOR: |  |  |  | 317.32
14.3.5. H148 CUBA DE LOUÇA DE EMBUTIR OVAL MÉDIA (un)
Material |  |  |  | FONTE |  | UNID | COEFICIENTE |  | PREÇO UNITÁRIO |  | TOTAL
H148 | CUBA DE LOUÇA DE EMBUTIR OVAL MÉDIA |  |  | GOINFRA CIVIL |  | un | 1 |  | 95.79 |  | 95.79
[7 empty] | TOTAL Material: |  |  |  | 95.79
[7 empty] | VALOR: |  |  |  | 95.79
14.3.6. ED-2552 LAVATORIO CANTO (P/DEFICIENTE FISICO) BRANCO 1441 A/F-I.STANDARD (un)
MATERIAIS | [5 empty] | UNID | CONSUMO |  | VALOR UNITÁRIO |  | CUSTO UNITÁRIO
MATED-11262 | ESTOPA DE ALGODÃO Kg |  |  |  |  | Kg | 0.05 |  | 21.06 |  | 1.05
MATED-11624 | FITA VEDA ROSCA (LARGURA : 12MM¦APLICAÇÃO: VEDAÇÃO PARA TUBOS E CONEXÕES ROSCÁVEIS) m |  |  |  |  | m | 0.84 |  | 0.23 |  | 0.19
MATED-16336 | LAVATÓRIO DE CANTO DE LOUÇA SEM COLUNA (COR: BRANCO¦TAMANHO: PEQUENO¦LARGURA: 410MM* ¦COMPRIMENTO: 330MM*) * VALORES REFERENCIAIS APROXIMADOS un |  |  |  |  | un | 1 |  | 170.59 |  | 170.59
MATED-11970 | PARAFUSO (TIPO: CASTELO¦ MATERIAL: LATÃO¦NÚMERO: 8¦ARRUELA: INCLUSA¦BUCHA: INCLUSA) un |  |  |  |  | un | 2 |  | 1.36 |  | 2.72
MATED-12355 | REJUNTE CIMENTÍCIO FLEXÍVEL (COR: DIVERSAS¦ DENSIDADE DA PASTA: 1500KG/M3*)*VALORES REFERENCIAIS APROXIMADOS Kg |  |  |  |  | Kg | 0.04 |  | 3.41 |  | 0.14
MATED-11697 | SIFÃO METÁLICO PARA LAVATÓRIO (TIPO: COPO¦ MATERIAL: METAL¦ ACABAMENTO: CROMADO¦ DIÂMETRO DE ENTRADA: 1"¦ DIÂMETRO DE SAÍDA: 1.1/2") un |  |  |  |  | un | 1 |  | 160.19 |  | 160.19
MATED-11702 | VÁLVULA DE ESCOAMENTO METÁLICA PARA LAVATÓRIO/ BIDÊ (MATERIAL: METAL¦ ACABAMENTO: CROMADO¦ DIÂMETRO DE ENTRADA: 7/8" OU 1") un |  |  |  |  | un | 1 |  | 35.41 |  | 35.41
[7 empty] | TOTAL MATERIAIS: |  |  |  | 370.29
SERVIÇOS | [5 empty] | UNID | CONSUMO |  | PREÇO UNITÁRIO |  | CUSTO UNITÁRIO
ED-50363 | AJUDANTE DE BOMBEIRO/ENCANADOR COM ENCARGOS COMPLEMENTARES |  |  |  |  | hora | 1.1929 |  | 21.34 |  | 25.46
ED-50374 | BOMBEIRO/ENCANADOR COM ENCARGOS COMPLEMENTARES |  |  |  |  | hora | 2.4444 |  | 26.7 |  | 65.27
ED-50368 | REJUNTADOR COM ENCARGOS COMPLEMENTARES |  |  |  |  | hora | 0.029333 |  | 19.76 |  | 0.58
[7 empty] | TOTAL SERVIÇOS: |  |  |  | 91.31
[7 empty] | Custo Direto Total: |  |  |  | 461.6
[7 empty] | VALOR: |  |  |  | 461.56
14.3.7. S050206 Divisória de granito cinza andorinha com 3 cm de espessura, fixada com cantoneira de ferro cromado INCLUSIVE BANCADAS (m2)
MÃO DE OBRA | [5 empty] | UNID | CONSUMO |  | SALÁRIO HORA |  | CUSTO HORÁRIO
I010139 | PEDREIRO (OFICIAL - SINDUSCON) |  |  |  |  | H | 0.945 |  | 22.74 |  | 21.49
I010146 | SERVENTE (AUXILIAR DE OBRAS - SINDUSCON) |  |  |  |  | H | 0.945 |  | 16.88 |  | 15.95
[7 empty] | TOTAL MÃO DE OBRA: |  |  |  | 37.44
[7 empty] | Custo Horário da Execução: |  |  |  | 37.44
[7 empty] | Produção da Equipe: |  |  |  | 1
[7 empty] | Custo Unitário da Execução: |  |  |  | 37.44
MATERIAIS | [5 empty] | UNID | CONSUMO |  | VALOR UNITÁRIO |  | CUSTO UNITÁRIO
I026668 | CANTONEIRA FERRO CROMADO,PEQ. P/DIVISÓRIA GRANITO OU MARMORE ESP 3CM |  |  |  |  | UN | 1.2 |  | 90.21 |  | 108.25
I023522 | GRANITO CINZA ANDORINHA E = 3 CM POLIDO NOS DOIS LADOS |  |  |  |  | M2 | 1 |  | 329.85 |  | 329.85
I026669 | PARAFUSO FERRO CROMADO, ROSCA COM DUAS CABEÇAS P/ DIVISÓRIA |  |  |  |  | UN | 2.32 |  | 14.45 |  | 33.52
[7 empty] | TOTAL MATERIAIS: |  |  |  | 471.62
[7 empty] | Custo Direto Total: |  |  |  | 509.06
[7 empty] | VALOR: |  |  |  | 509.07
14.3.8. 230176 BARRA DE APOIO EM AÇO INOX - 80 E UMA DE 40CM (un)
Material |  |  |  | FONTE |  | UNID | COEFICIENTE |  | PREÇO UNITÁRIO |  | TOTAL
H706 | BARRA DE APOIO EM AÇO INOX - 80 CM COM PARAFUSOS E BUCHAS PARA FIXAÇÃO |  |  | GOINFRA CIVIL |  | un | 1 |  | 128.78 |  | 128.78
[7 empty] | TOTAL Material: |  |  |  | 128.78
Mão de Obra |  |  |  | FONTE |  | UNID | COEFICIENTE |  | PREÇO UNITÁRIO |  | TOTAL
0008 | AJUDANTE |  |  | GOINFRA CIVIL |  | h | 0.35 |  | 15.06 |  | 5.27
0011 | ENCANADOR |  |  | GOINFRA CIVIL |  | h | 0.35 |  | 22.3 |  | 7.81
[7 empty] | TOTAL Mão de Obra: |  |  |  | 13.08
[7 empty] | VALOR: |  |  |  | 141.86
14.3.9. 100858 MICTÓRIO SIFONADO LOUÇA BRANCA ? PADRÃO MÉDIO ? FORNECIMENTO E INSTALAÇÃO. AF_01/2020 (UN)
Material |  |  |  | FONTE |  | UNID | COEFICIENTE |  | PREÇO UNITÁRIO |  | TOTAL
00006142 | CONJUNTO DE LIGACAO PARA BACIA SANITARIA AJUSTAVEL, EM PLASTICO BRANCO, COM TUBO, CANOPLA E ESPUDE |  |  | SINAPI |  | UN | 1 |  | 9.44 |  | 9.44
00003146 | FITA VEDA ROSCA EM ROLOS DE 18 MM X 10 M (L X C) |  |  | SINAPI |  | UN | 0.0365 |  | 4.5 |  | 0.16
00010432 | MICTORIO INDICUDUAL, SIFONADO, LOUCA BRANCA, SEM COMPLEMENTOS |  |  | SINAPI |  | UN | 1 |  | 363.81 |  | 363.81
00004351 | PARAFUSO NIQUELADO 3 1/2" COM ACABAMENTO CROMADO PARA FIXAR PECA SANITARIA, INCLUI PORCA CEGA, ARRUELA E BUCHA DE NYLON TAMANHO S-8 |  |  | SINAPI |  | UN | 2 |  | 19.18 |  | 38.36
00021112 | VALVULA DE DESCARGA EM METAL CROMADO PARA MICTORIO COM ACIONAMENTO POR PRESSAO E FECHAMENTO AUTOMATICO |  |  | SINAPI |  | UN | 1 |  | 266.76 |  | 266.76
[7 empty] | TOTAL Material: |  |  |  | 678.53
Mão de Obra com Encargos Complementares |  |  |  | FONTE |  | UNID | COEFICIENTE |  | PREÇO UNITÁRIO |  | TOTAL
88267 | ENCANADOR OU BOMBEIRO HIDRÁULICO COM ENCARGOS COMPLEMENTARES |  |  | SINAPI |  | H | 1.009 |  | 27.39 |  | 27.64
88316 | SERVENTE COM ENCARGOS COMPLEMENTARES |  |  | SINAPI |  | H | 0.3179 |  | 21.3 |  | 6.77
[7 empty] | TOTAL Mão de Obra com Encargos Complementares: |  |  |  | 34.41
[7 empty] | VALOR: |  |  |  | 712.93
14.3.10. S04458 Divisória em granito cinza andorinha para mictórios, polido, e=2cm, inclusive fixação - Rev 02 (m2)
Encargos Complementares |  |  |  | FONTE |  | UNID | COEFICIENTE |  | PREÇO UNITÁRIO |  | TOTAL
S10550 | Encargos Complementares - Pedreiro |  |  | ORSE |  | h | 1 |  | 3.71 |  | 3.71
S10549 | Encargos Complementares - Servente |  |  | ORSE |  | h | 1 |  | 3.81 |  | 3.81
[7 empty] | TOTAL Encargos Complementares: |  |  |  | 7.52
Material |  |  |  | FONTE |  | UNID | COEFICIENTE |  | PREÇO UNITÁRIO |  | TOTAL
I12984 | Granito cinza andorinha, bipolido, e=2cm para divisória |  |  | ORSE |  | m2 | 1 |  | 650.06 |  | 650.06
[7 empty] | TOTAL Material: |  |  |  | 650.06
Mão de Obra |  |  |  | FONTE |  | UNID | COEFICIENTE |  | PREÇO UNITÁRIO |  | TOTAL
I04750S | Pedreiro (horista) |  |  | ORSE |  | h | 1 |  | 18.16 |  | 18.16
I06111S | Servente de obras |  |  | ORSE |  | h | 1 |  | 12.72 |  | 12.72
[7 empty] | TOTAL Mão de Obra: |  |  |  | 30.88
Serviço |  |  |  | FONTE |  | UNID | COEFICIENTE |  | PREÇO UNITÁRIO |  | TOTAL
S01903 | Argamassa cimento e areia traço t-1 (1:3) - 1 saco cimento 50kg / 3 padiolas areia dim. 0.35 x 0.45 x 0.23 m - Confecção mecânica e transporte |  |  | ORSE |  | m3 | 0.003 |  | 535.78 |  | 1.61
[7 empty] | TOTAL Serviço: |  |  |  | 1.61
[7 empty] | VALOR: |  |  |  | 690.03
14.3.11. I13242 Assento Sanitário Elevado com Tampa 13 Cm, indicado para Pós-cirúrgicos, Deficientes físicos e Idosos, da Astra ou similar (un)
Material |  |  |  | FONTE |  | UNID | COEFICIENTE |  | PREÇO UNITÁRIO |  | TOTAL
I13242 | Assento Sanitário Elevado com Tampa 13 Cm, indicado para Pós-cirúrgicos, Deficientes físicos e Idosos, da Astra ou similar |  |  | ORSE |  | un | 1 |  | 265.89 |  | 265.89
[7 empty] | TOTAL Material: |  |  |  | 265.89
[7 empty] | VALOR: |  |  |  | 265.89
14.4.1. 09.06.027 Caixa de passagem em alvenaria de 0,80x0,80x0,80 m (UN)
Material |  |  |  | FONTE |  | UNID | COEFICIENTE |  | PREÇO UNITÁRIO |  | TOTAL
2.15.10 | ACO CA-25 $MD BITOLAS |  |  | SP Educação |  | KG | 5.8 |  | 9.61 |  | 55.74
2.05.03 | AREIA |  |  | SP Educação |  | M3 | 0.256 |  | 149.67 |  | 38.32
2.05.05 | CAL HIDRATADA |  |  | SP Educação |  | KG | 9.88 |  | 0.89 |  | 8.79
2.05.08 | CIMENTO |  |  | SP Educação |  | KG | 58.98 |  | 0.62 |  | 36.57
2.05.17 | PEDRA BRITADA 1 |  |  | SP Educação |  | M3 | 0.104 |  | 130.5 |  | 13.57
2.25.15 | TIJOLO COMUM MACICO |  |  | SP Educação |  | UN | 182 |  | 0.51 |  | 92.82
[7 empty] | TOTAL Material: |  |  |  | 245.81
Mão de Obra |  |  |  | FONTE |  | UNID | COEFICIENTE |  | PREÇO UNITÁRIO |  | TOTAL
1.01.39 | PEDREIRO |  |  | SP Educação |  | H | 7.94 |  | 18.72 |  | 148.64
1.01.46 | SERVENTE |  |  | SP Educação |  | H | 16.08 |  | 15.4 |  | 247.63
[7 empty] | TOTAL Mão de Obra: |  |  |  | 396.27
[7 empty] | VALOR: |  |  |  | 642.03
14.4.2. C3586 CAIXA SIFONADA 150X150X50cm COM GRELHA - PADRÃO POPULAR (UN)
Material |  |  |  | FONTE |  | UNID | COEFICIENTE |  | PREÇO UNITÁRIO |  | TOTAL
I0435 | CAIXA SIFONADA 150 x 150 x 50 COM GRELHA |  |  | SEINFRA |  | UN | 1 |  | 30 |  | 30
[7 empty] | TOTAL Material: |  |  |  | 30
Mão de Obra |  |  |  | FONTE |  | UNID | COEFICIENTE |  | PREÇO UNITÁRIO |  | TOTAL
I0043 | AJUDANTE DE ENCANADOR |  |  | SEINFRA |  | H | 0.5 |  | 16.77 |  | 8.39
I2320 | ENCANADOR |  |  | SEINFRA |  | H | 0.5 |  | 20.32 |  | 10.16
[7 empty] | TOTAL Mão de Obra: |  |  |  | 18.55
[7 empty] | VALOR: |  |  |  | 48.55
14.4.3. O.02.000.064510 Sifão de PVC rígido tipo copo 1´ x 1 1/2´, com tubo de ligação ajustável; ref. Akros 43.003-2 ou equivalente (UN)
Material |  |  |  | FONTE |  | UNID | COEFICIENTE |  | PREÇO UNITÁRIO |  | TOTAL
O.02.000.064510 | Sifão de PVC rígido tipo copo 1´ x 1 1/2´, com tubo de ligação ajustável; ref. Akros 43.003-2 ou equivalente |  |  | SP Obras |  | UN | 1 |  | 21.02 |  | 21.02
[7 empty] | TOTAL Material: |  |  |  | 21.02
[7 empty] | VALOR: |  |  |  | 21.02
14.4.4. MAT045300 Curva de PVC rígido, 45º, curta, PB, JE, para coletor de esgoto, diâmetro nominal de 100mm (un)
Material |  |  |  | FONTE |  | UNID | COEFICIENTE |  | PREÇO UNITÁRIO |  | TOTAL
MAT045300 | Curva de PVC rígido, 45º, curta, PB, JE, para coletor de esgoto, diâmetro nominal de 100mm |  |  | SCO |  | un | 1 |  | 38.4 |  | 38.4
[7 empty] | TOTAL Material: |  |  |  | 38.4
[7 empty] | VALOR: |  |  |  | 38.4
14.4.5. I00801 Curva 90° curta pvc sanitario d= 100mm (un)
Material |  |  |  | FONTE |  | UNID | COEFICIENTE |  | PREÇO UNITÁRIO |  | TOTAL
I00801 | Curva 90° curta pvc sanitario d= 100mm |  |  | ORSE |  | un | 1 |  | 24.38 |  | 24.38
[7 empty] | TOTAL Material: |  |  |  | 24.38
[7 empty] | VALOR: |  |  |  | 24.38
14.4.6. S01600 Curva 90° curta pvc soldável p/ esgoto secundário, diâm = 40mm (un)
Encargos Complementares |  |  |  | FONTE |  | UNID | COEFICIENTE |  | PREÇO UNITÁRIO |  | TOTAL
S10554 | Encargos Complementares - Encanador |  |  | ORSE |  | h | 0.12 |  | 3.74 |  | 0.45
S10549 | Encargos Complementares - Servente |  |  | ORSE |  | h | 0.12 |  | 3.81 |  | 0.46
[7 empty] | TOTAL Encargos Complementares: |  |  |  | 0.91
Material |  |  |  | FONTE |  | UNID | COEFICIENTE |  | PREÇO UNITÁRIO |  | TOTAL
I00138 | Adesivo pvc em frasco de 850 gramas |  |  | ORSE |  | kg | 0.016 |  | 72.41 |  | 1.16
I01933S | Curva pvc curta 90 graus, dn 40 mm, para esgoto predial |  |  | ORSE |  | un | 1 |  | 5.25 |  | 5.25
I02036 | Solucao limpadora pvc |  |  | ORSE |  | l | 0.022 |  | 69.74 |  | 1.53
[7 empty] | TOTAL Material: |  |  |  | 7.94
Mão de Obra |  |  |  | FONTE |  | UNID | COEFICIENTE |  | PREÇO UNITÁRIO |  | TOTAL
I02696S | Encanador ou bombeiro hidraulico (horista) |  |  | ORSE |  | h | 0.12 |  | 18.16 |  | 2.18
I06111S | Servente de obras |  |  | ORSE |  | h | 0.12 |  | 12.72 |  | 1.53
[7 empty] | TOTAL Mão de Obra: |  |  |  | 3.71
[7 empty] | VALOR: |  |  |  | 12.54
14.4.7. I00799 Curva 90° curta pvc sanitario d= 50mm (un)
Material |  |  |  | FONTE |  | UNID | COEFICIENTE |  | PREÇO UNITÁRIO |  | TOTAL
I00799 | Curva 90° curta pvc sanitario d= 50mm |  |  | ORSE |  | un | 1 |  | 12.02 |  | 12.02
[7 empty] | TOTAL Material: |  |  |  | 12.02
[7 empty] | VALOR: |  |  |  | 12.02
14.4.8. 89731 JOELHO 90 GRAUS, PVC, SERIE NORMAL, ESGOTO PREDIAL, DN 50 MM, JUNTA ELÁSTICA, FORNECIDO E INSTALADO EM RAMAL DE DESCARGA OU RAMAL DE ESGOTO SANITÁRIO. AF_08/2022 (UN)
Material |  |  |  | FONTE |  | UNID | COEFICIENTE |  | PREÇO UNITÁRIO |  | TOTAL
00000296 | ANEL BORRACHA PARA TUBO ESGOTO PREDIAL, DN 50 MM (NBR 5688) |  |  | SINAPI |  | UN | 2 |  | 1.69 |  | 3.38
00003526 | JOELHO PVC, SOLDAVEL, PB, 90 GRAUS, DN 50 MM, PARA ESGOTO PREDIAL |  |  | SINAPI |  | UN | 1 |  | 3.31 |  | 3.31
00020078 | PASTA LUBRIFICANTE PARA TUBOS E CONEXOES COM JUNTA ELASTICA, EMBALAGEM DE *400* GR (USO EM PVC, ACO, POLIETILENO E OUTROS) |  |  | SINAPI |  | UN | 0.05 |  | 31.12 |  | 1.56
[7 empty] | TOTAL Material: |  |  |  | 8.25
Mão de Obra com Encargos Complementares |  |  |  | FONTE |  | UNID | COEFICIENTE |  | PREÇO UNITÁRIO |  | TOTAL
88248 | AUXILIAR DE ENCANADOR OU BOMBEIRO HIDRÁULICO COM ENCARGOS COMPLEMENTARES |  |  | SINAPI |  | H | 0.1379 |  | 23.95 |  | 3.3
88267 | ENCANADOR OU BOMBEIRO HIDRÁULICO COM ENCARGOS COMPLEMENTARES |  |  | SINAPI |  | H | 0.1379 |  | 27.39 |  | 3.78
[7 empty] | TOTAL Mão de Obra com Encargos Complementares: |  |  |  | 7.08
[7 empty] | VALOR: |  |  |  | 15.31
14.4.9. S01672 Joelho de 90°com bolsa para anel, em pvc rígido c/ anéis, para esgoto secundário, diâm = 40mm (un)
Encargos Complementares |  |  |  | FONTE |  | UNID | COEFICIENTE |  | PREÇO UNITÁRIO |  | TOTAL
S10554 | Encargos Complementares - Encanador |  |  | ORSE |  | h | 0.28 |  | 3.74 |  | 1.05
S10549 | Encargos Complementares - Servente |  |  | ORSE |  | h | 0.28 |  | 3.81 |  | 1.07
[7 empty] | TOTAL Encargos Complementares: |  |  |  | 2.12
Material |  |  |  | FONTE |  | UNID | COEFICIENTE |  | PREÇO UNITÁRIO |  | TOTAL
I00162 | Anel borracha p/ tubo pvc sanitário predial, d= 40mm |  |  | ORSE |  | un | 1 |  | 0.98 |  | 0.98
I01188 | Joelho 90° pvc rigido com anel p/esgoto secundario, d= 40mm |  |  | ORSE |  | un | 1 |  | 2.32 |  | 2.32
I01703 | Pasta lubrificante p/ pvc je |  |  | ORSE |  | kg | 0.02 |  | 63.5 |  | 1.27
[7 empty] | TOTAL Material: |  |  |  | 4.57
Mão de Obra |  |  |  | FONTE |  | UNID | COEFICIENTE |  | PREÇO UNITÁRIO |  | TOTAL
I02696S | Encanador ou bombeiro hidraulico (horista) |  |  | ORSE |  | h | 0.28 |  | 18.16 |  | 5.08
I06111S | Servente de obras |  |  | ORSE |  | h | 0.28 |  | 12.72 |  | 3.56
[7 empty] | TOTAL Mão de Obra: |  |  |  | 8.64
[7 empty] | VALOR: |  |  |  | 15.31
14.4.10. C2145 REDUÇÃO EXCÊNTRICA PVC BRANCO REFORÇADO D=75X50mm (3"X2") (UN)
Material |  |  |  | FONTE |  | UNID | COEFICIENTE |  | PREÇO UNITÁRIO |  | TOTAL
I0026 | ADESIVO PARA TUBO DE PVC RIGIDO |  |  | SEINFRA |  | KG | 0.0075 |  | 45.16 |  | 0.34
I1791 | REDUÇÃO EXCENTRICA PVC ESGOTO 75X50MM |  |  | SEINFRA |  | UN | 1 |  | 4.65 |  | 4.65
I1888 | SOLUÇÃO LIMPADORA PARA PVC RIGIDO |  |  | SEINFRA |  | L | 0.011 |  | 39.22 |  | 0.43
[7 empty] | TOTAL Material: |  |  |  | 5.42
Mão de Obra |  |  |  | FONTE |  | UNID | COEFICIENTE |  | PREÇO UNITÁRIO |  | TOTAL
I0043 | AJUDANTE DE ENCANADOR |  |  | SEINFRA |  | H | 0.18 |  | 16.77 |  | 3.02
I2320 | ENCANADOR |  |  | SEINFRA |  | H | 0.18 |  | 20.32 |  | 3.66
[7 empty] | TOTAL Mão de Obra: |  |  |  | 6.68
[7 empty] | VALOR: |  |  |  | 12.1
14.4.11. S01667 Bucha de redução longa em pvc rígido c/ anéis, para esgoto secundário, diâm = 50 x 40mm (un)
Encargos Complementares |  |  |  | FONTE |  | UNID | COEFICIENTE |  | PREÇO UNITÁRIO |  | TOTAL
S10554 | Encargos Complementares - Encanador |  |  | ORSE |  | h | 0.14 |  | 3.74 |  | 0.52
S10549 | Encargos Complementares - Servente |  |  | ORSE |  | h | 0.14 |  | 3.81 |  | 0.53
[7 empty] | TOTAL Encargos Complementares: |  |  |  | 1.05
Material |  |  |  | FONTE |  | UNID | COEFICIENTE |  | PREÇO UNITÁRIO |  | TOTAL
I00162 | Anel borracha p/ tubo pvc sanitário predial, d= 40mm |  |  | ORSE |  | un | 1 |  | 0.98 |  | 0.98
I20086S | Bucha de reducao de pvc, soldavel, longa, 50 x 40 mm, para esgoto predial |  |  | ORSE |  | un | 1 |  | 3.23 |  | 3.23
I01703 | Pasta lubrificante p/ pvc je |  |  | ORSE |  | kg | 0.02 |  | 63.5 |  | 1.27
[7 empty] | TOTAL Material: |  |  |  | 5.48
Mão de Obra |  |  |  | FONTE |  | UNID | COEFICIENTE |  | PREÇO UNITÁRIO |  | TOTAL
I02696S | Encanador ou bombeiro hidraulico (horista) |  |  | ORSE |  | h | 0.14 |  | 18.16 |  | 2.54
I06111S | Servente de obras |  |  | ORSE |  | h | 0.14 |  | 12.72 |  | 1.78
[7 empty] | TOTAL Mão de Obra: |  |  |  | 4.32
[7 empty] | VALOR: |  |  |  | 10.85
14.4.12. S01638 Junção simples em pvc rígido c/ anéis, para esgoto primário, diâm = 100 x 100mm (un)
Encargos Complementares |  |  |  | FONTE |  | UNID | COEFICIENTE |  | PREÇO UNITÁRIO |  | TOTAL
S10554 | Encargos Complementares - Encanador |  |  | ORSE |  | h | 0.46 |  | 3.74 |  | 1.72
S10549 | Encargos Complementares - Servente |  |  | ORSE |  | h | 0.46 |  | 3.81 |  | 1.75
[7 empty] | TOTAL Encargos Complementares: |  |  |  | 3.47
Material |  |  |  | FONTE |  | UNID | COEFICIENTE |  | PREÇO UNITÁRIO |  | TOTAL
I00301S | Anel borracha para tubo esgoto predial, dn 100 mm (nbr 5688) |  |  | ORSE |  | un | 2 |  | 3.5 |  | 7
I03670S | Juncao simples, pvc, 45 graus, dn 100 x 100 mm, serie normal para esgoto predial |  |  | ORSE |  | un | 1 |  | 25.11 |  | 25.11
I01703 | Pasta lubrificante p/ pvc je |  |  | ORSE |  | kg | 0.069 |  | 63.5 |  | 4.38
[7 empty] | TOTAL Material: |  |  |  | 36.49
Mão de Obra |  |  |  | FONTE |  | UNID | COEFICIENTE |  | PREÇO UNITÁRIO |  | TOTAL
I02696S | Encanador ou bombeiro hidraulico (horista) |  |  | ORSE |  | h | 0.46 |  | 18.16 |  | 8.35
I06111S | Servente de obras |  |  | ORSE |  | h | 0.46 |  | 12.72 |  | 5.85
[7 empty] | TOTAL Mão de Obra: |  |  |  | 14.2
[7 empty] | VALOR: |  |  |  | 54.13
14.4.13. S01633 Junção simples em pvc rígido c/ anéis, para esgoto primário, diâm = 50 x 50mm (un)
Encargos Complementares |  |  |  | FONTE |  | UNID | COEFICIENTE |  | PREÇO UNITÁRIO |  | TOTAL
S10554 | Encargos Complementares - Encanador |  |  | ORSE |  | h | 0.29 |  | 3.74 |  | 1.08
S10549 | Encargos Complementares - Servente |  |  | ORSE |  | h | 0.29 |  | 3.81 |  | 1.1
[7 empty] | TOTAL Encargos Complementares: |  |  |  | 2.18
Material |  |  |  | FONTE |  | UNID | COEFICIENTE |  | PREÇO UNITÁRIO |  | TOTAL
I00296S | Anel borracha para tubo esgoto predial, dn 50 mm (nbr 5688) |  |  | ORSE |  | un | 2 |  | 1.98 |  | 3.96
I03662S | Juncao simples, pvc, 45 graus, dn 50 x 50 mm, serie normal para esgoto predial |  |  | ORSE |  | un | 1 |  | 10.3 |  | 10.3
I01703 | Pasta lubrificante p/ pvc je |  |  | ORSE |  | kg | 0.03 |  | 63.5 |  | 1.91
[7 empty] | TOTAL Material: |  |  |  | 16.17
Mão de Obra |  |  |  | FONTE |  | UNID | COEFICIENTE |  | PREÇO UNITÁRIO |  | TOTAL
I02696S | Encanador ou bombeiro hidraulico (horista) |  |  | ORSE |  | h | 0.29 |  | 18.16 |  | 5.27
I06111S | Servente de obras |  |  | ORSE |  | h | 0.29 |  | 12.72 |  | 3.69
[7 empty] | TOTAL Mão de Obra: |  |  |  | 8.96
[7 empty] | VALOR: |  |  |  | 27.3
14.4.14. C1576 JUNÇÃO SIMPLES DE REDUÇÃO PVC P/ESGOTO 100X50mm (4"X2")-C/ANÉIS (UN)
Material |  |  |  | FONTE |  | UNID | COEFICIENTE |  | PREÇO UNITÁRIO |  | TOTAL
I0073 | ANEL DE BORRACHA P/TUBO PVC 100MM (4'') |  |  | SEINFRA |  | UN | 2 |  | 2.99 |  | 5.98
I0076 | ANEL DE BORRACHA P/TUBO PVC 50MM (2'') |  |  | SEINFRA |  | UN | 1 |  | 1.84 |  | 1.84
I1319 | JUNÇÃO PVC PARA ESGOTO 100X50MM (4X2") |  |  | SEINFRA |  | UN | 1 |  | 12.05 |  | 12.05
I1351 | LUBRIFICANTE PARA TUBO DE PVC |  |  | SEINFRA |  | KG | 0.056 |  | 41.33 |  | 2.31
[7 empty] | TOTAL Material: |  |  |  | 22.18
Mão de Obra |  |  |  | FONTE |  | UNID | COEFICIENTE |  | PREÇO UNITÁRIO |  | TOTAL
I0043 | AJUDANTE DE ENCANADOR |  |  | SEINFRA |  | H | 0.46 |  | 16.77 |  | 7.71
I2320 | ENCANADOR |  |  | SEINFRA |  | H | 0.46 |  | 20.32 |  | 9.35
[7 empty] | TOTAL Mão de Obra: |  |  |  | 17.06
[7 empty] | VALOR: |  |  |  | 39.25
14.4.15. 90694 TUBO DE PVC PARA REDE COLETORA DE ESGOTO DE PAREDE MACIÇA, DN 100 MM, JUNTA ELÁSTICA - FORNECIMENTO E ASSENTAMENTO. AF_01/2021 (M)
Material |  |  |  | FONTE |  | UNID | COEFICIENTE |  | PREÇO UNITÁRIO |  | TOTAL
00020078 | PASTA LUBRIFICANTE PARA TUBOS E CONEXOES COM JUNTA ELASTICA, EMBALAGEM DE *400* GR (USO EM PVC, ACO, POLIETILENO E OUTROS) |  |  | SINAPI |  | UN | 0.0104 |  | 31.12 |  | 0.32
00036365 | TUBO COLETOR DE ESGOTO PVC, JEI, DN 100 MM (NBR 7362) |  |  | SINAPI |  | M | 1.05 |  | 43.39 |  | 45.56
[7 empty] | TOTAL Material: |  |  |  | 45.88
Mão de Obra com Encargos Complementares |  |  |  | FONTE |  | UNID | COEFICIENTE |  | PREÇO UNITÁRIO |  | TOTAL
88246 | ASSENTADOR DE TUBOS COM ENCARGOS COMPLEMENTARES |  |  | SINAPI |  | H | 0.0753 |  | 31.85 |  | 2.4
88316 | SERVENTE COM ENCARGOS COMPLEMENTARES |  |  | SINAPI |  | H | 0.0753 |  | 21.3 |  | 1.6
[7 empty] | TOTAL Mão de Obra com Encargos Complementares: |  |  |  | 4
[7 empty] | VALOR: |  |  |  | 49.86
14.4.16. 89711 TUBO PVC, SERIE NORMAL, ESGOTO PREDIAL, DN 40 MM, FORNECIDO E INSTALADO EM RAMAL DE DESCARGA OU RAMAL DE ESGOTO SANITÁRIO. AF_08/2022 (M)
Material |  |  |  | FONTE |  | UNID | COEFICIENTE |  | PREÇO UNITÁRIO |  | TOTAL
00038383 | LIXA D'AGUA EM FOLHA, GRAO 100 |  |  | SINAPI |  | UN | 0.0163 |  | 2.89 |  | 0.05
00009835 | TUBO PVC SERIE NORMAL, DN 40 MM, PARA ESGOTO PREDIAL (NBR 5688) |  |  | SINAPI |  | M | 1.0549 |  | 7.04 |  | 7.43
[7 empty] | TOTAL Material: |  |  |  | 7.48
Mão de Obra com Encargos Complementares |  |  |  | FONTE |  | UNID | COEFICIENTE |  | PREÇO UNITÁRIO |  | TOTAL
88248 | AUXILIAR DE ENCANADOR OU BOMBEIRO HIDRÁULICO COM ENCARGOS COMPLEMENTARES |  |  | SINAPI |  | H | 0.293 |  | 23.95 |  | 7.02
88267 | ENCANADOR OU BOMBEIRO HIDRÁULICO COM ENCARGOS COMPLEMENTARES |  |  | SINAPI |  | H | 0.293 |  | 27.39 |  | 8.03
[7 empty] | TOTAL Mão de Obra com Encargos Complementares: |  |  |  | 15.05
[7 empty] | VALOR: |  |  |  | 22.49
14.4.17. IT 14.05.0103 (/) Tubo de PVC rígido para esgoto, com diâmetro de 50mm. Fornecimento e instalação.(desonerado) (m)
Eventuais |  |  |  | FONTE |  | UNID | COEFICIENTE |  | PREÇO UNITÁRIO |  | TOTAL
EVE000050 | 3% incidente sobre mão de obra direta com Encargos Sociais para cobrir despesas relativa a equipamentos de proteção individual, uniformes e ferramentas |  |  | SCO |  | % | 3 |  | 0 |  | 0
[7 empty] | TOTAL Eventuais: |  |  |  | 0
Material |  |  |  | FONTE |  | UNID | COEFICIENTE |  | PREÇO UNITÁRIO |  | TOTAL
MAT146800 | Tubo de PVC rígido, PBV, Série R, vara com 3m, diâmetro nominal de Tubo de PVC rígido, PBV, Série R, vara com 3m, diâmetro nominal de 50mm |  |  | SCO |  | un | 0.34 |  | 63.93 |  | 21.74
[7 empty] | TOTAL Material: |  |  |  | 21.74
Mão de Obra |  |  |  | FONTE |  | UNID | COEFICIENTE |  | PREÇO UNITÁRIO |  | TOTAL
MOI900050 | Ajudante (desonerado) |  |  | SCO |  | h | 0.38 |  | 14.55 |  | 5.53
MOD900650 | Bombeiro - instalação hidro-sanitária predial (desonerado) |  |  | SCO |  | h | 0.38 |  | 20.1 |  | 7.64
[7 empty] | TOTAL Mão de Obra: |  |  |  | 13.17
[7 empty] | VALOR: |  |  |  | 35.31
14.4.18. 89713 TUBO PVC, SERIE NORMAL, ESGOTO PREDIAL, DN 75 MM, FORNECIDO E INSTALADO EM RAMAL DE DESCARGA OU RAMAL DE ESGOTO SANITÁRIO. AF_08/2022 (M)
Material |  |  |  | FONTE |  | UNID | COEFICIENTE |  | PREÇO UNITÁRIO |  | TOTAL
00038383 | LIXA D'AGUA EM FOLHA, GRAO 100 |  |  | SINAPI |  | UN | 0.0212 |  | 2.89 |  | 0.06
00009837 | TUBO PVC SERIE NORMAL, DN 75 MM, PARA ESGOTO PREDIAL (NBR 5688) |  |  | SINAPI |  | M | 1.0549 |  | 15.25 |  | 16.09
[7 empty] | TOTAL Material: |  |  |  | 16.15
Mão de Obra com Encargos Complementares |  |  |  | FONTE |  | UNID | COEFICIENTE |  | PREÇO UNITÁRIO |  | TOTAL
88248 | AUXILIAR DE ENCANADOR OU BOMBEIRO HIDRÁULICO COM ENCARGOS COMPLEMENTARES |  |  | SINAPI |  | H | 0.3813 |  | 23.95 |  | 9.13
88267 | ENCANADOR OU BOMBEIRO HIDRÁULICO COM ENCARGOS COMPLEMENTARES |  |  | SINAPI |  | H | 0.3813 |  | 27.39 |  | 10.44
[7 empty] | TOTAL Mão de Obra com Encargos Complementares: |  |  |  | 19.57
[7 empty] | VALOR: |  |  |  | 35.71
14.4.19. 89784 TE, PVC, SERIE NORMAL, ESGOTO PREDIAL, DN 50 X 50 MM, JUNTA ELÁSTICA, FORNECIDO E INSTALADO EM RAMAL DE DESCARGA OU RAMAL DE ESGOTO SANITÁRIO. AF_08/2022 (UN)
Material |  |  |  | FONTE |  | UNID | COEFICIENTE |  | PREÇO UNITÁRIO |  | TOTAL
00000296 | ANEL BORRACHA PARA TUBO ESGOTO PREDIAL, DN 50 MM (NBR 5688) |  |  | SINAPI |  | UN | 3 |  | 1.69 |  | 5.07
00020078 | PASTA LUBRIFICANTE PARA TUBOS E CONEXOES COM JUNTA ELASTICA, EMBALAGEM DE *400* GR (USO EM PVC, ACO, POLIETILENO E OUTROS) |  |  | SINAPI |  | UN | 0.075 |  | 31.12 |  | 2.33
00007097 | TE SANITARIO, PVC, DN 50 X 50 MM, SERIE NORMAL, PARA ESGOTO PREDIAL |  |  | SINAPI |  | UN | 1 |  | 8.12 |  | 8.12
[7 empty] | TOTAL Material: |  |  |  | 15.52
Mão de Obra com Encargos Complementares |  |  |  | FONTE |  | UNID | COEFICIENTE |  | PREÇO UNITÁRIO |  | TOTAL
88248 | AUXILIAR DE ENCANADOR OU BOMBEIRO HIDRÁULICO COM ENCARGOS COMPLEMENTARES |  |  | SINAPI |  | H | 0.1839 |  | 23.95 |  | 4.4
88267 | ENCANADOR OU BOMBEIRO HIDRÁULICO COM ENCARGOS COMPLEMENTARES |  |  | SINAPI |  | H | 0.1839 |  | 27.39 |  | 5.04
[7 empty] | TOTAL Mão de Obra com Encargos Complementares: |  |  |  | 9.44
[7 empty] | VALOR: |  |  |  | 24.95
14.4.20. 89786 TE, PVC, SERIE NORMAL, ESGOTO PREDIAL, DN 75 X 75 MM, JUNTA ELÁSTICA, FORNECIDO E INSTALADO EM RAMAL DE DESCARGA OU RAMAL DE ESGOTO SANITÁRIO. AF_08/2022 (UN)
Material |  |  |  | FONTE |  | UNID | COEFICIENTE |  | PREÇO UNITÁRIO |  | TOTAL
00000297 | ANEL BORRACHA PARA TUBO ESGOTO PREDIAL, DN 75 MM (NBR 5688) |  |  | SINAPI |  | UN | 3 |  | 2.49 |  | 7.47
00020078 | PASTA LUBRIFICANTE PARA TUBOS E CONEXOES COM JUNTA ELASTICA, EMBALAGEM DE *400* GR (USO EM PVC, ACO, POLIETILENO E OUTROS) |  |  | SINAPI |  | UN | 0.1125 |  | 31.12 |  | 3.5
00011658 | TE SANITARIO, PVC, DN 75 X 75 MM, SERIE NORMAL PARA ESGOTO PREDIAL |  |  | SINAPI |  | UN | 1 |  | 17.95 |  | 17.95
[7 empty] | TOTAL Material: |  |  |  | 28.92
Mão de Obra com Encargos Complementares |  |  |  | FONTE |  | UNID | COEFICIENTE |  | PREÇO UNITÁRIO |  | TOTAL
88248 | AUXILIAR DE ENCANADOR OU BOMBEIRO HIDRÁULICO COM ENCARGOS COMPLEMENTARES |  |  | SINAPI |  | H | 0.2203 |  | 23.95 |  | 5.28
88267 | ENCANADOR OU BOMBEIRO HIDRÁULICO COM ENCARGOS COMPLEMENTARES |  |  | SINAPI |  | H | 0.2203 |  | 27.39 |  | 6.03
[7 empty] | TOTAL Mão de Obra com Encargos Complementares: |  |  |  | 11.31
[7 empty] | VALOR: |  |  |  | 40.22
14.4.21. S01670 Joelho de 45° em pvc rígido c/ anéis, para esgoto secundário, diâm = 40mm (un)
Encargos Complementares |  |  |  | FONTE |  | UNID | COEFICIENTE |  | PREÇO UNITÁRIO |  | TOTAL
S10554 | Encargos Complementares - Encanador |  |  | ORSE |  | h | 0.28 |  | 3.74 |  | 1.05
S10549 | Encargos Complementares - Servente |  |  | ORSE |  | h | 0.28 |  | 3.81 |  | 1.07
[7 empty] | TOTAL Encargos Complementares: |  |  |  | 2.12
Material |  |  |  | FONTE |  | UNID | COEFICIENTE |  | PREÇO UNITÁRIO |  | TOTAL
I00162 | Anel borracha p/ tubo pvc sanitário predial, d= 40mm |  |  | ORSE |  | un | 1 |  | 0.98 |  | 0.98
I03516S | Joelho pvc, soldavel, bb, 45 graus, dn 40 mm, para esgoto predial |  |  | ORSE |  | un | 1 |  | 2.45 |  | 2.45
I01703 | Pasta lubrificante p/ pvc je |  |  | ORSE |  | kg | 0.02 |  | 63.5 |  | 1.27
[7 empty] | TOTAL Material: |  |  |  | 4.7
Mão de Obra |  |  |  | FONTE |  | UNID | COEFICIENTE |  | PREÇO UNITÁRIO |  | TOTAL
I02696S | Encanador ou bombeiro hidraulico (horista) |  |  | ORSE |  | h | 0.28 |  | 18.16 |  | 5.08
I06111S | Servente de obras |  |  | ORSE |  | h | 0.28 |  | 12.72 |  | 3.56
[7 empty] | TOTAL Mão de Obra: |  |  |  | 8.64
[7 empty] | VALOR: |  |  |  | 15.44
14.4.22. 89783 JUNÇÃO SIMPLES, PVC, SERIE NORMAL, ESGOTO PREDIAL, DN 40 MM, JUNTA SOLDÁVEL, FORNECIDO E INSTALADO EM RAMAL DE DESCARGA OU RAMAL DE ESGOTO SANITÁRIO. AF_08/2022 (UN)
Material |  |  |  | FONTE |  | UNID | COEFICIENTE |  | PREÇO UNITÁRIO |  | TOTAL
00000122 | ADESIVO PLASTICO PARA PVC, FRASCO COM *850* GR |  |  | SINAPI |  | UN | 0.0148 |  | 75.4 |  | 1.12
00003666 | JUNCAO SIMPLES, PVC, 45 GRAUS, DN 40 X 40 MM, SERIE NORMAL PARA ESGOTO PREDIAL |  |  | SINAPI |  | UN | 1 |  | 4.09 |  | 4.09
00038383 | LIXA D'AGUA EM FOLHA, GRAO 100 |  |  | SINAPI |  | UN | 0.0107 |  | 2.89 |  | 0.03
00020083 | SOLUCAO PREPARADORA / LIMPADORA PARA PVC, FRASCO COM 1000 CM3 |  |  | SINAPI |  | UN | 0.0225 |  | 85.43 |  | 1.92
[7 empty] | TOTAL Material: |  |  |  | 7.16
Mão de Obra com Encargos Complementares |  |  |  | FONTE |  | UNID | COEFICIENTE |  | PREÇO UNITÁRIO |  | TOTAL
88248 | AUXILIAR DE ENCANADOR OU BOMBEIRO HIDRÁULICO COM ENCARGOS COMPLEMENTARES |  |  | SINAPI |  | H | 0.1693 |  | 23.95 |  | 4.05
88267 | ENCANADOR OU BOMBEIRO HIDRÁULICO COM ENCARGOS COMPLEMENTARES |  |  | SINAPI |  | H | 0.1693 |  | 27.39 |  | 4.64
[7 empty] | TOTAL Mão de Obra com Encargos Complementares: |  |  |  | 8.69
[7 empty] | VALOR: |  |  |  | 15.83
14.4.23. I01428 Luva simples pvc p/esgoto secundario, d = 40mm (un)
Material |  |  |  | FONTE |  | UNID | COEFICIENTE |  | PREÇO UNITÁRIO |  | TOTAL
I01428 | Luva simples pvc p/esgoto secundario, d = 40mm |  |  | ORSE |  | un | 1 |  | 1.67 |  | 1.67
[7 empty] | TOTAL Material: |  |  |  | 1.67
[7 empty] | VALOR: |  |  |  | 1.67
14.4.24. S01646 Luva simples em pvc rígido c/ anéis, para esgoto primário, diâm = 50mm (un)
Encargos Complementares |  |  |  | FONTE |  | UNID | COEFICIENTE |  | PREÇO UNITÁRIO |  | TOTAL
S10554 | Encargos Complementares - Encanador |  |  | ORSE |  | h | 0.14 |  | 3.74 |  | 0.52
S10549 | Encargos Complementares - Servente |  |  | ORSE |  | h | 0.14 |  | 3.81 |  | 0.53
[7 empty] | TOTAL Encargos Complementares: |  |  |  | 1.05
Material |  |  |  | FONTE |  | UNID | COEFICIENTE |  | PREÇO UNITÁRIO |  | TOTAL
I00296S | Anel borracha para tubo esgoto predial, dn 50 mm (nbr 5688) |  |  | ORSE |  | un | 1 |  | 1.98 |  | 1.98
I01553 | Luva simples pvc sanitario d= 50mm |  |  | ORSE |  | un | 1 |  | 3.46 |  | 3.46
I01703 | Pasta lubrificante p/ pvc je |  |  | ORSE |  | kg | 0.02 |  | 63.5 |  | 1.27
[7 empty] | TOTAL Material: |  |  |  | 6.71
Mão de Obra |  |  |  | FONTE |  | UNID | COEFICIENTE |  | PREÇO UNITÁRIO |  | TOTAL
I02696S | Encanador ou bombeiro hidraulico (horista) |  |  | ORSE |  | h | 0.14 |  | 18.16 |  | 2.54
I06111S | Servente de obras |  |  | ORSE |  | h | 0.14 |  | 12.72 |  | 1.78
[7 empty] | TOTAL Mão de Obra: |  |  |  | 4.32
[7 empty] | VALOR: |  |  |  | 12.08
14.4.25. S01648 Luva simples em pvc rígido c/ anéis, para esgoto primário, diâm =100mm (un)
Encargos Complementares |  |  |  | FONTE |  | UNID | COEFICIENTE |  | PREÇO UNITÁRIO |  | TOTAL
S10554 | Encargos Complementares - Encanador |  |  | ORSE |  | h | 0.23 |  | 3.74 |  | 0.86
S10549 | Encargos Complementares - Servente |  |  | ORSE |  | h | 0.23 |  | 3.81 |  | 0.88
[7 empty] | TOTAL Encargos Complementares: |  |  |  | 1.74
Material |  |  |  | FONTE |  | UNID | COEFICIENTE |  | PREÇO UNITÁRIO |  | TOTAL
I00301S | Anel borracha para tubo esgoto predial, dn 100 mm (nbr 5688) |  |  | ORSE |  | un | 1 |  | 3.5 |  | 3.5
I03899S | Luva simples, pvc, soldavel, dn 100 mm, serie normal, para esgoto predial |  |  | ORSE |  | un | 1 |  | 6.85 |  | 6.85
I01703 | Pasta lubrificante p/ pvc je |  |  | ORSE |  | kg | 0.046 |  | 63.5 |  | 2.92
[7 empty] | TOTAL Material: |  |  |  | 13.27
Mão de Obra |  |  |  | FONTE |  | UNID | COEFICIENTE |  | PREÇO UNITÁRIO |  | TOTAL
I02696S | Encanador ou bombeiro hidraulico (horista) |  |  | ORSE |  | h | 0.23 |  | 18.16 |  | 4.18
I06111S | Servente de obras |  |  | ORSE |  | h | 0.23 |  | 12.72 |  | 2.93
[7 empty] | TOTAL Mão de Obra: |  |  |  | 7.11
[7 empty] | VALOR: |  |  |  | 22.1
14.4.26. S01629 Joelho 90° em pvc rígido c/ anéis, para esgoto predial, diâm = 75mm (un)
Encargos Complementares |  |  |  | FONTE |  | UNID | COEFICIENTE |  | PREÇO UNITÁRIO |  | TOTAL
S10554 | Encargos Complementares - Encanador |  |  | ORSE |  | h | 0.18 |  | 3.74 |  | 0.67
S10549 | Encargos Complementares - Servente |  |  | ORSE |  | h | 0.18 |  | 3.81 |  | 0.69
[7 empty] | TOTAL Encargos Complementares: |  |  |  | 1.36
Material |  |  |  | FONTE |  | UNID | COEFICIENTE |  | PREÇO UNITÁRIO |  | TOTAL
I00297S | Anel borracha para tubo esgoto predial, dn 75 mm (nbr 5688) |  |  | ORSE |  | un | 1 |  | 2.91 |  | 2.91
I03509S | Joelho pvc, soldavel, pb, 90 graus, dn 75 mm, para esgoto predial |  |  | ORSE |  | un | 1 |  | 7.27 |  | 7.27
I01703 | Pasta lubrificante p/ pvc je |  |  | ORSE |  | kg | 0.03 |  | 63.5 |  | 1.91
[7 empty] | TOTAL Material: |  |  |  | 12.09
Mão de Obra |  |  |  | FONTE |  | UNID | COEFICIENTE |  | PREÇO UNITÁRIO |  | TOTAL
I02696S | Encanador ou bombeiro hidraulico (horista) |  |  | ORSE |  | h | 0.18 |  | 18.16 |  | 3.27
I06111S | Servente de obras |  |  | ORSE |  | h | 0.18 |  | 12.72 |  | 2.29
[7 empty] | TOTAL Mão de Obra: |  |  |  | 5.56
[7 empty] | VALOR: |  |  |  | 18.99
14.4.27. S01647 Luva simples em pvc rígido c/ anéis, para esgoto primário, diâm = 75mm (un)
Encargos Complementares |  |  |  | FONTE |  | UNID | COEFICIENTE |  | PREÇO UNITÁRIO |  | TOTAL
S10554 | Encargos Complementares - Encanador |  |  | ORSE |  | h | 0.18 |  | 3.74 |  | 0.67
S10549 | Encargos Complementares - Servente |  |  | ORSE |  | h | 0.18 |  | 3.81 |  | 0.69
[7 empty] | TOTAL Encargos Complementares: |  |  |  | 1.36
Material |  |  |  | FONTE |  | UNID | COEFICIENTE |  | PREÇO UNITÁRIO |  | TOTAL
I00297S | Anel borracha para tubo esgoto predial, dn 75 mm (nbr 5688) |  |  | ORSE |  | un | 1 |  | 2.91 |  | 2.91
I03898S | Luva simples, pvc, soldavel, dn 75 mm, serie normal, para esgoto predial |  |  | ORSE |  | un | 1 |  | 7.01 |  | 7.01
I01703 | Pasta lubrificante p/ pvc je |  |  | ORSE |  | kg | 0.03 |  | 63.5 |  | 1.91
[7 empty] | TOTAL Material: |  |  |  | 11.83
Mão de Obra |  |  |  | FONTE |  | UNID | COEFICIENTE |  | PREÇO UNITÁRIO |  | TOTAL
I02696S | Encanador ou bombeiro hidraulico (horista) |  |  | ORSE |  | h | 0.18 |  | 18.16 |  | 3.27
I06111S | Servente de obras |  |  | ORSE |  | h | 0.18 |  | 12.72 |  | 2.29
[7 empty] | TOTAL Mão de Obra: |  |  |  | 5.56
[7 empty] | VALOR: |  |  |  | 18.73
14.4.28. S07594 Terminal de ventilação em pvc rígido soldável, para esgoto primário, diâm = 75mm (un)
Encargos Complementares |  |  |  | FONTE |  | UNID | COEFICIENTE |  | PREÇO UNITÁRIO |  | TOTAL
S10554 | Encargos Complementares - Encanador |  |  | ORSE |  | h | 0.07 |  | 3.74 |  | 0.26
S10549 | Encargos Complementares - Servente |  |  | ORSE |  | h | 0.07 |  | 3.81 |  | 0.27
[7 empty] | TOTAL Encargos Complementares: |  |  |  | 0.53
Material |  |  |  | FONTE |  | UNID | COEFICIENTE |  | PREÇO UNITÁRIO |  | TOTAL
I00138 | Adesivo pvc em frasco de 850 gramas |  |  | ORSE |  | kg | 0.008 |  | 72.41 |  | 0.58
I02036 | Solucao limpadora pvc |  |  | ORSE |  | l | 0.011 |  | 69.74 |  | 0.77
I03770 | Terminal de ventilação pvc rigido d= 75mm |  |  | ORSE |  | un | 1 |  | 15.89 |  | 15.89
[7 empty] | TOTAL Material: |  |  |  | 17.24
Mão de Obra |  |  |  | FONTE |  | UNID | COEFICIENTE |  | PREÇO UNITÁRIO |  | TOTAL
I02696S | Encanador ou bombeiro hidraulico (horista) |  |  | ORSE |  | h | 0.07 |  | 18.16 |  | 1.27
I06111S | Servente de obras |  |  | ORSE |  | h | 0.07 |  | 12.72 |  | 0.89
[7 empty] | TOTAL Mão de Obra: |  |  |  | 2.16
[7 empty] | VALOR: |  |  |  | 19.91
14.4.29. I00800 Curva 90° curta pvc sanitario d= 75mm (un)
Material |  |  |  | FONTE |  | UNID | COEFICIENTE |  | PREÇO UNITÁRIO |  | TOTAL
I00800 | Curva 90° curta pvc sanitario d= 75mm |  |  | ORSE |  | un | 1 |  | 25.08 |  | 25.08
[7 empty] | TOTAL Material: |  |  |  | 25.08
[7 empty] | VALOR: |  |  |  | 25.08
14.4.30. I00803 Curva 45 longa pvc sanitario d= 50mm (un)
Material |  |  |  | FONTE |  | UNID | COEFICIENTE |  | PREÇO UNITÁRIO |  | TOTAL
I00803 | Curva 45 longa pvc sanitario d= 50mm |  |  | ORSE |  | un | 1 |  | 6.45 |  | 6.45
[7 empty] | TOTAL Material: |  |  |  | 6.45
[7 empty] | VALOR: |  |  |  | 6.45
14.4.31. 75656 SIFÃO DE METAL CROMADO - 1"X2" (Un)
Material |  |  |  | FONTE |  | UNID | COEFICIENTE |  | PREÇO UNITÁRIO |  | TOTAL
75656 | SIFÃO DE METAL CROMADO - 1"X2" |  |  | SIURB |  | Un | 1 |  | 211.51 |  | 211.51
[7 empty] | TOTAL Material: |  |  |  | 211.51
[7 empty] | VALOR: |  |  |  | 211.51
14.4.32. S07596 Tê sanitário em pvc rígido soldável, para esgoto primário, diâm = 40 x 40mm (un)
Encargos Complementares |  |  |  | FONTE |  | UNID | COEFICIENTE |  | PREÇO UNITÁRIO |  | TOTAL
S10554 | Encargos Complementares - Encanador |  |  | ORSE |  | h | 0.29 |  | 3.74 |  | 1.08
S10549 | Encargos Complementares - Servente |  |  | ORSE |  | h | 0.29 |  | 3.81 |  | 1.1
[7 empty] | TOTAL Encargos Complementares: |  |  |  | 2.18
Material |  |  |  | FONTE |  | UNID | COEFICIENTE |  | PREÇO UNITÁRIO |  | TOTAL
I00138 | Adesivo pvc em frasco de 850 gramas |  |  | ORSE |  | kg | 0.024 |  | 72.41 |  | 1.74
I02036 | Solucao limpadora pvc |  |  | ORSE |  | l | 0.033 |  | 69.74 |  | 2.3
I07059 | Te pvc sanitario d= 40 x 40mm |  |  | ORSE |  | un | 1 |  | 3.87 |  | 3.87
[7 empty] | TOTAL Material: |  |  |  | 7.91
Mão de Obra |  |  |  | FONTE |  | UNID | COEFICIENTE |  | PREÇO UNITÁRIO |  | TOTAL
I02696S | Encanador ou bombeiro hidraulico (horista) |  |  | ORSE |  | h | 0.29 |  | 18.16 |  | 5.27
I06111S | Servente de obras |  |  | ORSE |  | h | 0.29 |  | 12.72 |  | 3.69
[7 empty] | TOTAL Mão de Obra: |  |  |  | 8.96
[7 empty] | VALOR: |  |  |  | 19.04
14.4.33. 104341 BUCHA DE REDUÇÃO LONGA, PVC, SÉRIE NORMAL, ESGOTO PREDIAL, DN 50 X 40 MM, JUNTA SOLDÁVEL E ELÁSTICA, FORNECIDO E INSTALADO EM RAMAL DE DESCARGA OU RAMAL DE ESGOTO SANITÁRIO. AF_08/2022 (UN)
Material |  |  |  | FONTE |  | UNID | COEFICIENTE |  | PREÇO UNITÁRIO |  | TOTAL
00000122 | ADESIVO PLASTICO PARA PVC, FRASCO COM *850* GR |  |  | SINAPI |  | UN | 0.0049 |  | 75.4 |  | 0.37
00000296 | ANEL BORRACHA PARA TUBO ESGOTO PREDIAL, DN 50 MM (NBR 5688) |  |  | SINAPI |  | UN | 1 |  | 1.69 |  | 1.69
00020086 | BUCHA DE REDUCAO DE PVC, SOLDAVEL, LONGA, 50 X 40 MM, PARA ESGOTO PREDIAL |  |  | SINAPI |  | UN | 1 |  | 3.34 |  | 3.34
00038383 | LIXA D'AGUA EM FOLHA, GRAO 100 |  |  | SINAPI |  | UN | 0.0074 |  | 2.89 |  | 0.02
00020078 | PASTA LUBRIFICANTE PARA TUBOS E CONEXOES COM JUNTA ELASTICA, EMBALAGEM DE *400* GR (USO EM PVC, ACO, POLIETILENO E OUTROS) |  |  | SINAPI |  | UN | 0.025 |  | 31.12 |  | 0.78
00020083 | SOLUCAO PREPARADORA / LIMPADORA PARA PVC, FRASCO COM 1000 CM3 |  |  | SINAPI |  | UN | 0.0075 |  | 85.43 |  | 0.64
[7 empty] | TOTAL Material: |  |  |  | 6.84
Mão de Obra com Encargos Complementares |  |  |  | FONTE |  | UNID | COEFICIENTE |  | PREÇO UNITÁRIO |  | TOTAL
88248 | AUXILIAR DE ENCANADOR OU BOMBEIRO HIDRÁULICO COM ENCARGOS COMPLEMENTARES |  |  | SINAPI |  | H | 0.08825 |  | 23.95 |  | 2.11
88267 | ENCANADOR OU BOMBEIRO HIDRÁULICO COM ENCARGOS COMPLEMENTARES |  |  | SINAPI |  | H | 0.08825 |  | 27.39 |  | 2.42
[7 empty] | TOTAL Mão de Obra com Encargos Complementares: |  |  |  | 4.53
[7 empty] | VALOR: |  |  |  | 11.34
14.4.34. S05159 Fornecimento de tubo de pvc junta elástica integrada, ponta e bolsa classe 12 diam. = 50mm - Rev 01 (m)
Material |  |  |  | FONTE |  | UNID | COEFICIENTE |  | PREÇO UNITÁRIO |  | TOTAL
I36084S | Tubo pvc pba jei, classe 12, dn 50 mm, para rede de agua (nbr 5647) |  |  | ORSE |  | m | 1.013 |  | 16.1 |  | 16.31
[7 empty] | TOTAL Material: |  |  |  | 16.31
[7 empty] | VALOR: |  |  |  | 16.31
14.4.35. 082235 TE SANITARIO DIAMETRO 100 X 100 MM (ESGOTO) (Un)
Material |  |  |  | FONTE |  | UNID | COEFICIENTE |  | PREÇO UNITÁRIO |  | TOTAL
H411 | TE SANITARIO DIAMETRO 100 X 100 mm - (ESGOTO) |  |  | GOINFRA CIVIL |  | un | 1 |  | 14.12 |  | 14.12
[7 empty] | TOTAL Material: |  |  |  | 14.12
Mão de Obra |  |  |  | FONTE |  | UNID | COEFICIENTE |  | PREÇO UNITÁRIO |  | TOTAL
0008 | AJUDANTE |  |  | GOINFRA CIVIL |  | h | 0.46 |  | 15.06 |  | 6.93
0011 | ENCANADOR |  |  | GOINFRA CIVIL |  | h | 0.46 |  | 22.3 |  | 10.26
[7 empty] | TOTAL Mão de Obra: |  |  |  | 17.19
[7 empty] | VALOR: |  |  |  | 31.31
14.4.36. 00000246 AUXILIAR DE ENCANADOR OU BOMBEIRO HIDRAULICO (HORISTA) (H)
Mão de Obra |  |  |  | FONTE |  | UNID | COEFICIENTE |  | PREÇO UNITÁRIO |  | TOTAL
00000246 | AUXILIAR DE ENCANADOR OU BOMBEIRO HIDRAULICO (HORISTA) |  |  | SINAPI |  | H | 1 |  | 18.76 |  | 18.76
[7 empty] | TOTAL Mão de Obra: |  |  |  | 18.76
[7 empty] | VALOR: |  |  |  | 18.76
14.4.37. 00002696 ENCANADOR OU BOMBEIRO HIDRAULICO (HORISTA) (H)
Mão de Obra |  |  |  | FONTE |  | UNID | COEFICIENTE |  | PREÇO UNITÁRIO |  | TOTAL
00002696 | ENCANADOR OU BOMBEIRO HIDRAULICO (HORISTA) |  |  | SINAPI |  | H | 1 |  | 22.14 |  | 22.14
[7 empty] | TOTAL Mão de Obra: |  |  |  | 22.14
[7 empty] | VALOR: |  |  |  | 22.14
14.5.1. 10.35.74 RALO HEMISFERICO TIPO ABACAXI D= 100MM (UN)
Material |  |  |  | FONTE |  | UNID | COEFICIENTE |  | PREÇO UNITÁRIO |  | TOTAL
73.57.32 | RALO SEMI-HEMISFERICO TIPO ABACAXI EM FERRO FUNDIDO DN 100MM |  |  | SUDECAP |  | UN | 1 |  | 12.29 |  | 12.29
[7 empty] | TOTAL Material: |  |  |  | 12.29
Mão de Obra |  |  |  | FONTE |  | UNID | COEFICIENTE |  | PREÇO UNITÁRIO |  | TOTAL
55.10.10 | AUXILIAR BOMBEIRO/ELETRICISTA |  |  | SUDECAP |  | H | 0.15 |  | 16.84 |  | 2.53
55.10.39 | BOMBEIRO |  |  | SUDECAP |  | H | 0.15 |  | 24.03 |  | 3.6
[7 empty] | TOTAL Mão de Obra: |  |  |  | 6.13
[7 empty] | VALOR: |  |  |  | 18.42
14.5.2. 89531 JOELHO 45 GRAUS, PVC, SERIE R, ÁGUA PLUVIAL, DN 100 MM, JUNTA ELÁSTICA, FORNECIDO E INSTALADO EM RAMAL DE ENCAMINHAMENTO. AF_06/2022 (UN)
Material |  |  |  | FONTE |  | UNID | COEFICIENTE |  | PREÇO UNITÁRIO |  | TOTAL
00000299 | ANEL BORRACHA, DN 100 MM, PARA TUBO SERIE REFORCADA ESGOTO PREDIAL |  |  | SINAPI |  | UN | 2 |  | 3.52 |  | 7.04
00020151 | JOELHO, PVC SERIE R, 45 GRAUS, DN 100 MM, PARA ESGOTO PREDIAL |  |  | SINAPI |  | UN | 1 |  | 22.09 |  | 22.09
00020078 | PASTA LUBRIFICANTE PARA TUBOS E CONEXOES COM JUNTA ELASTICA, EMBALAGEM DE *400* GR (USO EM PVC, ACO, POLIETILENO E OUTROS) |  |  | SINAPI |  | UN | 0.115 |  | 31.12 |  | 3.58
[7 empty] | TOTAL Material: |  |  |  | 32.71
Mão de Obra com Encargos Complementares |  |  |  | FONTE |  | UNID | COEFICIENTE |  | PREÇO UNITÁRIO |  | TOTAL
88248 | AUXILIAR DE ENCANADOR OU BOMBEIRO HIDRÁULICO COM ENCARGOS COMPLEMENTARES |  |  | SINAPI |  | H | 0.1288 |  | 23.95 |  | 3.08
88267 | ENCANADOR OU BOMBEIRO HIDRÁULICO COM ENCARGOS COMPLEMENTARES |  |  | SINAPI |  | H | 0.1288 |  | 27.39 |  | 3.53
[7 empty] | TOTAL Mão de Obra com Encargos Complementares: |  |  |  | 6.61
[7 empty] | VALOR: |  |  |  | 39.3
14.5.3. IT 15.10.0256 (/) Joelho de PVC rígido, 90°, série R, ponta e bolsa, diâmetro de 100mm. Fornecimento e instalação. (un)
Eventuais |  |  |  | FONTE |  | UNID | COEFICIENTE |  | PREÇO UNITÁRIO |  | TOTAL
EVE000050 | 3% incidente sobre mão de obra direta com Encargos Sociais para cobrir despesas relativa a equipamentos de proteção individual, uniformes e ferramentas |  |  | SCO |  | % | 3 |  | 0 |  | 0
[7 empty] | TOTAL Eventuais: |  |  |  | 0
Material |  |  |  | FONTE |  | UNID | COEFICIENTE |  | PREÇO UNITÁRIO |  | TOTAL
MAT074300 | Joelho de PVC rígido, 90°, Série R, diâmetro nominal de Joelho de PVC rígido, 90°, Série R, diâmetro nominal de 100mm |  |  | SCO |  | un | 1 |  | 17.26 |  | 17.26
[7 empty] | TOTAL Material: |  |  |  | 17.26
Mão de Obra |  |  |  | FONTE |  | UNID | COEFICIENTE |  | PREÇO UNITÁRIO |  | TOTAL
MOI000050 | Ajudante |  |  | SCO |  | h | 0.3 |  | 16.9 |  | 5.07
MOD000650 | Bombeiro - instalação hidro-sanitária predial |  |  | SCO |  | h | 0.3 |  | 23.35 |  | 7.01
[7 empty] | TOTAL Mão de Obra: |  |  |  | 12.08
[7 empty] | VALOR: |  |  |  | 29.7
14.5.4. S01638 Junção simples em pvc rígido c/ anéis, para esgoto primário, diâm = 100 x 100mm (un)
Encargos Complementares |  |  |  | FONTE |  | UNID | COEFICIENTE |  | PREÇO UNITÁRIO |  | TOTAL
S10554 | Encargos Complementares - Encanador |  |  | ORSE |  | h | 0.46 |  | 3.74 |  | 1.72
S10549 | Encargos Complementares - Servente |  |  | ORSE |  | h | 0.46 |  | 3.81 |  | 1.75
[7 empty] | TOTAL Encargos Complementares: |  |  |  | 3.47
Material |  |  |  | FONTE |  | UNID | COEFICIENTE |  | PREÇO UNITÁRIO |  | TOTAL
I00301S | Anel borracha para tubo esgoto predial, dn 100 mm (nbr 5688) |  |  | ORSE |  | un | 2 |  | 3.5 |  | 7
I03670S | Juncao simples, pvc, 45 graus, dn 100 x 100 mm, serie normal para esgoto predial |  |  | ORSE |  | un | 1 |  | 25.11 |  | 25.11
I01703 | Pasta lubrificante p/ pvc je |  |  | ORSE |  | kg | 0.069 |  | 63.5 |  | 4.38
[7 empty] | TOTAL Material: |  |  |  | 36.49
Mão de Obra |  |  |  | FONTE |  | UNID | COEFICIENTE |  | PREÇO UNITÁRIO |  | TOTAL
I02696S | Encanador ou bombeiro hidraulico (horista) |  |  | ORSE |  | h | 0.46 |  | 18.16 |  | 8.35
I06111S | Servente de obras |  |  | ORSE |  | h | 0.46 |  | 12.72 |  | 5.85
[7 empty] | TOTAL Mão de Obra: |  |  |  | 14.2
[7 empty] | VALOR: |  |  |  | 54.13
14.5.5. S07595 Junção simples em pvc rígido c/ anéis, para esgoto primário, diâm = 150 x 150mm (un)
Encargos Complementares |  |  |  | FONTE |  | UNID | COEFICIENTE |  | PREÇO UNITÁRIO |  | TOTAL
S10554 | Encargos Complementares - Encanador |  |  | ORSE |  | h | 0.57 |  | 3.74 |  | 2.13
S10549 | Encargos Complementares - Servente |  |  | ORSE |  | h | 0.57 |  | 3.81 |  | 2.17
[7 empty] | TOTAL Encargos Complementares: |  |  |  | 4.3
Material |  |  |  | FONTE |  | UNID | COEFICIENTE |  | PREÇO UNITÁRIO |  | TOTAL
I00305S | Anel borracha, para tubo pvc, rede coletor esgoto, dn 150 mm (nbr 7362) |  |  | ORSE |  | un | 2 |  | 12.2 |  | 24.4
I20146S | Juncao simples, pvc serie r, dn 150 x 150 mm, para esgoto predial |  |  | ORSE |  | un | 1 |  | 191.06 |  | 191.06
I01703 | Pasta lubrificante p/ pvc je |  |  | ORSE |  | kg | 0.1 |  | 63.5 |  | 6.35
[7 empty] | TOTAL Material: |  |  |  | 221.81
Mão de Obra |  |  |  | FONTE |  | UNID | COEFICIENTE |  | PREÇO UNITÁRIO |  | TOTAL
I02696S | Encanador ou bombeiro hidraulico (horista) |  |  | ORSE |  | h | 0.57 |  | 18.16 |  | 10.35
I06111S | Servente de obras |  |  | ORSE |  | h | 0.57 |  | 12.72 |  | 7.25
[7 empty] | TOTAL Mão de Obra: |  |  |  | 17.6
[7 empty] | VALOR: |  |  |  | 243.69
14.5.6. IT 14.05.0109 (A) Tubo de PVC rígido de 100mm, soldável, para esgoto e águas pluviais, inclusive conexões e emendas, exclusive abertura e fechamento de rasgo. Fornecimento e instalação.(desonerado) (m)
Eventuais |  |  |  | FONTE |  | UNID | COEFICIENTE |  | PREÇO UNITÁRIO |  | TOTAL
EVE000050 | 3% incidente sobre mão de obra direta com Encargos Sociais para cobrir despesas relativa a equipamentos de proteção individual, uniformes e ferramentas |  |  | SCO |  | % | 3 |  | 0 |  | 0
[7 empty] | TOTAL Eventuais: |  |  |  | 0
Material |  |  |  | FONTE |  | UNID | COEFICIENTE |  | PREÇO UNITÁRIO |  | TOTAL
MAT002150 | Adesivo plástico para PVC: Adesivo plástico para PVC: 75gr |  |  | SCO |  | un | 0.3 |  | 4.2 |  | 1.26
MAT074300 | Joelho de PVC rígido, 90°, Série R, diâmetro nominal de Joelho de PVC rígido, 90°, Série R, diâmetro nominal de 100mm |  |  | SCO |  | un | 0.333 |  | 17.26 |  | 5.75
MAT146900 | Tubo de PVC rígido, PBV, Série R, vara com 3m, diâmetro nominal de Tubo de PVC rígido, PBV, Série R, vara com 3m, diâmetro nominal de 100mm |  |  | SCO |  | un | 0.166 |  | 111.21 |  | 18.46
[7 empty] | TOTAL Material: |  |  |  | 25.47
Mão de Obra |  |  |  | FONTE |  | UNID | COEFICIENTE |  | PREÇO UNITÁRIO |  | TOTAL
MOD900650 | Bombeiro - instalação hidro-sanitária predial (desonerado) |  |  | SCO |  | h | 0.3 |  | 20.1 |  | 6.03
MOD902450 | Servente (desonerado) |  |  | SCO |  | h | 0.3 |  | 14.55 |  | 4.37
[7 empty] | TOTAL Mão de Obra: |  |  |  | 10.4
[7 empty] | VALOR: |  |  |  | 36.18
14.5.7. IT 14.05.0112 (B) Tubo de PVC rígido de 150mm, soldável, série normal, para esgoto e águas pluviais, inclusive conexões e emendas, exclusive abertura e fechamento de rasgo. Fornecimento e instalação.(desonerado) (m)
Eventuais |  |  |  | FONTE |  | UNID | COEFICIENTE |  | PREÇO UNITÁRIO |  | TOTAL
EVE000050 | 3% incidente sobre mão de obra direta com Encargos Sociais para cobrir despesas relativa a equipamentos de proteção individual, uniformes e ferramentas |  |  | SCO |  | % | 3 |  | 0 |  | 0
[7 empty] | TOTAL Eventuais: |  |  |  | 0
Material |  |  |  | FONTE |  | UNID | COEFICIENTE |  | PREÇO UNITÁRIO |  | TOTAL
MAT002150 | Adesivo plástico para PVC: Adesivo plástico para PVC: 75gr |  |  | SCO |  | un | 0.35 |  | 4.2 |  | 1.47
MAT073450 | Joelho de PVC rígido, 90º, esgoto predial, Série Normal, diâmetro nominal de 150mm |  |  | SCO |  | un | 0.166 |  | 41.23 |  | 6.84
MAT145750 | Tubo de PVC rígido, PB, soldável, vara com 6m, diâmetro nominal de 150mm |  |  | SCO |  | un | 0.166 |  | 171.8 |  | 28.52
[7 empty] | TOTAL Material: |  |  |  | 36.83
Mão de Obra |  |  |  | FONTE |  | UNID | COEFICIENTE |  | PREÇO UNITÁRIO |  | TOTAL
MOD900650 | Bombeiro - instalação hidro-sanitária predial (desonerado) |  |  | SCO |  | h | 0.35 |  | 20.1 |  | 7.04
MOD902450 | Servente (desonerado) |  |  | SCO |  | h | 0.35 |  | 14.55 |  | 5.09
[7 empty] | TOTAL Mão de Obra: |  |  |  | 12.13
[7 empty] | VALOR: |  |  |  | 49.32
14.5.8. S06337 Fornecimento de tubo de pvc p/rede coletora esgoto, JEI, PB, dn = 200mm (Vinilfort - Tigre ou similar) (m)
Material |  |  |  | FONTE |  | UNID | COEFICIENTE |  | PREÇO UNITÁRIO |  | TOTAL
I41930S | Tubo coletor de esgoto pvc, jei, dn 200 mm (nbr 7362) |  |  | ORSE |  | m | 1 |  | 139.75 |  | 139.75
[7 empty] | TOTAL Material: |  |  |  | 139.75
[7 empty] | VALOR: |  |  |  | 139.75
15.1. IFRS_18092019 TELHAMENTO COM TELHA (COM PINTURA ELETROSTÁTICA BRANCA) DE AÇO/ALUMÍNIO E = 0,5 MM, COM ATÉ 2 ÁGUAS, INCLUSO IÇAMENTO. (m²)
MATERIAIS | [5 empty] | UNID | CONSUMO |  | VALOR UNITÁRIO |  | CUSTO UNITÁRIO
00011029 | HASTE RETA PARA GANCHO DE FERRO GALVANIZADO, COM ROSCA 1/4 " X 30 CM PARA FIXACAO DE TELHA METALICA, INCLUI PORCA E ARRUELAS DE VEDACAO |  |  |  |  | CJ | 4.15 |  | 2.11 |  | 8.76
2302 | TELHA DE AÇO COM PINTURA ELETROSTÁTICA 0,5MM DA PERFILOR OU EQUIVALENTE |  |  |  |  | m2 | 1.166 |  | 77.32 |  | 90.16
[7 empty] | TOTAL MATERIAIS: |  |  |  | 98.92
SERVIÇOS | [5 empty] | UNID | CONSUMO |  | PREÇO UNITÁRIO |  | CUSTO UNITÁRIO
93282 | GUINCHO ELÉTRICO DE COLUNA, CAPACIDADE 400 KG, COM MOTO FREIO, MOTOR TRIFÁSICO DE 1,25 CV - CHI DIURNO. AF_03/2016 |  |  |  |  | CHI | 0.0013 |  | 28.13 |  | 0.04
93281 | GUINCHO ELÉTRICO DE COLUNA, CAPACIDADE 400 KG, COM MOTO FREIO, MOTOR TRIFÁSICO DE 1,25 CV - CHP DIURNO. AF_03/2016 |  |  |  |  | CHP | 0.0009 |  | 29.02 |  | 0.03
88316 | SERVENTE COM ENCARGOS COMPLEMENTARES |  |  |  |  | H | 0.097 |  | 21.3 |  | 2.07
88323 | TELHADISTA COM ENCARGOS COMPLEMENTARES |  |  |  |  | H | 0.091 |  | 25.16 |  | 2.29
[7 empty] | TOTAL SERVIÇOS: |  |  |  | 4.43
[7 empty] | Custo Direto Total: |  |  |  | 103.35
[7 empty] | VALOR: |  |  |  | 103.33
15.2. 102653 ISOLAMENTO TERMOACÚSTICO COM LÃ MINERAL NA SUBCOBERTURA, INCLUSO TRANSPORTE VERTICAL. AF_07/2019 (M2)
Equipamento Custo Horário |  |  |  | FONTE |  | UNID | COEFICIENTE |  | PREÇO UNITÁRIO |  | TOTAL
93282 | GUINCHO ELÉTRICO DE COLUNA, CAPACIDADE 400 KG, COM MOTO FREIO, MOTOR TRIFÁSICO DE 1,25 CV - CHI DIURNO. AF_03/2016 |  |  | SINAPI |  | CHI | 0.0056 |  | 28.13 |  | 0.16
93281 | GUINCHO ELÉTRICO DE COLUNA, CAPACIDADE 400 KG, COM MOTO FREIO, MOTOR TRIFÁSICO DE 1,25 CV - CHP DIURNO. AF_03/2016 |  |  | SINAPI |  | CHP | 0.0041 |  | 29.02 |  | 0.12
[7 empty] | TOTAL Equipamento Custo Horário: |  |  |  | 0.28
Material |  |  |  | FONTE |  | UNID | COEFICIENTE |  | PREÇO UNITÁRIO |  | TOTAL
00042490 | FELTRO EM LA DE ROCHA, 1 FACE REVESTIDA COM PAPEL ALUMINIZADO, EM ROLO, DENSIDADE = 32 KG/M3, E=*50* MM |  |  | SINAPI |  | M2 | 1.03 |  | 31.43 |  | 32.37
[7 empty] | TOTAL Material: |  |  |  | 32.37
Mão de Obra com Encargos Complementares |  |  |  | FONTE |  | UNID | COEFICIENTE |  | PREÇO UNITÁRIO |  | TOTAL
88316 | SERVENTE COM ENCARGOS COMPLEMENTARES |  |  | SINAPI |  | H | 0.065 |  | 21.3 |  | 1.38
88323 | TELHADISTA COM ENCARGOS COMPLEMENTARES |  |  | SINAPI |  | H | 0.036 |  | 25.16 |  | 0.91
[7 empty] | TOTAL Mão de Obra com Encargos Complementares: |  |  |  | 2.29
[7 empty] | VALOR: |  |  |  | 34.94
15.3. 94223 CUMEEIRA PARA TELHA DE FIBROCIMENTO ONDULADA E = 6 MM/ 5MM, INCLUSO ACESSÓRIOS DE FIXAÇÃO E IÇAMENTO. AF_07/2019 (M)
Equipamento Custo Horário |  |  |  | FONTE |  | UNID | COEFICIENTE |  | PREÇO UNITÁRIO |  | TOTAL
93282 | GUINCHO ELÉTRICO DE COLUNA, CAPACIDADE 400 KG, COM MOTO FREIO, MOTOR TRIFÁSICO DE 1,25 CV - CHI DIURNO. AF_03/2016 |  |  | SINAPI |  | CHI | 0.0026 |  | 28.13 |  | 0.07
93281 | GUINCHO ELÉTRICO DE COLUNA, CAPACIDADE 400 KG, COM MOTO FREIO, MOTOR TRIFÁSICO DE 1,25 CV - CHP DIURNO. AF_03/2016 |  |  | SINAPI |  | CHP | 0.0018 |  | 29.02 |  | 0.05
[7 empty] | TOTAL Equipamento Custo Horário: |  |  |  | 0.12
Material |  |  |  | FONTE |  | UNID | COEFICIENTE |  | PREÇO UNITÁRIO |  | TOTAL
00001607 | CONJUNTO ARRUELAS DE VEDACAO 5/16" PARA TELHA FIBROCIMENTO (UMA ARRUELA METALICA E UMA ARRUELA PVC - CONICAS) |  |  | SINAPI |  | CJ | 4.2 |  | 0.28 |  | 1.18
00007219 | CUMEEIRA UNIVERSAL PARA TELHA ONDULADA DE FIBROCIMENTO, E = 6 MM, ABA 210 MM, COMPRIMENTO 1100 MM (SEM AMIANTO) |  |  | SINAPI |  | UN | 1.029 |  | 61.35 |  | 63.13
00004302 | PARAFUSO ZINCADO ROSCA SOBERBA, CABECA SEXTAVADA, 5/16 " X 250 MM, PARA FIXACAO DE TELHA EM MADEIRA |  |  | SINAPI |  | UN | 4.2 |  | 4.28 |  | 17.98
[7 empty] | TOTAL Material: |  |  |  | 82.29
Mão de Obra com Encargos Complementares |  |  |  | FONTE |  | UNID | COEFICIENTE |  | PREÇO UNITÁRIO |  | TOTAL
88316 | SERVENTE COM ENCARGOS COMPLEMENTARES |  |  | SINAPI |  | H | 0.073 |  | 21.3 |  | 1.55
88323 | TELHADISTA COM ENCARGOS COMPLEMENTARES |  |  | SINAPI |  | H | 0.06 |  | 25.16 |  | 1.51
[7 empty] | TOTAL Mão de Obra com Encargos Complementares: |  |  |  | 3.06
[7 empty] | VALOR: |  |  |  | 85.43
15.4. 94229 CALHA EM CHAPA DE AÇO GALVANIZADO NÚMERO 24, DESENVOLVIMENTO DE 100 CM, INCLUSO TRANSPORTE VERTICAL. AF_07/2019 (M)
Equipamento Custo Horário |  |  |  | FONTE |  | UNID | COEFICIENTE |  | PREÇO UNITÁRIO |  | TOTAL
93282 | GUINCHO ELÉTRICO DE COLUNA, CAPACIDADE 400 KG, COM MOTO FREIO, MOTOR TRIFÁSICO DE 1,25 CV - CHI DIURNO. AF_03/2016 |  |  | SINAPI |  | CHI | 0.0183 |  | 28.13 |  | 0.51
93281 | GUINCHO ELÉTRICO DE COLUNA, CAPACIDADE 400 KG, COM MOTO FREIO, MOTOR TRIFÁSICO DE 1,25 CV - CHP DIURNO. AF_03/2016 |  |  | SINAPI |  | CHP | 0.0132 |  | 29.02 |  | 0.38
[7 empty] | TOTAL Equipamento Custo Horário: |  |  |  | 0.89
Material |  |  |  | FONTE |  | UNID | COEFICIENTE |  | PREÇO UNITÁRIO |  | TOTAL
00040784 | CALHA QUADRADA DE CHAPA DE ACO GALVANIZADA NUM 24, CORTE 100 CM |  |  | SINAPI |  | M | 1.05 |  | 101.95 |  | 107.05
00005061 | PREGO DE ACO POLIDO COM CABECA 18 X 27 (2 1/2 X 10) |  |  | SINAPI |  | KG | 0.025 |  | 16.8 |  | 0.42
00005104 | REBITE DE ALUMINIO VAZADO DE REPUXO, 3,2 X 8 MM (1KG = 1025 UNIDADES) |  |  | SINAPI |  | KG | 0.0049 |  | 87.07 |  | 0.43
00000142 | SELANTE ELASTICO MONOCOMPONENTE A BASE DE POLIURETANO (PU) PARA JUNTAS DIVERSAS |  |  | SINAPI |  | 310ML | 0.161 |  | 36.97 |  | 5.95
00013388 | SOLDA EM BARRA DE ESTANHO-CHUMBO 50/50 |  |  | SINAPI |  | KG | 0.18 |  | 276.02 |  | 49.68
[7 empty] | TOTAL Material: |  |  |  | 163.53
Mão de Obra com Encargos Complementares |  |  |  | FONTE |  | UNID | COEFICIENTE |  | PREÇO UNITÁRIO |  | TOTAL
88316 | SERVENTE COM ENCARGOS COMPLEMENTARES |  |  | SINAPI |  | H | 0.633 |  | 21.3 |  | 13.48
88323 | TELHADISTA COM ENCARGOS COMPLEMENTARES |  |  | SINAPI |  | H | 0.539 |  | 25.16 |  | 13.56
[7 empty] | TOTAL Mão de Obra com Encargos Complementares: |  |  |  | 27.04
[7 empty] | VALOR: |  |  |  | 191.44
15.5. 94231 RUFO EM CHAPA DE AÇO GALVANIZADO NÚMERO 24, CORTE DE 25 CM, INCLUSO TRANSPORTE VERTICAL. AF_07/2019 (M)
Equipamento Custo Horário |  |  |  | FONTE |  | UNID | COEFICIENTE |  | PREÇO UNITÁRIO |  | TOTAL
93282 | GUINCHO ELÉTRICO DE COLUNA, CAPACIDADE 400 KG, COM MOTO FREIO, MOTOR TRIFÁSICO DE 1,25 CV - CHI DIURNO. AF_03/2016 |  |  | SINAPI |  | CHI | 0.0183 |  | 28.13 |  | 0.51
93281 | GUINCHO ELÉTRICO DE COLUNA, CAPACIDADE 400 KG, COM MOTO FREIO, MOTOR TRIFÁSICO DE 1,25 CV - CHP DIURNO. AF_03/2016 |  |  | SINAPI |  | CHP | 0.0132 |  | 29.02 |  | 0.38
[7 empty] | TOTAL Equipamento Custo Horário: |  |  |  | 0.89
Material |  |  |  | FONTE |  | UNID | COEFICIENTE |  | PREÇO UNITÁRIO |  | TOTAL
00005061 | PREGO DE ACO POLIDO COM CABECA 18 X 27 (2 1/2 X 10) |  |  | SINAPI |  | KG | 0.006 |  | 16.8 |  | 0.1
00005104 | REBITE DE ALUMINIO VAZADO DE REPUXO, 3,2 X 8 MM (1KG = 1025 UNIDADES) |  |  | SINAPI |  | KG | 0.0012 |  | 87.07 |  | 0.1
00040873 | RUFO INTERNO/EXTERNO DE CHAPA DE ACO GALVANIZADA NUM 24, CORTE 25 CM |  |  | SINAPI |  | M | 1.05 |  | 28.92 |  | 30.37
00000142 | SELANTE ELASTICO MONOCOMPONENTE A BASE DE POLIURETANO (PU) PARA JUNTAS DIVERSAS |  |  | SINAPI |  | 310ML | 0.198 |  | 36.97 |  | 7.32
00013388 | SOLDA EM BARRA DE ESTANHO-CHUMBO 50/50 |  |  | SINAPI |  | KG | 0.045 |  | 276.02 |  | 12.42
[7 empty] | TOTAL Material: |  |  |  | 50.31
Mão de Obra com Encargos Complementares |  |  |  | FONTE |  | UNID | COEFICIENTE |  | PREÇO UNITÁRIO |  | TOTAL
88316 | SERVENTE COM ENCARGOS COMPLEMENTARES |  |  | SINAPI |  | H | 0.207 |  | 21.3 |  | 4.41
88323 | TELHADISTA COM ENCARGOS COMPLEMENTARES |  |  | SINAPI |  | H | 0.112 |  | 25.16 |  | 2.82
[7 empty] | TOTAL Mão de Obra com Encargos Complementares: |  |  |  | 7.23
[7 empty] | VALOR: |  |  |  | 58.4
15.6. 94229 ALGEROZ / CALHA EM CHAPA DE AÇO GALVANIZADO NÚMERO 24, DESENVOLVIMENTO DE 100 CM, INCLUSO TRANSPORTE VERTICAL. AF_07/2019 (M)
Equipamento Custo Horário |  |  |  | FONTE |  | UNID | COEFICIENTE |  | PREÇO UNITÁRIO |  | TOTAL
93282 | GUINCHO ELÉTRICO DE COLUNA, CAPACIDADE 400 KG, COM MOTO FREIO, MOTOR TRIFÁSICO DE 1,25 CV - CHI DIURNO. AF_03/2016 |  |  | SINAPI |  | CHI | 0.0183 |  | 28.13 |  | 0.51
93281 | GUINCHO ELÉTRICO DE COLUNA, CAPACIDADE 400 KG, COM MOTO FREIO, MOTOR TRIFÁSICO DE 1,25 CV - CHP DIURNO. AF_03/2016 |  |  | SINAPI |  | CHP | 0.0132 |  | 29.02 |  | 0.38
[7 empty] | TOTAL Equipamento Custo Horário: |  |  |  | 0.89
Material |  |  |  | FONTE |  | UNID | COEFICIENTE |  | PREÇO UNITÁRIO |  | TOTAL
00040784 | CALHA QUADRADA DE CHAPA DE ACO GALVANIZADA NUM 24, CORTE 100 CM |  |  | SINAPI |  | M | 1.05 |  | 101.95 |  | 107.05
00005061 | PREGO DE ACO POLIDO COM CABECA 18 X 27 (2 1/2 X 10) |  |  | SINAPI |  | KG | 0.025 |  | 16.8 |  | 0.42
00005104 | REBITE DE ALUMINIO VAZADO DE REPUXO, 3,2 X 8 MM (1KG = 1025 UNIDADES) |  |  | SINAPI |  | KG | 0.0049 |  | 87.07 |  | 0.43
00000142 | SELANTE ELASTICO MONOCOMPONENTE A BASE DE POLIURETANO (PU) PARA JUNTAS DIVERSAS |  |  | SINAPI |  | 310ML | 0.161 |  | 36.97 |  | 5.95
00013388 | SOLDA EM BARRA DE ESTANHO-CHUMBO 50/50 |  |  | SINAPI |  | KG | 0.18 |  | 276.02 |  | 49.68
[7 empty] | TOTAL Material: |  |  |  | 163.53
Mão de Obra com Encargos Complementares |  |  |  | FONTE |  | UNID | COEFICIENTE |  | PREÇO UNITÁRIO |  | TOTAL
88316 | SERVENTE COM ENCARGOS COMPLEMENTARES |  |  | SINAPI |  | H | 0.633 |  | 21.3 |  | 13.48
88323 | TELHADISTA COM ENCARGOS COMPLEMENTARES |  |  | SINAPI |  | H | 0.539 |  | 25.16 |  | 13.56
[7 empty] | TOTAL Mão de Obra com Encargos Complementares: |  |  |  | 27.04
[7 empty] | VALOR: |  |  |  | 191.44
15.7. 100748 PINTURA COM TINTA ALQUÍDICA DE ACABAMENTO (ESMALTE SINTÉTICO FOSCO) APLICADA A ROLO OU PINCEL SOBRE PERFIL METÁLICO EXECUTADO EM FÁBRICA (POR DEMÃO). AF_01/2020 (M2)
Material |  |  |  | FONTE |  | UNID | COEFICIENTE |  | PREÇO UNITÁRIO |  | TOTAL
00005318 | DILUENTE AGUARRAS |  |  | SINAPI |  | L | 0.0124 |  | 26.98 |  | 0.33
00007288 | TINTA ESMALTE SINTETICO PREMIUM FOSCO |  |  | SINAPI |  | L | 0.1242 |  | 39.28 |  | 4.88
[7 empty] | TOTAL Material: |  |  |  | 5.21
Mão de Obra com Encargos Complementares |  |  |  | FONTE |  | UNID | COEFICIENTE |  | PREÇO UNITÁRIO |  | TOTAL
88310 | PINTOR COM ENCARGOS COMPLEMENTARES |  |  | SINAPI |  | H | 0.2149 |  | 27.02 |  | 5.81
[7 empty] | TOTAL Mão de Obra com Encargos Complementares: |  |  |  | 5.81
[7 empty] | VALOR: |  |  |  | 11
15.8. 92580 TRAMA DE AÇO COMPOSTA POR TERÇAS PARA TELHADOS DE ATÉ 2 ÁGUAS PARA TELHA ONDULADA DE FIBROCIMENTO, METÁLICA, PLÁSTICA OU TERMOACÚSTICA, INCLUSO TRANSPORTE VERTICAL. AF_07/2019 (M2)
Equipamento Custo Horário |  |  |  | FONTE |  | UNID | COEFICIENTE |  | PREÇO UNITÁRIO |  | TOTAL
93282 | GUINCHO ELÉTRICO DE COLUNA, CAPACIDADE 400 KG, COM MOTO FREIO, MOTOR TRIFÁSICO DE 1,25 CV - CHI DIURNO. AF_03/2016 |  |  | SINAPI |  | CHI | 0.0094 |  | 28.13 |  | 0.26
93281 | GUINCHO ELÉTRICO DE COLUNA, CAPACIDADE 400 KG, COM MOTO FREIO, MOTOR TRIFÁSICO DE 1,25 CV - CHP DIURNO. AF_03/2016 |  |  | SINAPI |  | CHP | 0.0068 |  | 29.02 |  | 0.2
[7 empty] | TOTAL Equipamento Custo Horário: |  |  |  | 0.46
Material |  |  |  | FONTE |  | UNID | COEFICIENTE |  | PREÇO UNITÁRIO |  | TOTAL
00040549 | PARAFUSO, COMUM, ASTM A307, SEXTAVADO, DIAMETRO 1/2" (12,7 MM), COMPRIMENTO 1" (25,4 MM) |  |  | SINAPI |  | CENTO | 0.007 |  | 213.33 |  | 1.49
00043083 | PERFIL "U" ENRIJECIDO DE ACO GALVANIZADO, DOBRADO, 150 X 60 X 20 MM, E = 3,00 MM OU 200 X 75 X 25 MM, E = 3,75 MM |  |  | SINAPI |  | KG | 4.333 |  | 12.77 |  | 55.33
[7 empty] | TOTAL Material: |  |  |  | 56.82
Mão de Obra com Encargos Complementares |  |  |  | FONTE |  | UNID | COEFICIENTE |  | PREÇO UNITÁRIO |  | TOTAL
88278 | MONTADOR DE ESTRUTURA METÁLICA COM ENCARGOS COMPLEMENTARES |  |  | SINAPI |  | H | 0.213 |  | 26.53 |  | 5.65
88316 | SERVENTE COM ENCARGOS COMPLEMENTARES |  |  | SINAPI |  | H | 0.106 |  | 21.3 |  | 2.26
[7 empty] | TOTAL Mão de Obra com Encargos Complementares: |  |  |  | 7.91
[7 empty] | VALOR: |  |  |  | 65.17
15.9. 92620 FABRICAÇÃO E INSTALAÇÃO DE TESOURA INTEIRA EM AÇO, VÃO DE 12 M, PARA TELHA ONDULADA DE FIBROCIMENTO, METÁLICA, PLÁSTICA OU TERMOACÚSTICA, INCLUSO IÇAMENTO. AF_12/2015 (UN)
Material |  |  |  | FONTE |  | UNID | COEFICIENTE |  | PREÇO UNITÁRIO |  | TOTAL
00004777 | CANTONEIRA ACO ABAS IGUAIS (QUALQUER BITOLA), ESPESSURA ENTRE 1/8" E 1/4" |  |  | SINAPI |  | KG | 53.86 |  | 11.83 |  | 637.16
00010997 | ELETRODO REVESTIDO AWS - E7018, DIAMETRO IGUAL A 4,00 MM |  |  | SINAPI |  | KG | 0.522 |  | 56.72 |  | 29.61
00040598 | PERFIL UDC ("U" DOBRADO DE CHAPA) SIMPLES DE ACO LAMINADO, GALVANIZADO, ASTM A36, 127 X 50 MM, E= 3 MM |  |  | SINAPI |  | KG | 133.38 |  | 12.45 |  | 1660.58
[7 empty] | TOTAL Material: |  |  |  | 2327.35
Mão de Obra com Encargos Complementares |  |  |  | FONTE |  | UNID | COEFICIENTE |  | PREÇO UNITÁRIO |  | TOTAL
88278 | MONTADOR DE ESTRUTURA METÁLICA COM ENCARGOS COMPLEMENTARES |  |  | SINAPI |  | H | 2.844 |  | 26.53 |  | 75.45
88316 | SERVENTE COM ENCARGOS COMPLEMENTARES |  |  | SINAPI |  | H | 0.656 |  | 21.3 |  | 13.97
[7 empty] | TOTAL Mão de Obra com Encargos Complementares: |  |  |  | 89.42
Serviço |  |  |  | FONTE |  | UNID | COEFICIENTE |  | PREÇO UNITÁRIO |  | TOTAL
92258 | INSTALAÇÃO DE TESOURA (INTEIRA OU MEIA), EM AÇO, PARA VÃOS MAIORES OU IGUAIS A 10,0 M E MENORES QUE 12,0 M, INCLUSO IÇAMENTO. AF_07/2019 |  |  | SINAPI |  | UN | 1 |  | 359.7 |  | 359.7
[7 empty] | TOTAL Serviço: |  |  |  | 359.7
[7 empty] | VALOR: |  |  |  | 2776.46
16.1. 98557 IMPERMEABILIZAÇÃO DE SUPERFÍCIE COM EMULSÃO ASFÁLTICA, 2 DEMÃOS AF_06/2018 (M2)
Material |  |  |  | FONTE |  | UNID | COEFICIENTE |  | PREÇO UNITÁRIO |  | TOTAL
00000626 | MANTA LIQUIDA DE BASE ASFALTICA MODIFICADA COM A ADICAO DE ELASTOMEROS DILUIDOS EM SOLVENTE ORGANICO, APLICACAO A FRIO (MEMBRANA IMPERMEABILIZANTE ASFASTICA) |  |  | SINAPI |  | KG | 1.5 |  | 24.61 |  | 36.92
[7 empty] | TOTAL Material: |  |  |  | 36.92
Mão de Obra com Encargos Complementares |  |  |  | FONTE |  | UNID | COEFICIENTE |  | PREÇO UNITÁRIO |  | TOTAL
88243 | AJUDANTE ESPECIALIZADO COM ENCARGOS COMPLEMENTARES |  |  | SINAPI |  | H | 0.085 |  | 22.38 |  | 1.9
88270 | IMPERMEABILIZADOR COM ENCARGOS COMPLEMENTARES |  |  | SINAPI |  | H | 0.422 |  | 27.2 |  | 11.48
[7 empty] | TOTAL Mão de Obra com Encargos Complementares: |  |  |  | 13.38
[7 empty] | VALOR: |  |  |  | 50.28
16.2. 98563 PROTEÇÃO MECÂNICA DE SUPERFÍCIE HORIZONTAL COM ARGAMASSA DE CIMENTO E AREIA, TRAÇO 1:3, E=2CM. AF_06/2018 (M2)
Material |  |  |  | FONTE |  | UNID | COEFICIENTE |  | PREÇO UNITÁRIO |  | TOTAL
00038365 | CAMADA SEPARADORA DE FILME DE POLIETILENO 20 A 25 MICRA |  |  | SINAPI |  | M2 | 1.04 |  | 2.72 |  | 2.83
[7 empty] | TOTAL Material: |  |  |  | 2.83
Mão de Obra com Encargos Complementares |  |  |  | FONTE |  | UNID | COEFICIENTE |  | PREÇO UNITÁRIO |  | TOTAL
88309 | PEDREIRO COM ENCARGOS COMPLEMENTARES |  |  | SINAPI |  | H | 0.419 |  | 25.81 |  | 10.81
88316 | SERVENTE COM ENCARGOS COMPLEMENTARES |  |  | SINAPI |  | H | 0.085 |  | 21.3 |  | 1.81
[7 empty] | TOTAL Mão de Obra com Encargos Complementares: |  |  |  | 12.62
Serviço |  |  |  | FONTE |  | UNID | COEFICIENTE |  | PREÇO UNITÁRIO |  | TOTAL
87372 | ARGAMASSA TRAÇO 1:3 (EM VOLUME DE CIMENTO E AREIA MÉDIA ÚMIDA) PARA CONTRAPISO, PREPARO MANUAL. AF_08/2019 |  |  | SINAPI |  | M3 | 0.025 |  | 810.89 |  | 20.27
[7 empty] | TOTAL Serviço: |  |  |  | 20.27
[7 empty] | VALOR: |  |  |  | 35.71
17.1. 13.416.0010-A PISO TATIL DE BORRACHA,DIRECIONAL,PARA ACESSIBILIDADE,CONFORME ABNT NBR 16537,MEDINDO (25X25)CM,ESPESSURA DE 5MM,COLADO SOBRE BASE EXISTENTE.FORNECIMENTO E COLOCACAO (M2)
Material |  |  |  | FONTE |  | UNID | COEFICIENTE |  | PREÇO UNITÁRIO |  | TOTAL
00135 | COLA PARA PISOS DE BORRACHA |  |  | EMOP |  | GL | 0.142 |  | 123.6 |  | 17.55
11196 | PISO TATIL DE BORRACHA,DIRECIONAL,PARA ACESSIBILIDADE,CONFORME ABNT NBR 16537,MEINDO (25X25)CM,ESPESSURA DE 5MM |  |  | EMOP |  | M2 | 1.05 |  | 70.7 |  | 74.24
[7 empty] | TOTAL Material: |  |  |  | 91.79
Mão de Obra |  |  |  | FONTE |  | UNID | COEFICIENTE |  | PREÇO UNITÁRIO |  | TOTAL
20087 | MAO-DE-OBRA DE LADRILHEIRO, INCLUSIVE ENCARGOS SOCIAIS DESONERADOS - Percentual=3,0000% |  |  | EMOP |  | H | 0.5 |  | 24.92 |  | 12.83
20132 | MAO-DE-OBRA DE SERVENTE DA CONSTRUCAO CIVIL, INCLUSIVE ENCARGOS SOCIAIS DESONERADOS - Percentual=3,0000% |  |  | EMOP |  | H | 0.5 |  | 16.75 |  | 8.63
[7 empty] | TOTAL Mão de Obra: |  |  |  | 21.46
[7 empty] | VALOR: |  |  |  | 113.24
17.2. 00036178 PISO PODOTATIL DE CONCRETO - DIRECIONAL E ALERTA, *40 X 40 X 2,5* CM (UN)
Material |  |  |  | FONTE |  | UNID | COEFICIENTE |  | PREÇO UNITÁRIO |  | TOTAL
00036178 | PISO PODOTATIL DE CONCRETO - DIRECIONAL E ALERTA, *40 X 40 X 2,5* CM |  |  | SINAPI |  | UN | 1 |  | 12.71 |  | 12.71
[7 empty] | TOTAL Material: |  |  |  | 12.71
[7 empty] | VALOR: |  |  |  | 12.71
17.3. 88316 SERVENTE COM ENCARGOS COMPLEMENTARES (H)
Encargos Complementares |  |  |  | FONTE |  | UNID | COEFICIENTE |  | PREÇO UNITÁRIO |  | TOTAL
00037370 | ALIMENTACAO - HORISTA (COLETADO CAIXA - ENCARGOS COMPLEMENTARES) |  |  | SINAPI |  | H | 1 |  | 1.27 |  | 1.27
00043491 | EPI - FAMILIA SERVENTE - HORISTA (ENCARGOS COMPLEMENTARES - COLETADO CAIXA) |  |  | SINAPI |  | H | 1 |  | 1.25 |  | 1.25
00037372 | EXAMES - HORISTA (COLETADO CAIXA - ENCARGOS COMPLEMENTARES) |  |  | SINAPI |  | H | 1 |  | 1.14 |  | 1.14
00043467 | FERRAMENTAS - FAMILIA SERVENTE - HORISTA (ENCARGOS COMPLEMENTARES - COLETADO CAIXA) |  |  | SINAPI |  | H | 1 |  | 0.59 |  | 0.59
00037373 | SEGURO - HORISTA (COLETADO CAIXA - ENCARGOS COMPLEMENTARES) |  |  | SINAPI |  | H | 1 |  | 0.07 |  | 0.07
00037371 | TRANSPORTE - HORISTA (COLETADO CAIXA - ENCARGOS COMPLEMENTARES) |  |  | SINAPI |  | H | 1 |  | 1.03 |  | 1.03
[7 empty] | TOTAL Encargos Complementares: |  |  |  | 5.35
Mão de Obra |  |  |  | FONTE |  | UNID | COEFICIENTE |  | PREÇO UNITÁRIO |  | TOTAL
00006111 | SERVENTE DE OBRAS |  |  | SINAPI |  | H | 1 |  | 15.61 |  | 15.61
[7 empty] | TOTAL Mão de Obra: |  |  |  | 15.61
Serviço |  |  |  | FONTE |  | UNID | COEFICIENTE |  | PREÇO UNITÁRIO |  | TOTAL
95378 | CURSO DE CAPACITAÇÃO PARA SERVENTE (ENCARGOS COMPLEMENTARES) - HORISTA |  |  | SINAPI |  | H | 1 |  | 0.34 |  | 0.34
[7 empty] | TOTAL Serviço: |  |  |  | 0.34
[7 empty] | VALOR: |  |  |  | 21.3
17.4. 88260 CALCETEIRO COM ENCARGOS COMPLEMENTARES (H)
Encargos Complementares |  |  |  | FONTE |  | UNID | COEFICIENTE |  | PREÇO UNITÁRIO |  | TOTAL
00037370 | ALIMENTACAO - HORISTA (COLETADO CAIXA - ENCARGOS COMPLEMENTARES) |  |  | SINAPI |  | H | 1 |  | 1.27 |  | 1.27
00043489 | EPI - FAMILIA PEDREIRO - HORISTA (ENCARGOS COMPLEMENTARES - COLETADO CAIXA) |  |  | SINAPI |  | H | 1 |  | 1.17 |  | 1.17
00037372 | EXAMES - HORISTA (COLETADO CAIXA - ENCARGOS COMPLEMENTARES) |  |  | SINAPI |  | H | 1 |  | 1.14 |  | 1.14
00043465 | FERRAMENTAS - FAMILIA PEDREIRO - HORISTA (ENCARGOS COMPLEMENTARES - COLETADO CAIXA) |  |  | SINAPI |  | H | 1 |  | 0.84 |  | 0.84
00037373 | SEGURO - HORISTA (COLETADO CAIXA - ENCARGOS COMPLEMENTARES) |  |  | SINAPI |  | H | 1 |  | 0.07 |  | 0.07
00037371 | TRANSPORTE - HORISTA (COLETADO CAIXA - ENCARGOS COMPLEMENTARES) |  |  | SINAPI |  | H | 1 |  | 1.03 |  | 1.03
[7 empty] | TOTAL Encargos Complementares: |  |  |  | 5.52
Mão de Obra |  |  |  | FONTE |  | UNID | COEFICIENTE |  | PREÇO UNITÁRIO |  | TOTAL
00004759 | CALCETEIRO (HORISTA) |  |  | SINAPI |  | H | 1 |  | 16.93 |  | 16.93
[7 empty] | TOTAL Mão de Obra: |  |  |  | 16.93
Serviço |  |  |  | FONTE |  | UNID | COEFICIENTE |  | PREÇO UNITÁRIO |  | TOTAL
95328 | CURSO DE CAPACITAÇÃO PARA CALCETEIRO (ENCARGOS COMPLEMENTARES) - HORISTA |  |  | SINAPI |  | H | 1 |  | 0.2 |  | 0.2
[7 empty] | TOTAL Serviço: |  |  |  | 0.2
[7 empty] | VALOR: |  |  |  | 22.65
18.1. 94275 ASSENTAMENTO DE GUIA (MEIO-FIO) EM TRECHO RETO, CONFECCIONADA EM CONCRETO PRÉ-FABRICADO, DIMENSÕES 100X15X13X20 CM (COMPRIMENTO X BASE INFERIOR X BASE SUPERIOR X ALTURA), PARA URBANIZAÇÃO INTERNA DE EMPREENDIMENTOS. AF_06/2016 (M)
Material |  |  |  | FONTE |  | UNID | COEFICIENTE |  | PREÇO UNITÁRIO |  | TOTAL
00000370 | AREIA MEDIA - POSTO JAZIDA/FORNECEDOR (RETIRADO NA JAZIDA, SEM TRANSPORTE) |  |  | SINAPI |  | M3 | 0.007 |  | 85 |  | 0.6
00041679 | MEIO-FIO OU GUIA DE CONCRETO PRE-MOLDADO, COMP 1 M, *20 X 12/15* CM (H X L1/L2) |  |  | SINAPI |  | UN | 1.005 |  | 30.84 |  | 30.99
[7 empty] | TOTAL Material: |  |  |  | 31.59
Mão de Obra com Encargos Complementares |  |  |  | FONTE |  | UNID | COEFICIENTE |  | PREÇO UNITÁRIO |  | TOTAL
88309 | PEDREIRO COM ENCARGOS COMPLEMENTARES |  |  | SINAPI |  | H | 0.36 |  | 25.81 |  | 9.29
88316 | SERVENTE COM ENCARGOS COMPLEMENTARES |  |  | SINAPI |  | H | 0.36 |  | 21.3 |  | 7.67
[7 empty] | TOTAL Mão de Obra com Encargos Complementares: |  |  |  | 16.96
Serviço |  |  |  | FONTE |  | UNID | COEFICIENTE |  | PREÇO UNITÁRIO |  | TOTAL
88629 | ARGAMASSA TRAÇO 1:3 (EM VOLUME DE CIMENTO E AREIA MÉDIA ÚMIDA), PREPARO MANUAL. AF_08/2019 |  |  | SINAPI |  | M3 | 0.001 |  | 664.68 |  | 0.66
[7 empty] | TOTAL Serviço: |  |  |  | 0.66
[7 empty] | VALOR: |  |  |  | 49.19
18.2. 00000370 AREIA MEDIA - POSTO JAZIDA/FORNECEDOR (RETIRADO NA JAZIDA, SEM TRANSPORTE) (M3)
Material |  |  |  | FONTE |  | UNID | COEFICIENTE |  | PREÇO UNITÁRIO |  | TOTAL
00000370 | AREIA MEDIA - POSTO JAZIDA/FORNECEDOR (RETIRADO NA JAZIDA, SEM TRANSPORTE) |  |  | SINAPI |  | M3 | 1 |  | 85 |  | 85
[7 empty] | TOTAL Material: |  |  |  | 85
[7 empty] | VALOR: |  |  |  | 85
18.3. 00004741 PO DE PEDRA (POSTO PEDREIRA/FORNECEDOR, SEM FRETE) (M3)
Material |  |  |  | FONTE |  | UNID | COEFICIENTE |  | PREÇO UNITÁRIO |  | TOTAL
00004741 | PO DE PEDRA (POSTO PEDREIRA/FORNECEDOR, SEM FRETE) |  |  | SINAPI |  | M3 | 1 |  | 66.67 |  | 66.67
[7 empty] | TOTAL Material: |  |  |  | 66.67
[7 empty] | VALOR: |  |  |  | 66.67
18.4. 88260 CALCETEIRO COM ENCARGOS COMPLEMENTARES (H)
Encargos Complementares |  |  |  | FONTE |  | UNID | COEFICIENTE |  | PREÇO UNITÁRIO |  | TOTAL
00037370 | ALIMENTACAO - HORISTA (COLETADO CAIXA - ENCARGOS COMPLEMENTARES) |  |  | SINAPI |  | H | 1 |  | 1.27 |  | 1.27
00043489 | EPI - FAMILIA PEDREIRO - HORISTA (ENCARGOS COMPLEMENTARES - COLETADO CAIXA) |  |  | SINAPI |  | H | 1 |  | 1.17 |  | 1.17
00037372 | EXAMES - HORISTA (COLETADO CAIXA - ENCARGOS COMPLEMENTARES) |  |  | SINAPI |  | H | 1 |  | 1.14 |  | 1.14
00043465 | FERRAMENTAS - FAMILIA PEDREIRO - HORISTA (ENCARGOS COMPLEMENTARES - COLETADO CAIXA) |  |  | SINAPI |  | H | 1 |  | 0.84 |  | 0.84
00037373 | SEGURO - HORISTA (COLETADO CAIXA - ENCARGOS COMPLEMENTARES) |  |  | SINAPI |  | H | 1 |  | 0.07 |  | 0.07
00037371 | TRANSPORTE - HORISTA (COLETADO CAIXA - ENCARGOS COMPLEMENTARES) |  |  | SINAPI |  | H | 1 |  | 1.03 |  | 1.03
[7 empty] | TOTAL Encargos Complementares: |  |  |  | 5.52
Mão de Obra |  |  |  | FONTE |  | UNID | COEFICIENTE |  | PREÇO UNITÁRIO |  | TOTAL
00004759 | CALCETEIRO (HORISTA) |  |  | SINAPI |  | H | 1 |  | 16.93 |  | 16.93
[7 empty] | TOTAL Mão de Obra: |  |  |  | 16.93
Serviço |  |  |  | FONTE |  | UNID | COEFICIENTE |  | PREÇO UNITÁRIO |  | TOTAL
95328 | CURSO DE CAPACITAÇÃO PARA CALCETEIRO (ENCARGOS COMPLEMENTARES) - HORISTA |  |  | SINAPI |  | H | 1 |  | 0.2 |  | 0.2
[7 empty] | TOTAL Serviço: |  |  |  | 0.2
[7 empty] | VALOR: |  |  |  | 22.65
18.5. 88316 SERVENTE COM ENCARGOS COMPLEMENTARES (H)
Encargos Complementares |  |  |  | FONTE |  | UNID | COEFICIENTE |  | PREÇO UNITÁRIO |  | TOTAL
00037370 | ALIMENTACAO - HORISTA (COLETADO CAIXA - ENCARGOS COMPLEMENTARES) |  |  | SINAPI |  | H | 1 |  | 1.27 |  | 1.27
00043491 | EPI - FAMILIA SERVENTE - HORISTA (ENCARGOS COMPLEMENTARES - COLETADO CAIXA) |  |  | SINAPI |  | H | 1 |  | 1.25 |  | 1.25
00037372 | EXAMES - HORISTA (COLETADO CAIXA - ENCARGOS COMPLEMENTARES) |  |  | SINAPI |  | H | 1 |  | 1.14 |  | 1.14
00043467 | FERRAMENTAS - FAMILIA SERVENTE - HORISTA (ENCARGOS COMPLEMENTARES - COLETADO CAIXA) |  |  | SINAPI |  | H | 1 |  | 0.59 |  | 0.59
00037373 | SEGURO - HORISTA (COLETADO CAIXA - ENCARGOS COMPLEMENTARES) |  |  | SINAPI |  | H | 1 |  | 0.07 |  | 0.07
00037371 | TRANSPORTE - HORISTA (COLETADO CAIXA - ENCARGOS COMPLEMENTARES) |  |  | SINAPI |  | H | 1 |  | 1.03 |  | 1.03
[7 empty] | TOTAL Encargos Complementares: |  |  |  | 5.35
Mão de Obra |  |  |  | FONTE |  | UNID | COEFICIENTE |  | PREÇO UNITÁRIO |  | TOTAL
00006111 | SERVENTE DE OBRAS |  |  | SINAPI |  | H | 1 |  | 15.61 |  | 15.61
[7 empty] | TOTAL Mão de Obra: |  |  |  | 15.61
Serviço |  |  |  | FONTE |  | UNID | COEFICIENTE |  | PREÇO UNITÁRIO |  | TOTAL
95378 | CURSO DE CAPACITAÇÃO PARA SERVENTE (ENCARGOS COMPLEMENTARES) - HORISTA |  |  | SINAPI |  | H | 1 |  | 0.34 |  | 0.34
[7 empty] | TOTAL Serviço: |  |  |  | 0.34
[7 empty] | VALOR: |  |  |  | 21.3
18.6. 91277 PLACA VIBRATÓRIA REVERSÍVEL COM MOTOR 4 TEMPOS A GASOLINA, FORÇA CENTRÍFUGA DE 25 KN (2500 KGF), POTÊNCIA 5,5 CV - CHP DIURNO. AF_08/2015 (CHP)
Serviço |  |  |  | FONTE |  | UNID | COEFICIENTE |  | PREÇO UNITÁRIO |  | TOTAL
91273 | PLACA VIBRATÓRIA REVERSÍVEL COM MOTOR 4 TEMPOS A GASOLINA, FORÇA CENTRÍFUGA DE 25 KN (2500 KGF), POTÊNCIA 5,5 CV - DEPRECIAÇÃO. AF_08/2015 |  |  | SINAPI |  | H | 1 |  | 0.63 |  | 0.63
91274 | PLACA VIBRATÓRIA REVERSÍVEL COM MOTOR 4 TEMPOS A GASOLINA, FORÇA CENTRÍFUGA DE 25 KN (2500 KGF), POTÊNCIA 5,5 CV - JUROS. AF_08/2015 |  |  | SINAPI |  | H | 1 |  | 0.08 |  | 0.08
91275 | PLACA VIBRATÓRIA REVERSÍVEL COM MOTOR 4 TEMPOS A GASOLINA, FORÇA CENTRÍFUGA DE 25 KN (2500 KGF), POTÊNCIA 5,5 CV - MANUTENÇÃO. AF_08/2015 |  |  | SINAPI |  | H | 1 |  | 0.78 |  | 0.78
91276 | PLACA VIBRATÓRIA REVERSÍVEL COM MOTOR 4 TEMPOS A GASOLINA, FORÇA CENTRÍFUGA DE 25 KN (2500 KGF), POTÊNCIA 5,5 CV - MATERIAIS NA OPERAÇÃO. AF_08/2015 |  |  | SINAPI |  | H | 1 |  | 8.19 |  | 8.19
[7 empty] | TOTAL Serviço: |  |  |  | 9.68
[7 empty] | VALOR: |  |  |  | 9.68
18.7. 91278 PLACA VIBRATÓRIA REVERSÍVEL COM MOTOR 4 TEMPOS A GASOLINA, FORÇA CENTRÍFUGA DE 25 KN (2500 KGF), POTÊNCIA 5,5 CV - CHI DIURNO. AF_08/2015 (CHI)
Serviço |  |  |  | FONTE |  | UNID | COEFICIENTE |  | PREÇO UNITÁRIO |  | TOTAL
91273 | PLACA VIBRATÓRIA REVERSÍVEL COM MOTOR 4 TEMPOS A GASOLINA, FORÇA CENTRÍFUGA DE 25 KN (2500 KGF), POTÊNCIA 5,5 CV - DEPRECIAÇÃO. AF_08/2015 |  |  | SINAPI |  | H | 1 |  | 0.63 |  | 0.63
91274 | PLACA VIBRATÓRIA REVERSÍVEL COM MOTOR 4 TEMPOS A GASOLINA, FORÇA CENTRÍFUGA DE 25 KN (2500 KGF), POTÊNCIA 5,5 CV - JUROS. AF_08/2015 |  |  | SINAPI |  | H | 1 |  | 0.08 |  | 0.08
[7 empty] | TOTAL Serviço: |  |  |  | 0.71
[7 empty] | VALOR: |  |  |  | 0.71
18.8. 91283 CORTADORA DE PISO COM MOTOR 4 TEMPOS A GASOLINA, POTÊNCIA DE 13 HP, COM DISCO DE CORTE DIAMANTADO SEGMENTADO PARA CONCRETO, DIÂMETRO DE 350 MM, FURO DE 1" (14 X 1") - CHP DIURNO. AF_08/2015 (CHP)
Serviço |  |  |  | FONTE |  | UNID | COEFICIENTE |  | PREÇO UNITÁRIO |  | TOTAL
91279 | CORTADORA DE PISO COM MOTOR 4 TEMPOS A GASOLINA, POTÊNCIA DE 13 HP, COM DISCO DE CORTE DIAMANTADO SEGMENTADO PARA CONCRETO, DIÂMETRO DE 350 MM, FURO DE 1" (14 X 1") - DEPRECIAÇÃO. AF_08/2015 |  |  | SINAPI |  | H | 1 |  | 0.84 |  | 0.84
91280 | CORTADORA DE PISO COM MOTOR 4 TEMPOS A GASOLINA, POTÊNCIA DE 13 HP, COM DISCO DE CORTE DIAMANTADO SEGMENTADO PARA CONCRETO, DIÂMETRO DE 350 MM, FURO DE 1" (14 X 1") - JUROS. AF_08/2015 |  |  | SINAPI |  | H | 1 |  | 0.09 |  | 0.09
91281 | CORTADORA DE PISO COM MOTOR 4 TEMPOS A GASOLINA, POTÊNCIA DE 13 HP, COM DISCO DE CORTE DIAMANTADO SEGMENTADO PARA CONCRETO, DIÂMETRO DE 350 MM, FURO DE 1" (14 X 1") - MANUTENÇÃO. AF_08/2015 |  |  | SINAPI |  | H | 1 |  | 1.06 |  | 1.06
91282 | CORTADORA DE PISO COM MOTOR 4 TEMPOS A GASOLINA, POTÊNCIA DE 13 HP, COM DISCO DE CORTE DIAMANTADO SEGMENTADO PARA CONCRETO, DIÂMETRO DE 350 MM, FURO DE 1" (14 X 1") - MATERIAIS NA OPERAÇÃO. AF_08/2015 |  |  | SINAPI |  | H | 1 |  | 8.25 |  | 8.25
[7 empty] | TOTAL Serviço: |  |  |  | 10.24
[7 empty] | VALOR: |  |  |  | 10.24
18.9. 91285 CORTADORA DE PISO COM MOTOR 4 TEMPOS A GASOLINA, POTÊNCIA DE 13 HP, COM DISCO DE CORTE DIAMANTADO SEGMENTADO PARA CONCRETO, DIÂMETRO DE 350 MM, FURO DE 1" (14 X 1") - CHI DIURNO. AF_08/2015 (CHI)
Serviço |  |  |  | FONTE |  | UNID | COEFICIENTE |  | PREÇO UNITÁRIO |  | TOTAL
91279 | CORTADORA DE PISO COM MOTOR 4 TEMPOS A GASOLINA, POTÊNCIA DE 13 HP, COM DISCO DE CORTE DIAMANTADO SEGMENTADO PARA CONCRETO, DIÂMETRO DE 350 MM, FURO DE 1" (14 X 1") - DEPRECIAÇÃO. AF_08/2015 |  |  | SINAPI |  | H | 1 |  | 0.84 |  | 0.84
91280 | CORTADORA DE PISO COM MOTOR 4 TEMPOS A GASOLINA, POTÊNCIA DE 13 HP, COM DISCO DE CORTE DIAMANTADO SEGMENTADO PARA CONCRETO, DIÂMETRO DE 350 MM, FURO DE 1" (14 X 1") - JUROS. AF_08/2015 |  |  | SINAPI |  | H | 1 |  | 0.09 |  | 0.09
[7 empty] | TOTAL Serviço: |  |  |  | 0.93
[7 empty] | VALOR: |  |  |  | 0.93
18.10. S02207 Revestimento de piso ou parede com ardósia cinza, dimensões 40 x 40 cm, aplicada com argamassa industrializada ac-ii, exclusive regularização de base (m2)
Encargos Complementares |  |  |  | FONTE |  | UNID | COEFICIENTE |  | PREÇO UNITÁRIO |  | TOTAL
S10550 | Encargos Complementares - Pedreiro |  |  | ORSE |  | h | 0.45 |  | 3.71 |  | 1.67
S10549 | Encargos Complementares - Servente |  |  | ORSE |  | h | 0.2 |  | 3.81 |  | 0.76
[7 empty] | TOTAL Encargos Complementares: |  |  |  | 2.43
Material |  |  |  | FONTE |  | UNID | COEFICIENTE |  | PREÇO UNITÁRIO |  | TOTAL
I10731S | Pedra ardosia, cinza, *40 x 40* cm, e= *1 cm |  |  | ORSE |  | m2 | 1.05 |  | 37.38 |  | 39.25
[7 empty] | TOTAL Material: |  |  |  | 39.25
Mão de Obra |  |  |  | FONTE |  | UNID | COEFICIENTE |  | PREÇO UNITÁRIO |  | TOTAL
I04750S | Pedreiro (horista) |  |  | ORSE |  | h | 0.45 |  | 18.16 |  | 8.17
I06111S | Servente de obras |  |  | ORSE |  | h | 0.2 |  | 12.72 |  | 2.54
[7 empty] | TOTAL Mão de Obra: |  |  |  | 10.71
Serviço |  |  |  | FONTE |  | UNID | COEFICIENTE |  | PREÇO UNITÁRIO |  | TOTAL
S03407 | Argamassa industrializada AC-II, Votomassa ou similar |  |  | ORSE |  | kg | 4.5 |  | 1.36 |  | 6.12
[7 empty] | TOTAL Serviço: |  |  |  | 6.12
[7 empty] | VALOR: |  |  |  | 58.51
18.11. ED-50766 RODAPÉ COM REVESTIMENTO EM PEDRA ARDÓSIA, ESP. 7MM, ALTURA 5CM, ASSENTAMENTO COM ARGAMASSA INDUSTRIALIZADA, INCLUSIVE REJUNTAMENTO (m)
MATERIAIS | [5 empty] | UNID | CONSUMO |  | VALOR UNITÁRIO |  | CUSTO UNITÁRIO
MATED-12352 | ARGAMASSA COLANTE (TIPO : AC-III¦UTILIZAÇÃO: AMBIENTES INTERNOS E EXTERNOS) Kg |  |  |  |  | Kg | 0.25 |  | 2.02 |  | 0.51
MATED-12756 | RODAPÉ DE ARDÓSIA (COR: NATURAL¦ESPESSURA: 7MM¦ ALTURA: 5CM) m |  |  |  |  | m | 1.05 |  | 9.88 |  | 10.37
[7 empty] | TOTAL MATERIAIS: |  |  |  | 10.88
SERVIÇOS | [5 empty] | UNID | CONSUMO |  | PREÇO UNITÁRIO |  | CUSTO UNITÁRIO
ED-50381 | PEDREIRO COM ENCARGOS COMPLEMENTARES |  |  |  |  | hora | 0.15 |  | 27.45 |  | 4.12
ED-50367 | SERVENTE COM ENCARGOS COMPLEMENTARES |  |  |  |  | hora | 0.075 |  | 19.76 |  | 1.48
ED-50718 | APLICAÇÃO DE REJUNTE CIMENTÍCIO COLORIDO INDUSTRIALIZADO PARA REVESTIMENTOS DE PAREDE/PISO COM JUNTAS DE ATÉ 3MM DE ESPESSURA |  |  |  |  | m2 | 0.055 |  | 5.68 |  | 0.31
[7 empty] | TOTAL SERVIÇOS: |  |  |  | 5.91
[7 empty] | Custo Direto Total: |  |  |  | 16.79
[7 empty] | VALOR: |  |  |  | 16.77
19.1. C3615 ALVENARIA DE TIJOLO MACIÇO APARENTE (23x11x5)cm C/ARGAMASSA MISTA DE CAL HIDRATADA ESP=22 cm (M2)
Material |  |  |  | FONTE |  | UNID | COEFICIENTE |  | PREÇO UNITÁRIO |  | TOTAL
I6225 | TIJOLO MACIÇO CERÂMICO APARENTE LAMINADO (23 X11X5)CM |  |  | SEINFRA |  | UN | 173.92 |  | 1.62 |  | 281.75
[7 empty] | TOTAL Material: |  |  |  | 281.75
Mão de Obra |  |  |  | FONTE |  | UNID | COEFICIENTE |  | PREÇO UNITÁRIO |  | TOTAL
I2391 | PEDREIRO |  |  | SEINFRA |  | H | 2.4 |  | 20.77 |  | 49.85
I2543 | SERVENTE |  |  | SEINFRA |  | H | 2.4 |  | 15.55 |  | 37.32
[7 empty] | TOTAL Mão de Obra: |  |  |  | 87.17
Serviço |  |  |  | FONTE |  | UNID | COEFICIENTE |  | PREÇO UNITÁRIO |  | TOTAL
C0192 | ARGAMASSA MISTA DE CAL HIDR. E AREIA S/PEN. TRAÇO 1:4 C/100KG DE CIMENTO |  |  | SEINFRA |  | M3 | 0.038 |  | 493.78 |  | 18.76
[7 empty] | TOTAL Serviço: |  |  |  | 18.76
[7 empty] | VALOR: |  |  |  | 387.68
19.2. 101963 LAJE PRÉ-MOLDADA UNIDIRECIONAL, BIAPOIADA, PARA PISO, ENCHIMENTO EM CERÂMICA, VIGOTA CONVENCIONAL, ALTURA TOTAL DA LAJE (ENCHIMENTO+CAPA) = (8+4). AF_11/2020_PA (M2)
Material |  |  |  | FONTE |  | UNID | COEFICIENTE |  | PREÇO UNITÁRIO |  | TOTAL
00003743 | LAJE PRE-MOLDADA CONVENCIONAL (LAJOTAS + VIGOTAS) PARA PISO, UNIDIRECIONAL, SOBRECARGA DE 200 KG/M2, VAO ATE 3,50 M (SEM COLOCACAO) |  |  | SINAPI |  | M2 | 1 |  | 63.36 |  | 63.36
00040304 | PREGO DE ACO POLIDO COM CABECA DUPLA 17 X 27 (2 1/2 X 11) |  |  | SINAPI |  | KG | 0.04 |  | 21.09 |  | 0.84
00006193 | TABUA NAO APARELHADA *2,5 X 20* CM, EM MACARANDUBA, ANGELIM OU EQUIVALENTE DA REGIAO - BRUTA |  |  | SINAPI |  | M | 1.87 |  | 11.23 |  | 21
[7 empty] | TOTAL Material: |  |  |  | 85.2
Mão de Obra com Encargos Complementares |  |  |  | FONTE |  | UNID | COEFICIENTE |  | PREÇO UNITÁRIO |  | TOTAL
88262 | CARPINTEIRO DE FORMAS COM ENCARGOS COMPLEMENTARES |  |  | SINAPI |  | H | 0.501 |  | 25.43 |  | 12.74
88316 | SERVENTE COM ENCARGOS COMPLEMENTARES |  |  | SINAPI |  | H | 0.354 |  | 21.3 |  | 7.54
[7 empty] | TOTAL Mão de Obra com Encargos Complementares: |  |  |  | 20.28
Serviço |  |  |  | FONTE |  | UNID | COEFICIENTE |  | PREÇO UNITÁRIO |  | TOTAL
92767 | ARMAÇÃO DE LAJE DE ESTRUTURA CONVENCIONAL DE CONCRETO ARMADO UTILIZANDO AÇO CA-60 DE 4,2 MM - MONTAGEM. AF_06/2022 |  |  | SINAPI |  | KG | 1.211 |  | 15.79 |  | 19.12
103674 | CONCRETAGEM DE VIGAS E LAJES, FCK=25 MPA, PARA LAJES PREMOLDADAS COM USO DE BOMBA - LANÇAMENTO, ADENSAMENTO E ACABAMENTO. AF_02/2022_PS |  |  | SINAPI |  | M3 | 0.054 |  | 656.37 |  | 35.44
92273 | FABRICAÇÃO DE ESCORAS DO TIPO PONTALETE, EM MADEIRA, PARA PÉ-DIREITO SIMPLES. AF_09/2020 |  |  | SINAPI |  | M | 0.97 |  | 13.54 |  | 13.13
[7 empty] | TOTAL Serviço: |  |  |  | 67.69
[7 empty] | VALOR: |  |  |  | 173.17
19.3. 101964 LAJE PRÉ-MOLDADA UNIDIRECIONAL, BIAPOIADA, PARA FORRO, ENCHIMENTO EM CERÂMICA, VIGOTA CONVENCIONAL, ALTURA TOTAL DA LAJE (ENCHIMENTO+CAPA) = (8+3). AF_11/2020_PA (M2)
Material |  |  |  | FONTE |  | UNID | COEFICIENTE |  | PREÇO UNITÁRIO |  | TOTAL
00003736 | LAJE PRE-MOLDADA CONVENCIONAL (LAJOTAS + VIGOTAS) PARA FORRO, UNIDIRECIONAL, SOBRECARGA DE 100 KG/M2, VAO ATE 4,00 M (SEM COLOCACAO) |  |  | SINAPI |  | M2 | 1 |  | 61 |  | 61
00040304 | PREGO DE ACO POLIDO COM CABECA DUPLA 17 X 27 (2 1/2 X 11) |  |  | SINAPI |  | KG | 0.04 |  | 21.09 |  | 0.84
00006193 | TABUA NAO APARELHADA *2,5 X 20* CM, EM MACARANDUBA, ANGELIM OU EQUIVALENTE DA REGIAO - BRUTA |  |  | SINAPI |  | M | 1.87 |  | 11.23 |  | 21
[7 empty] | TOTAL Material: |  |  |  | 82.84
Mão de Obra com Encargos Complementares |  |  |  | FONTE |  | UNID | COEFICIENTE |  | PREÇO UNITÁRIO |  | TOTAL
88262 | CARPINTEIRO DE FORMAS COM ENCARGOS COMPLEMENTARES |  |  | SINAPI |  | H | 0.501 |  | 25.43 |  | 12.74
88316 | SERVENTE COM ENCARGOS COMPLEMENTARES |  |  | SINAPI |  | H | 0.354 |  | 21.3 |  | 7.54
[7 empty] | TOTAL Mão de Obra com Encargos Complementares: |  |  |  | 20.28
Serviço |  |  |  | FONTE |  | UNID | COEFICIENTE |  | PREÇO UNITÁRIO |  | TOTAL
92767 | ARMAÇÃO DE LAJE DE ESTRUTURA CONVENCIONAL DE CONCRETO ARMADO UTILIZANDO AÇO CA-60 DE 4,2 MM - MONTAGEM. AF_06/2022 |  |  | SINAPI |  | KG | 0.991 |  | 15.79 |  | 15.65
103674 | CONCRETAGEM DE VIGAS E LAJES, FCK=25 MPA, PARA LAJES PREMOLDADAS COM USO DE BOMBA - LANÇAMENTO, ADENSAMENTO E ACABAMENTO. AF_02/2022_PS |  |  | SINAPI |  | M3 | 0.044 |  | 656.37 |  | 28.88
92273 | FABRICAÇÃO DE ESCORAS DO TIPO PONTALETE, EM MADEIRA, PARA PÉ-DIREITO SIMPLES. AF_09/2020 |  |  | SINAPI |  | M | 0.97 |  | 13.54 |  | 13.13
[7 empty] | TOTAL Serviço: |  |  |  | 57.66
[7 empty] | VALOR: |  |  |  | 160.77
19.4. 98546 IMPERMEABILIZAÇÃO DE SUPERFÍCIE COM MANTA ASFÁLTICA, UMA CAMADA, INCLUSIVE APLICAÇÃO DE PRIMER ASFÁLTICO, E=3MM. AF_06/2018 (M2)
Material |  |  |  | FONTE |  | UNID | COEFICIENTE |  | PREÇO UNITÁRIO |  | TOTAL
00004226 | GAS DE COZINHA - GLP |  |  | SINAPI |  | KG | 0.26 |  | 8.14 |  | 2.12
00004014 | MANTA ASFALTICA ELASTOMERICA EM POLIESTER 3 MM, TIPO III, CLASSE B, ACABAMENTO PP (NBR 9952) |  |  | SINAPI |  | M2 | 1.125 |  | 70.41 |  | 79.21
00000511 | PRIMER PARA MANTA ASFALTICA A BASE DE ASFALTO MODIFICADO DILUIDO EM SOLVENTE, APLICACAO A FRIO |  |  | SINAPI |  | L | 0.615 |  | 22.47 |  | 13.82
[7 empty] | TOTAL Material: |  |  |  | 95.15
Mão de Obra com Encargos Complementares |  |  |  | FONTE |  | UNID | COEFICIENTE |  | PREÇO UNITÁRIO |  | TOTAL
88243 | AJUDANTE ESPECIALIZADO COM ENCARGOS COMPLEMENTARES |  |  | SINAPI |  | H | 0.192 |  | 22.38 |  | 4.3
88270 | IMPERMEABILIZADOR COM ENCARGOS COMPLEMENTARES |  |  | SINAPI |  | H | 0.948 |  | 27.2 |  | 25.79
[7 empty] | TOTAL Mão de Obra com Encargos Complementares: |  |  |  | 30.09
[7 empty] | VALOR: |  |  |  | 125.2
19.5. 94231 RUFO EM CHAPA DE AÇO GALVANIZADO NÚMERO 24, CORTE DE 25 CM, INCLUSO TRANSPORTE VERTICAL. AF_07/2019 (M)
Equipamento Custo Horário |  |  |  | FONTE |  | UNID | COEFICIENTE |  | PREÇO UNITÁRIO |  | TOTAL
93282 | GUINCHO ELÉTRICO DE COLUNA, CAPACIDADE 400 KG, COM MOTO FREIO, MOTOR TRIFÁSICO DE 1,25 CV - CHI DIURNO. AF_03/2016 |  |  | SINAPI |  | CHI | 0.0183 |  | 28.13 |  | 0.51
93281 | GUINCHO ELÉTRICO DE COLUNA, CAPACIDADE 400 KG, COM MOTO FREIO, MOTOR TRIFÁSICO DE 1,25 CV - CHP DIURNO. AF_03/2016 |  |  | SINAPI |  | CHP | 0.0132 |  | 29.02 |  | 0.38
[7 empty] | TOTAL Equipamento Custo Horário: |  |  |  | 0.89
Material |  |  |  | FONTE |  | UNID | COEFICIENTE |  | PREÇO UNITÁRIO |  | TOTAL
00005061 | PREGO DE ACO POLIDO COM CABECA 18 X 27 (2 1/2 X 10) |  |  | SINAPI |  | KG | 0.006 |  | 16.8 |  | 0.1
00005104 | REBITE DE ALUMINIO VAZADO DE REPUXO, 3,2 X 8 MM (1KG = 1025 UNIDADES) |  |  | SINAPI |  | KG | 0.0012 |  | 87.07 |  | 0.1
00040873 | RUFO INTERNO/EXTERNO DE CHAPA DE ACO GALVANIZADA NUM 24, CORTE 25 CM |  |  | SINAPI |  | M | 1.05 |  | 28.92 |  | 30.37
00000142 | SELANTE ELASTICO MONOCOMPONENTE A BASE DE POLIURETANO (PU) PARA JUNTAS DIVERSAS |  |  | SINAPI |  | 310ML | 0.198 |  | 36.97 |  | 7.32
00013388 | SOLDA EM BARRA DE ESTANHO-CHUMBO 50/50 |  |  | SINAPI |  | KG | 0.045 |  | 276.02 |  | 12.42
[7 empty] | TOTAL Material: |  |  |  | 50.31
Mão de Obra com Encargos Complementares |  |  |  | FONTE |  | UNID | COEFICIENTE |  | PREÇO UNITÁRIO |  | TOTAL
88316 | SERVENTE COM ENCARGOS COMPLEMENTARES |  |  | SINAPI |  | H | 0.207 |  | 21.3 |  | 4.41
88323 | TELHADISTA COM ENCARGOS COMPLEMENTARES |  |  | SINAPI |  | H | 0.112 |  | 25.16 |  | 2.82
[7 empty] | TOTAL Mão de Obra com Encargos Complementares: |  |  |  | 7.23
[7 empty] | VALOR: |  |  |  | 58.4
19.6. MAT096150 Pingadeira 49 de PVC (un)
Material |  |  |  | FONTE |  | UNID | COEFICIENTE |  | PREÇO UNITÁRIO |  | TOTAL
MAT096150 | Pingadeira 49 de PVC |  |  | SCO |  | un | 1 |  | 1.33 |  | 1.33
[7 empty] | TOTAL Material: |  |  |  | 1.33
[7 empty] | VALOR: |  |  |  | 1.33
19.7. 00004948 PORTAO DE ABRIR EM GRADIL DE METALON REDONDO DE 3/4" VERTICAL, COM REQUADRO, ACABAMENTO NATURAL - COMPLETO (M2)
Material |  |  |  | FONTE |  | UNID | COEFICIENTE |  | PREÇO UNITÁRIO |  | TOTAL
00004948 | PORTAO DE ABRIR / GIRO, EM GRADIL DE METALON REDONDO DE 3/4" VERTICAL, COM REQUADRO, ACABAMENTO NATURAL - COMPLETO |  |  | SINAPI |  | M2 | 1 |  | 522.7 |  | 522.7
[7 empty] | TOTAL Material: |  |  |  | 522.7
[7 empty] | VALOR: |  |  |  | 522.7
19.8. 88315 SERRALHEIRO COM ENCARGOS COMPLEMENTARES (H)
Encargos Complementares |  |  |  | FONTE |  | UNID | COEFICIENTE |  | PREÇO UNITÁRIO |  | TOTAL
00037370 | ALIMENTACAO - HORISTA (COLETADO CAIXA - ENCARGOS COMPLEMENTARES) |  |  | SINAPI |  | H | 1 |  | 1.27 |  | 1.27
00043489 | EPI - FAMILIA PEDREIRO - HORISTA (ENCARGOS COMPLEMENTARES - COLETADO CAIXA) |  |  | SINAPI |  | H | 1 |  | 1.17 |  | 1.17
00037372 | EXAMES - HORISTA (COLETADO CAIXA - ENCARGOS COMPLEMENTARES) |  |  | SINAPI |  | H | 1 |  | 1.14 |  | 1.14
00043465 | FERRAMENTAS - FAMILIA PEDREIRO - HORISTA (ENCARGOS COMPLEMENTARES - COLETADO CAIXA) |  |  | SINAPI |  | H | 1 |  | 0.84 |  | 0.84
00037373 | SEGURO - HORISTA (COLETADO CAIXA - ENCARGOS COMPLEMENTARES) |  |  | SINAPI |  | H | 1 |  | 0.07 |  | 0.07
00037371 | TRANSPORTE - HORISTA (COLETADO CAIXA - ENCARGOS COMPLEMENTARES) |  |  | SINAPI |  | H | 1 |  | 1.03 |  | 1.03
[7 empty] | TOTAL Encargos Complementares: |  |  |  | 5.52
Mão de Obra |  |  |  | FONTE |  | UNID | COEFICIENTE |  | PREÇO UNITÁRIO |  | TOTAL
00006110 | SERRALHEIRO (HORISTA) |  |  | SINAPI |  | H | 1 |  | 19.85 |  | 19.85
[7 empty] | TOTAL Mão de Obra: |  |  |  | 19.85
Serviço |  |  |  | FONTE |  | UNID | COEFICIENTE |  | PREÇO UNITÁRIO |  | TOTAL
95377 | CURSO DE CAPACITAÇÃO PARA SERRALHEIRO (ENCARGOS COMPLEMENTARES) - HORISTA |  |  | SINAPI |  | H | 1 |  | 0.24 |  | 0.24
[7 empty] | TOTAL Serviço: |  |  |  | 0.24
[7 empty] | VALOR: |  |  |  | 25.61
19.9. 100724 PINTURA COM TINTA ALQUÍDICA DE FUNDO E ACABAMENTO (ESMALTE SINTÉTICO GRAFITE) APLICADA A ROLO OU PINCEL SOBRE PERFIL METÁLICO EXECUTADO EM FÁBRICA (POR DEMÃO). AF_01/2020 (M2)
Material |  |  |  | FONTE |  | UNID | COEFICIENTE |  | PREÇO UNITÁRIO |  | TOTAL
00005318 | DILUENTE AGUARRAS |  |  | SINAPI |  | L | 0.0176 |  | 26.98 |  | 0.47
00007293 | TINTA ESMALTE SINTETICO PREMIUM DE DUPLA ACAO GRAFITE FOSCO PARA SUPERFICIES METALICAS FERROSAS |  |  | SINAPI |  | L | 0.1763 |  | 42.87 |  | 7.56
[7 empty] | TOTAL Material: |  |  |  | 8.03
Mão de Obra com Encargos Complementares |  |  |  | FONTE |  | UNID | COEFICIENTE |  | PREÇO UNITÁRIO |  | TOTAL
88310 | PINTOR COM ENCARGOS COMPLEMENTARES |  |  | SINAPI |  | H | 0.2149 |  | 27.02 |  | 5.81
[7 empty] | TOTAL Mão de Obra com Encargos Complementares: |  |  |  | 5.81
[7 empty] | VALOR: |  |  |  | 13.82
19.10. 88415 APLICAÇÃO MANUAL DE FUNDO SELADOR ACRÍLICO EM PAREDES EXTERNAS DE CASAS. AF_06/2014 (M2)
Material |  |  |  | FONTE |  | UNID | COEFICIENTE |  | PREÇO UNITÁRIO |  | TOTAL
00006085 | SELADOR ACRILICO OPACO PREMIUM INTERIOR/EXTERIOR |  |  | SINAPI |  | L | 0.16 |  | 8.33 |  | 1.33
[7 empty] | TOTAL Material: |  |  |  | 1.33
Mão de Obra com Encargos Complementares |  |  |  | FONTE |  | UNID | COEFICIENTE |  | PREÇO UNITÁRIO |  | TOTAL
88310 | PINTOR COM ENCARGOS COMPLEMENTARES |  |  | SINAPI |  | H | 0.054 |  | 27.02 |  | 1.46
88316 | SERVENTE COM ENCARGOS COMPLEMENTARES |  |  | SINAPI |  | H | 0.014 |  | 21.3 |  | 0.3
[7 empty] | TOTAL Mão de Obra com Encargos Complementares: |  |  |  | 1.76
[7 empty] | VALOR: |  |  |  | 3.07
19.11. 88423 APLICAÇÃO MANUAL DE PINTURA COM TINTA TEXTURIZADA ACRÍLICA EM PAREDES EXTERNAS DE CASAS, UMA COR. AF_06/2014 (M2)
Material |  |  |  | FONTE |  | UNID | COEFICIENTE |  | PREÇO UNITÁRIO |  | TOTAL
00038877 | MASSA PREMIUM PARA TEXTURA LISA DE BASE ACRILICA, USO INTERNO E EXTERNO |  |  | SINAPI |  | KG | 1.938 |  | 7.82 |  | 15.16
[7 empty] | TOTAL Material: |  |  |  | 15.16
Mão de Obra com Encargos Complementares |  |  |  | FONTE |  | UNID | COEFICIENTE |  | PREÇO UNITÁRIO |  | TOTAL
88310 | PINTOR COM ENCARGOS COMPLEMENTARES |  |  | SINAPI |  | H | 0.176 |  | 27.02 |  | 4.76
88316 | SERVENTE COM ENCARGOS COMPLEMENTARES |  |  | SINAPI |  | H | 0.044 |  | 21.3 |  | 0.94
[7 empty] | TOTAL Mão de Obra com Encargos Complementares: |  |  |  | 5.7
[7 empty] | VALOR: |  |  |  | 20.83
20.1. 89994 GRAUTEAMENTO DE CINTA INTERMEDIÁRIA OU DE CONTRAVERGA EM ALVENARIA ESTRUTURAL. AF_09/2021 (M3)
Mão de Obra com Encargos Complementares |  |  |  | FONTE |  | UNID | COEFICIENTE |  | PREÇO UNITÁRIO |  | TOTAL
88309 | PEDREIRO COM ENCARGOS COMPLEMENTARES |  |  | SINAPI |  | H | 4.8469 |  | 25.81 |  | 125.1
88316 | SERVENTE COM ENCARGOS COMPLEMENTARES |  |  | SINAPI |  | H | 3.2313 |  | 21.3 |  | 68.83
[7 empty] | TOTAL Mão de Obra com Encargos Complementares: |  |  |  | 193.93
Serviço |  |  |  | FONTE |  | UNID | COEFICIENTE |  | PREÇO UNITÁRIO |  | TOTAL
90279 | GRAUTE FGK=20 MPA; TRAÇO 1:0,04:1,8:2,1 (EM MASSA SECA DE CIMENTO/ CAL/ AREIA GROSSA/ BRITA 0) - PREPARO MECÂNICO COM BETONEIRA 400 L. AF_09/2021 |  |  | SINAPI |  | M3 | 1.203 |  | 554.64 |  | 667.23
[7 empty] | TOTAL Serviço: |  |  |  | 667.23
[7 empty] | VALOR: |  |  |  | 861.14
20.2. S08742 Restauro - Recuperação de armaduras de concreto armado, inclusive lixamento e proteção com tinta Nitoprimer Rev. 01 03/2022 (m)
Encargos Complementares |  |  |  | FONTE |  | UNID | COEFICIENTE |  | PREÇO UNITÁRIO |  | TOTAL
S10555 | Encargos Complementares - Armador |  |  | ORSE |  | h | 0.5 |  | 3.63 |  | 1.82
S10549 | Encargos Complementares - Servente |  |  | ORSE |  | h | 1 |  | 3.81 |  | 3.81
[7 empty] | TOTAL Encargos Complementares: |  |  |  | 5.63
Material |  |  |  | FONTE |  | UNID | COEFICIENTE |  | PREÇO UNITÁRIO |  | TOTAL
I00081 | Aço ca-50 6,3 a 12,5 mm |  |  | ORSE |  | kg | 1.27 |  | 10.14 |  | 12.88
I43132S | Arame recozido 16 bwg, d = 1,65 mm (0,016 kg/m) ou 18 bwg, d = 1,25 mm (0,01 kg/m) |  |  | ORSE |  | kg | 0.032 |  | 25.4 |  | 0.81
I03768S | Lixa em folha para ferro, numero 150 |  |  | ORSE |  | un | 1 |  | 2.5 |  | 2.5
I04480 | Tinta com alto teor de zinco - Nitoprimer ZN ou similar |  |  | ORSE |  | l | 0.04 |  | 252.77 |  | 10.11
[7 empty] | TOTAL Material: |  |  |  | 26.3
Mão de Obra |  |  |  | FONTE |  | UNID | COEFICIENTE |  | PREÇO UNITÁRIO |  | TOTAL
I00378S | Armador (horista) |  |  | ORSE |  | h | 0.5 |  | 18.16 |  | 9.08
I06111S | Servente de obras |  |  | ORSE |  | h | 1 |  | 12.72 |  | 12.72
[7 empty] | TOTAL Mão de Obra: |  |  |  | 21.8
[7 empty] | VALOR: |  |  |  | 53.69
21.1. 45245 LIMPEZA GERAL (m2)
MÃO DE OBRA | [5 empty] | UNID | CONSUMO |  | SALÁRIO HORA |  | CUSTO HORÁRIO
20031 | SERVENTE |  |  |  |  | h | 0.2 |  | 12.98 |  | 2.6
[7 empty] | TOTAL MÃO DE OBRA: |  |  |  | 2.6
ITENS DE INCIDÊNCIA |  |  |  | % | EQUIPAMENTO |  | MÃO DE OBRA |  | MATERIAL |  | CUSTO
0012 | ALIMENTAÇÃO |  |  | 9.6 |  |  | X |  |  |  | 0.2496
0011 | EPI |  |  | 1.12 |  |  | X |  |  |  | 0.0291
0013 | TRANSPORTE DE PESSOAL |  |  | 4.79 |  |  | X |  |  |  | 0.1245
[7 empty] | TOTAL ITENS DE INCIDÊNCIA: |  |  |  | 0.38
[7 empty] | Custo Horário da Execução: |  |  |  | 2.98
[7 empty] | Produção da Equipe: |  |  |  | 1
[7 empty] | Custo Unitário da Execução: |  |  |  | 2.98
[7 empty] | Custo Direto Total: |  |  |  | 2.98
[7 empty] | VALOR: |  |  |  | 2.97
21.2. I07325 As built. Observação: Contemplar todos os desenhos que sofreram alterações durante a obra. (m²)
Serviço |  |  |  | FONTE |  | UNID | COEFICIENTE |  | PREÇO UNITÁRIO |  | TOTAL
I07325 | As built. Observação: Contemplar todos os desenhos que sofreram alterações durante a obra. |  |  | ORSE |  | m² | 1 |  | 0.9 |  | 0.9
[7 empty] | TOTAL Serviço: |  |  |  | 0.9
[7 empty] | VALOR: |  |  |  | 0.9

## COMPOSICOES PROPRIAS
DPO-EL0042 Eletroduto corrugado flexível em PEAD 1x3", tipo Kanaflex ou equivalente técnico, com fita indicativa de rede elétrica subterrânea, colocado a 60cm de profundidade em relação ao nível do solo- instalado. (m)
Material |  | FONTE | UNID | COEFICIENTE | PREÇO UNITÁRIO | TOTAL
I06527 | Eletroduto corrugado flexivel Ø 3" em PEAD, tipo Kanaduto/SW (Kanaflex ou similar) | ORSE | m | 1 | 13.3 | 13.3
I11201 | Fita de advertência de rede elétrica enterrada | ORSE | m | 1 | 1.43 | 1.43
|  |  |  | TOTAL Material: |  | 14.73
Mão de Obra com Encargos Complementares |  | FONTE | UNID | COEFICIENTE | PREÇO UNITÁRIO | TOTAL
88247 | AUXILIAR DE ELETRICISTA COM ENCARGOS COMPLEMENTARES | SINAPI | H | 0.3 | 24.12 | 7.24
88264 | ELETRICISTA COM ENCARGOS COMPLEMENTARES | SINAPI | H | 0.3 | 27.47 | 8.24
88309 | PEDREIRO COM ENCARGOS COMPLEMENTARES | SINAPI | H | 0.3 | 25.81 | 7.74
88316 | SERVENTE COM ENCARGOS COMPLEMENTARES | SINAPI | H | 0.3 | 21.3 | 6.39
|  |  |  | TOTAL Mão de Obra com Encargos Complementares: |  | 29.61
Serviço |  | FONTE | UNID | COEFICIENTE | PREÇO UNITÁRIO | TOTAL
S02500 | Escavação manual de vala ou cava em material de 2ª categoria, profundidade entre 1,50 e 3,00m | ORSE | m3 | 0.21 | 99.04 | 20.8
96995 | REATERRO MANUAL APILOADO COM SOQUETE. AF_10/2017 | SINAPI | M3 | 0.168 | 51.09 | 8.58
|  |  |  | TOTAL Serviço: |  | 29.38
|  |  |  | VALOR: |  | 73.72
DPO-EL0036 Luminária de sobrepor com aletas parabólicas brilhantes, para lâmpada LED, 2 x 18w, ref. LS-533, da Intral, inclusive lâmpadas (duas lâmpadas LED 18w, ref. LAMP.LED TUBO T5 1150mm 18W-2000lm-6500K, da INTRAL), condulete de alumínio para emenda e um metro de cabo PP 2x1,5mm² - conjunto completo instalado. (Un)
Material |  | FONTE | UNID | COEFICIENTE | PREÇO UNITÁRIO | TOTAL
I03804 | Cabo de cobre PP Cordplast 2 x 2,5 mm2, 450/750v | ORSE | m | 1 | 4.99 | 4.99
I03625 | Gancho curto para perfilado, ref. Mopa ou similar | ORSE | un | 2 | 4.3 | 8.6
00039387 | LAMPADA LED TUBULAR BIVOLT 18/20 W, BASE G13 | SINAPI | UN | 2 | 13.23 | 26.46
I13216 | Luminária de sobrepor, (tecnolux ref.FLP-6478/2x20) Tubled corpo/ refletor e aletas fabricadas em chapa de aço tratada e pintada em epoxi branco, para uso de 2 lampadas tubled de 20w | ORSE | un | 1 | 162.32 | 162.32
I04887 | Plugue para tomada, tipo macho, 2P+T 10A | ORSE | un | 1 | 2.6 | 2.6
00012147 | TOMADA 2P+T 10A, 250V, CONJUNTO MONTADO PARA SOBREPOR 4" X 2" (CAIXA + MODULO) | SINAPI | UN | 1 | 17.46 | 17.46
|  |  |  | TOTAL Material: |  | 222.43
Mão de Obra com Encargos Complementares |  | FONTE | UNID | COEFICIENTE | PREÇO UNITÁRIO | TOTAL
88247 | AUXILIAR DE ELETRICISTA COM ENCARGOS COMPLEMENTARES | SINAPI | H | 0.8288 | 24.12 | 19.99
88264 | ELETRICISTA COM ENCARGOS COMPLEMENTARES | SINAPI | H | 0.3453 | 27.47 | 9.49
|  |  |  | TOTAL Mão de Obra com Encargos Complementares: |  | 29.48
|  |  |  | VALOR: |  | 251.91
DPO-EL0039 Tomada DUPLA de SOBREPOR, 2P+T, 20A/250V. Itens inclusos: Tomada 2P+T, com espelho também em liga de alumínio, condulete em alumínio 3/4" e material de fixação, conjunto completo (tomada, placa, condulete, buchas, parafusos) instalada. (Un)
Material |  | FONTE | UNID | COEFICIENTE | PREÇO UNITÁRIO | TOTAL
00004375 | BUCHA DE NYLON SEM ABA S6 | SINAPI | UN | 2 | 0.21 | 0.42
00002565 | CONDULETE DE ALUMINIO TIPO E, PARA ELETRODUTO ROSCAVEL DE 3/4", COM TAMPA CEGA | SINAPI | UN | 1 | 10.86 | 10.86
00020111 | FITA ISOLANTE ADESIVA ANTICHAMA, USO ATE 750 V, EM ROLO DE 19 MM X 20 M | SINAPI | UN | 0.05 | 8.09 | 0.4
00004356 | PARAFUSO DE ACO ZINCADO COM ROSCA SOBERBA, CABECA CHATA E FENDA SIMPLES, DIAMETRO 4,8 MM, COMPRIMENTO 45 MM | SINAPI | UN | 2 | 0.3 | 0.6
I12191 | Tomada dupla, de embutir, para uso geral, 2p+t, ABNT, 20A, inclusive placa em pvc | ORSE | Un | 1 | 11.55 | 11.55
|  |  |  | TOTAL Material: |  | 23.83
Mão de Obra com Encargos Complementares |  | FONTE | UNID | COEFICIENTE | PREÇO UNITÁRIO | TOTAL
88247 | AUXILIAR DE ELETRICISTA COM ENCARGOS COMPLEMENTARES | SINAPI | H | 0.33 | 24.12 | 7.96
88264 | ELETRICISTA COM ENCARGOS COMPLEMENTARES | SINAPI | H | 0.33 | 27.47 | 9.07
|  |  |  | TOTAL Mão de Obra com Encargos Complementares: |  | 17.03
|  |  |  | VALOR: |  | 40.86
DPO-EL0043 Tomada simples-20A 2P+T de embutir, de embutir, incluindo placa+suporte+módulo tomada 20A 2p+t + caixa PVC tigreflex ou equivalente - Fornecimento e instalação. (UN)
Material |  | FONTE | UNID | COEFICIENTE | PREÇO UNITÁRIO | TOTAL
I045104 | CAIXA PVC 4 X 2" - IP40 - TIGRE OU EQUIVALENTE | IOPES | UN | 1 | 2.78 | 2.78
00038075 | TOMADA 2P+T 20A 250V, CONJUNTO MONTADO PARA EMBUTIR 4" X 2" (PLACA + SUPORTE + MODULO) | SINAPI | UN | 1 | 19.83 | 19.83
|  |  |  | TOTAL Material: |  | 22.61
Mão de Obra com Encargos Complementares |  | FONTE | UNID | COEFICIENTE | PREÇO UNITÁRIO | TOTAL
88247 | AUXILIAR DE ELETRICISTA COM ENCARGOS COMPLEMENTARES | SINAPI | H | 0.25 | 24.12 | 6.03
88264 | ELETRICISTA COM ENCARGOS COMPLEMENTARES | SINAPI | H | 0.25 | 27.47 | 6.87
|  |  |  | TOTAL Mão de Obra com Encargos Complementares: |  | 12.9
|  |  |  | VALOR: |  | 35.51
DPO-EL0036 Luminária de sobrepor com aletas parabólicas brilhantes, para lâmpada LED, 2 x 18w, ref. LS-533, da Intral, inclusive lâmpadas (duas lâmpadas LED 18w, ref. LAMP.LED TUBO T5 1150mm 18W-2000lm-6500K, da INTRAL), condulete de alumínio para emenda e um metro de cabo PP 2x1,5mm² - conjunto completo instalado. (Un)
Material |  | FONTE | UNID | COEFICIENTE | PREÇO UNITÁRIO | TOTAL
I03804 | Cabo de cobre PP Cordplast 2 x 2,5 mm2, 450/750v | ORSE | m | 1 | 4.99 | 4.99
I03625 | Gancho curto para perfilado, ref. Mopa ou similar | ORSE | un | 2 | 4.3 | 8.6
00039387 | LAMPADA LED TUBULAR BIVOLT 18/20 W, BASE G13 | SINAPI | UN | 2 | 13.23 | 26.46
I13216 | Luminária de sobrepor, (tecnolux ref.FLP-6478/2x20) Tubled corpo/ refletor e aletas fabricadas em chapa de aço tratada e pintada em epoxi branco, para uso de 2 lampadas tubled de 20w | ORSE | un | 1 | 162.32 | 162.32
I04887 | Plugue para tomada, tipo macho, 2P+T 10A | ORSE | un | 1 | 2.6 | 2.6
00012147 | TOMADA 2P+T 10A, 250V, CONJUNTO MONTADO PARA SOBREPOR 4" X 2" (CAIXA + MODULO) | SINAPI | UN | 1 | 17.46 | 17.46
|  |  |  | TOTAL Material: |  | 222.43
Mão de Obra com Encargos Complementares |  | FONTE | UNID | COEFICIENTE | PREÇO UNITÁRIO | TOTAL
88247 | AUXILIAR DE ELETRICISTA COM ENCARGOS COMPLEMENTARES | SINAPI | H | 0.8288 | 24.12 | 19.99
88264 | ELETRICISTA COM ENCARGOS COMPLEMENTARES | SINAPI | H | 0.3453 | 27.47 | 9.49
|  |  |  | TOTAL Mão de Obra com Encargos Complementares: |  | 29.48
|  |  |  | VALOR: |  | 251.91
DPO-EL0043 Tomada simples-20A 2P+T de embutir, de embutir, incluindo placa+suporte+módulo tomada 20A 2p+t + caixa PVC tigreflex ou equivalente - Fornecimento e instalação. (UN)
Material |  | FONTE | UNID | COEFICIENTE | PREÇO UNITÁRIO | TOTAL
I045104 | CAIXA PVC 4 X 2" - IP40 - TIGRE OU EQUIVALENTE | IOPES | UN | 1 | 2.78 | 2.78
00038075 | TOMADA 2P+T 20A 250V, CONJUNTO MONTADO PARA EMBUTIR 4" X 2" (PLACA + SUPORTE + MODULO) | SINAPI | UN | 1 | 19.83 | 19.83
|  |  |  | TOTAL Material: |  | 22.61
Mão de Obra com Encargos Complementares |  | FONTE | UNID | COEFICIENTE | PREÇO UNITÁRIO | TOTAL
88247 | AUXILIAR DE ELETRICISTA COM ENCARGOS COMPLEMENTARES | SINAPI | H | 0.25 | 24.12 | 6.03
88264 | ELETRICISTA COM ENCARGOS COMPLEMENTARES | SINAPI | H | 0.25 | 27.47 | 6.87
|  |  |  | TOTAL Mão de Obra com Encargos Complementares: |  | 12.9
|  |  |  | VALOR: |  | 35.51
PLEO-170433 CARTUCHO 90 SOLDA EXOTÉRMICA HASTE 1/2 /CABO 50MM2 (UN)
Geral |  | FONTE | UNID | COEFICIENTE | PREÇO UNITÁRIO | TOTAL
PLEO-170433 | CARTUCHO 90 SOLDA EXOTÉRMICA HASTE 1/2 /CABO 50MM2 | Composições | UN | 1 | 16.16 | 16.16
|  |  |  | TOTAL Geral: |  | 16.16
|  |  |  | VALOR: |  | 16.16
IFRS_18092019 TELHAMENTO COM TELHA (COM PINTURA ELETROSTÁTICA BRANCA) DE AÇO/ALUMÍNIO E = 0,5 MM, COM ATÉ 2 ÁGUAS, INCLUSO IÇAMENTO. (m²)
MATERIAIS |  |  | UNID | CONSUMO | VALOR UNITÁRIO | CUSTO UNITÁRIO
00011029 | HASTE RETA PARA GANCHO DE FERRO GALVANIZADO, COM ROSCA 1/4 " X 30 CM PARA FIXACAO DE TELHA METALICA, INCLUI PORCA E ARRUELAS DE VEDACAO |  | CJ | 4.15 | 2.11 | 8.76
2302 | TELHA DE AÇO COM PINTURA ELETROSTÁTICA 0,5MM DA PERFILOR OU EQUIVALENTE |  | m2 | 1.166 | 77.32 | 90.16
|  |  |  | TOTAL MATERIAIS: |  | 98.92
SERVIÇOS |  |  | UNID | CONSUMO | PREÇO UNITÁRIO | CUSTO UNITÁRIO
93282 | GUINCHO ELÉTRICO DE COLUNA, CAPACIDADE 400 KG, COM MOTO FREIO, MOTOR TRIFÁSICO DE 1,25 CV - CHI DIURNO. AF_03/2016 |  | CHI | 0.0013 | 28.13 | 0.04
93281 | GUINCHO ELÉTRICO DE COLUNA, CAPACIDADE 400 KG, COM MOTO FREIO, MOTOR TRIFÁSICO DE 1,25 CV - CHP DIURNO. AF_03/2016 |  | CHP | 0.0009 | 29.02 | 0.03
88316 | SERVENTE COM ENCARGOS COMPLEMENTARES |  | H | 0.097 | 21.3 | 2.07
88323 | TELHADISTA COM ENCARGOS COMPLEMENTARES |  | H | 0.091 | 25.16 | 2.29
|  |  |  | TOTAL SERVIÇOS: |  | 4.43
|  |  |  | Custo Direto Total: |  | 103.35
|  |  |  | VALOR: |  | 103.33

## COMPOSICOES AUXILIARES
53786 RETROESCAVADEIRA SOBRE RODAS COM CARREGADEIRA, TRAÇÃO 4X4, POTÊNCIA LÍQ. 88 HP, CAÇAMBA CARREG. CAP. MÍN. 1 M3, CAÇAMBA RETRO CAP. 0,26 M3, PESO OPERACIONAL MÍN. 6.674 KG, PROFUNDIDADE ESCAVAÇÃO MÁX. 4,37 M - MATERIAIS NA OPERAÇÃO. AF_06/2014 (H)
Material |  |  | FONTE |  | UNID | COEFICIENTE | PREÇO UNITÁRIO | TOTAL
00004221 | OLEO DIESEL COMBUSTIVEL COMUM |  | SINAPI |  | L | 8.53 | 5.06 | 43.16
[6 empty] | TOTAL Material: |  | 43.16
[6 empty] | VALOR: |  | 43.16
S08495 Dobradiça de ferro 65x47mm em barra chata 2 1/2" x 1/4" e pino aço 1/2" (exceto mão de obra) (un)
Material |  |  | FONTE |  | UNID | COEFICIENTE | PREÇO UNITÁRIO | TOTAL
I08809 | Barra chata de ferro 2.1/2" x 1/4" (3,17 kg/m) |  | ORSE |  | kg | 0.355 | 9.2 | 3.27
I08810 | Barra chata de ferro 3/4" x 1/4" (0,95 kg/m) |  | ORSE |  | kg | 0.105 | 9.2 | 0.97
I08811 | Barra redonda de aço mecanico laminado 1/2" (0,99 kg/m) |  | ORSE |  | m | 0.18 | 15.73 | 2.83
[6 empty] | TOTAL Material: |  | 7.07
[6 empty] | VALOR: |  | 7.07
103674 CONCRETAGEM DE VIGAS E LAJES, FCK=25 MPA, PARA LAJES PREMOLDADAS COM USO DE BOMBA - LANÇAMENTO, ADENSAMENTO E ACABAMENTO. AF_02/2022_PS (M3)
Equipamento Custo Horário |  |  | FONTE |  | UNID | COEFICIENTE | PREÇO UNITÁRIO | TOTAL
90587 | VIBRADOR DE IMERSÃO, DIÂMETRO DE PONTEIRA 45MM, MOTOR ELÉTRICO TRIFÁSICO POTÊNCIA DE 2 CV - CHI DIURNO. AF_06/2015 |  | SINAPI |  | CHI | 0.179 | 0.44 | 0.08
90586 | VIBRADOR DE IMERSÃO, DIÂMETRO DE PONTEIRA 45MM, MOTOR ELÉTRICO TRIFÁSICO POTÊNCIA DE 2 CV - CHP DIURNO. AF_06/2015 |  | SINAPI |  | CHP | 0.194 | 1.19 | 0.23
[6 empty] | TOTAL Equipamento Custo Horário: |  | 0.31
Material |  |  | FONTE |  | UNID | COEFICIENTE | PREÇO UNITÁRIO | TOTAL
00001527 | CONCRETO USINADO BOMBEAVEL, CLASSE DE RESISTENCIA C25, BRITA 0 E 1, SLUMP = 100 +/- 20 MM, COM BOMBEAMENTO (DISPONIBILIZACAO DE BOMBA), SEM O LANCAMENTO (NBR 8953) |  | SINAPI |  | M3 | 1.103 | 541.34 | 597.1
[6 empty] | TOTAL Material: |  | 597.1
Mão de Obra com Encargos Complementares |  |  | FONTE |  | UNID | COEFICIENTE | PREÇO UNITÁRIO | TOTAL
88262 | CARPINTEIRO DE FORMAS COM ENCARGOS COMPLEMENTARES |  | SINAPI |  | H | 0.186 | 25.43 | 4.73
88309 | PEDREIRO COM ENCARGOS COMPLEMENTARES |  | SINAPI |  | H | 1.119 | 25.81 | 28.88
88316 | SERVENTE COM ENCARGOS COMPLEMENTARES |  | SINAPI |  | H | 1.192 | 21.3 | 25.39
[6 empty] | TOTAL Mão de Obra com Encargos Complementares: |  | 59
[6 empty] | VALOR: |  | 656.37
88297 OPERADOR DE MÁQUINAS E EQUIPAMENTOS COM ENCARGOS COMPLEMENTARES (H)
Encargos Complementares |  |  | FONTE |  | UNID | COEFICIENTE | PREÇO UNITÁRIO | TOTAL
00037370 | ALIMENTACAO - HORISTA (COLETADO CAIXA - ENCARGOS COMPLEMENTARES) |  | SINAPI |  | H | 1 | 1.27 | 1.27
00043488 | EPI - FAMILIA OPERADOR ESCAVADEIRA - HORISTA (ENCARGOS COMPLEMENTARES - COLETADO CAIXA) |  | SINAPI |  | H | 1 | 0.82 | 0.82
00037372 | EXAMES - HORISTA (COLETADO CAIXA - ENCARGOS COMPLEMENTARES) |  | SINAPI |  | H | 1 | 1.14 | 1.14
00043464 | FERRAMENTAS - FAMILIA OPERADOR ESCAVADEIRA - HORISTA (ENCARGOS COMPLEMENTARES - COLETADO CAIXA) |  | SINAPI |  | H | 1 | 0.01 | 0.01
00037373 | SEGURO - HORISTA (COLETADO CAIXA - ENCARGOS COMPLEMENTARES) |  | SINAPI |  | H | 1 | 0.07 | 0.07
00037371 | TRANSPORTE - HORISTA (COLETADO CAIXA - ENCARGOS COMPLEMENTARES) |  | SINAPI |  | H | 1 | 1.03 | 1.03
[6 empty] | TOTAL Encargos Complementares: |  | 4.34
Mão de Obra |  |  | FONTE |  | UNID | COEFICIENTE | PREÇO UNITÁRIO | TOTAL
00004230 | OPERADOR DE MAQUINAS E TRATORES DIVERSOS (TERRAPLANAGEM) |  | SINAPI |  | H | 1 | 26.17 | 26.17
[6 empty] | TOTAL Mão de Obra: |  | 26.17
Serviço |  |  | FONTE |  | UNID | COEFICIENTE | PREÇO UNITÁRIO | TOTAL
95360 | CURSO DE CAPACITAÇÃO PARA OPERADOR DE MÁQUINAS E EQUIPAMENTOS (ENCARGOS COMPLEMENTARES) - HORISTA |  | SINAPI |  | H | 1 | 0.31 | 0.31
[6 empty] | TOTAL Serviço: |  | 0.31
[6 empty] | VALOR: |  | 30.82
ED-51093 APILOAMENTO MANUAL EM FUNDO DE VALA COM SOQUETE, EXCLUSIVE ESCAVAÇÃO (m2)
SERVIÇOS |  |  |  |  | UNID | CONSUMO | PREÇO UNITÁRIO | CUSTO UNITÁRIO
ED-50367 | SERVENTE COM ENCARGOS COMPLEMENTARES |  |  |  | hora | 1.15 | 19.76 | 22.72
[6 empty] | TOTAL SERVIÇOS: |  | 22.72
[6 empty] | Custo Direto Total: |  | 22.72
[6 empty] | VALOR: |  | 22.72
91966 INTERRUPTOR SIMPLES (3 MÓDULOS), 10A/250V, SEM SUPORTE E SEM PLACA - FORNECIMENTO E INSTALAÇÃO. AF_03/2023 (UN)
Material |  |  | FONTE |  | UNID | COEFICIENTE | PREÇO UNITÁRIO | TOTAL
00038112 | INTERRUPTOR SIMPLES 10A, 250V (APENAS MODULO) |  | SINAPI |  | UN | 3 | 8.56 | 25.68
[6 empty] | TOTAL Material: |  | 25.68
Mão de Obra com Encargos Complementares |  |  | FONTE |  | UNID | COEFICIENTE | PREÇO UNITÁRIO | TOTAL
88247 | AUXILIAR DE ELETRICISTA COM ENCARGOS COMPLEMENTARES |  | SINAPI |  | H | 0.572 | 24.12 | 13.8
88264 | ELETRICISTA COM ENCARGOS COMPLEMENTARES |  | SINAPI |  | H | 0.572 | 27.47 | 15.71
[6 empty] | TOTAL Mão de Obra com Encargos Complementares: |  | 29.51
[6 empty] | VALOR: |  | 55.18
88261 CARPINTEIRO DE ESQUADRIA COM ENCARGOS COMPLEMENTARES (H)
Encargos Complementares |  |  | FONTE |  | UNID | COEFICIENTE | PREÇO UNITÁRIO | TOTAL
00037370 | ALIMENTACAO - HORISTA (COLETADO CAIXA - ENCARGOS COMPLEMENTARES) |  | SINAPI |  | H | 1 | 1.27 | 1.27
00043483 | EPI - FAMILIA CARPINTEIRO DE FORMAS - HORISTA (ENCARGOS COMPLEMENTARES - COLETADO CAIXA) |  | SINAPI |  | H | 1 | 1.34 | 1.34
00037372 | EXAMES - HORISTA (COLETADO CAIXA - ENCARGOS COMPLEMENTARES) |  | SINAPI |  | H | 1 | 1.14 | 1.14
00043459 | FERRAMENTAS - FAMILIA CARPINTEIRO DE FORMAS - HORISTA (ENCARGOS COMPLEMENTARES - COLETADO CAIXA) |  | SINAPI |  | H | 1 | 0.49 | 0.49
00037373 | SEGURO - HORISTA (COLETADO CAIXA - ENCARGOS COMPLEMENTARES) |  | SINAPI |  | H | 1 | 0.07 | 0.07
00037371 | TRANSPORTE - HORISTA (COLETADO CAIXA - ENCARGOS COMPLEMENTARES) |  | SINAPI |  | H | 1 | 1.03 | 1.03
[6 empty] | TOTAL Encargos Complementares: |  | 5.34
Mão de Obra |  |  | FONTE |  | UNID | COEFICIENTE | PREÇO UNITÁRIO | TOTAL
00001214 | CARPINTEIRO DE ESQUADRIAS (HORISTA) |  | SINAPI |  | H | 1 | 18.68 | 18.68
[6 empty] | TOTAL Mão de Obra: |  | 18.68
Serviço |  |  | FONTE |  | UNID | COEFICIENTE | PREÇO UNITÁRIO | TOTAL
95329 | CURSO DE CAPACITAÇÃO PARA CARPINTEIRO DE ESQUADRIA (ENCARGOS COMPLEMENTARES) - HORISTA |  | SINAPI |  | H | 1 | 0.28 | 0.28
[6 empty] | TOTAL Serviço: |  | 0.28
[6 empty] | VALOR: |  | 24.3
92802 CORTE E DOBRA DE AÇO CA-50, DIÂMETRO DE 8,0 MM. AF_06/2022 (KG)
Material |  |  | FONTE |  | UNID | COEFICIENTE | PREÇO UNITÁRIO | TOTAL
00000033 | ACO CA-50, 8,0 MM, VERGALHAO |  | SINAPI |  | KG | 1.11 | 9.56 | 10.61
[6 empty] | TOTAL Material: |  | 10.61
Mão de Obra com Encargos Complementares |  |  | FONTE |  | UNID | COEFICIENTE | PREÇO UNITÁRIO | TOTAL
88238 | AJUDANTE DE ARMADOR COM ENCARGOS COMPLEMENTARES |  | SINAPI |  | H | 0.0026 | 21.29 | 0.06
88245 | ARMADOR COM ENCARGOS COMPLEMENTARES |  | SINAPI |  | H | 0.0162 | 25.61 | 0.41
[6 empty] | TOTAL Mão de Obra com Encargos Complementares: |  | 0.47
[6 empty] | VALOR: |  | 11.07
95358 CURSO DE CAPACITAÇÃO PARA OPERADOR DE GUINCHO (ENCARGOS COMPLEMENTARES) - HORISTA (H)
Mão de Obra |  |  | FONTE |  | UNID | COEFICIENTE | PREÇO UNITÁRIO | TOTAL
00004253 | OPERADOR DE GUINCHO OU GUINCHEIRO |  | SINAPI |  | H | 0.01718 | 23.14 | 0.4
[6 empty] | TOTAL Mão de Obra: |  | 0.4
[6 empty] | VALOR: |  | 0.39
90279 GRAUTE FGK=20 MPA; TRAÇO 1:0,04:1,8:2,1 (EM MASSA SECA DE CIMENTO/ CAL/ AREIA GROSSA/ BRITA 0) - PREPARO MECÂNICO COM BETONEIRA 400 L. AF_09/2021 (M3)
Equipamento Custo Horário |  |  | FONTE |  | UNID | COEFICIENTE | PREÇO UNITÁRIO | TOTAL
88831 | BETONEIRA CAPACIDADE NOMINAL DE 400 L, CAPACIDADE DE MISTURA 280 L, MOTOR ELÉTRICO TRIFÁSICO POTÊNCIA DE 2 CV, SEM CARREGADOR - CHI DIURNO. AF_05/2023 |  | SINAPI |  | CHI | 0.4931 | 0.33 | 0.16
88830 | BETONEIRA CAPACIDADE NOMINAL DE 400 L, CAPACIDADE DE MISTURA 280 L, MOTOR ELÉTRICO TRIFÁSICO POTÊNCIA DE 2 CV, SEM CARREGADOR - CHP DIURNO. AF_05/2023 |  | SINAPI |  | CHP | 1.1138 | 1.73 | 1.93
[6 empty] | TOTAL Equipamento Custo Horário: |  | 2.09
Material |  |  | FONTE |  | UNID | COEFICIENTE | PREÇO UNITÁRIO | TOTAL
00000367 | AREIA GROSSA - POSTO JAZIDA/FORNECEDOR (RETIRADO NA JAZIDA, SEM TRANSPORTE) |  | SINAPI |  | M3 | 0.6302 | 86.11 | 54.27
00001106 | CAL HIDRATADA CH-I PARA ARGAMASSAS |  | SINAPI |  | KG | 15.1255 | 0.84 | 12.71
00001379 | CIMENTO PORTLAND COMPOSTO CP II-32 |  | SINAPI |  | KG | 420.1527 | 0.81 | 340.32
00004720 | PEDRA BRITADA N. 0, OU PEDRISCO (4,8 A 9,5 MM) POSTO PEDREIRA/FORNECEDOR, SEM FRETE |  | SINAPI |  | M3 | 0.5882 | 81.49 | 47.93
[6 empty] | TOTAL Material: |  | 455.23
Mão de Obra com Encargos Complementares |  |  | FONTE |  | UNID | COEFICIENTE | PREÇO UNITÁRIO | TOTAL
88377 | OPERADOR DE BETONEIRA ESTACIONÁRIA/MISTURADOR COM ENCARGOS COMPLEMENTARES |  | SINAPI |  | H | 1.6069 | 26.8 | 43.06
88316 | SERVENTE COM ENCARGOS COMPLEMENTARES |  | SINAPI |  | H | 2.5492 | 21.3 | 54.3
[6 empty] | TOTAL Mão de Obra com Encargos Complementares: |  | 97.36
[6 empty] | VALOR: |  | 554.64
93287 GUINDASTE HIDRÁULICO AUTOPROPELIDO, COM LANÇA TELESCÓPICA 40 M, CAPACIDADE MÁXIMA 60 T, POTÊNCIA 260 KW - CHP DIURNO. AF_03/2016 (CHP)
Mão de Obra com Encargos Complementares |  |  | FONTE |  | UNID | COEFICIENTE | PREÇO UNITÁRIO | TOTAL
88296 | OPERADOR DE GUINDASTE COM ENCARGOS COMPLEMENTARES |  | SINAPI |  | H | 1 | 31.32 | 31.32
[6 empty] | TOTAL Mão de Obra com Encargos Complementares: |  | 31.32
Serviço |  |  | FONTE |  | UNID | COEFICIENTE | PREÇO UNITÁRIO | TOTAL
93283 | GUINDASTE HIDRÁULICO AUTOPROPELIDO, COM LANÇA TELESCÓPICA 40 M, CAPACIDADE MÁXIMA 60 T, POTÊNCIA 260 KW - DEPRECIAÇÃO. AF_03/2016 |  | SINAPI |  | H | 1 | 93.02 | 93.02
93296 | GUINDASTE HIDRÁULICO AUTOPROPELIDO, COM LANÇA TELESCÓPICA 40 M, CAPACIDADE MÁXIMA 60 T, POTÊNCIA 260 KW - IMPOSTOS E SEGUROS. AF_03/2016 |  | SINAPI |  | H | 1 | 13.25 | 13.25
93284 | GUINDASTE HIDRÁULICO AUTOPROPELIDO, COM LANÇA TELESCÓPICA 40 M, CAPACIDADE MÁXIMA 60 T, POTÊNCIA 260 KW - JUROS. AF_03/2016 |  | SINAPI |  | H | 1 | 16.74 | 16.74
93285 | GUINDASTE HIDRÁULICO AUTOPROPELIDO, COM LANÇA TELESCÓPICA 40 M, CAPACIDADE MÁXIMA 60 T, POTÊNCIA 260 KW - MANUTENÇÃO. AF_03/2016 |  | SINAPI |  | H | 1 | 149.53 | 149.53
93286 | GUINDASTE HIDRÁULICO AUTOPROPELIDO, COM LANÇA TELESCÓPICA 40 M, CAPACIDADE MÁXIMA 60 T, POTÊNCIA 260 KW - MATERIAIS NA OPERAÇÃO. AF_03/2016 |  | SINAPI |  | H | 1 | 11.05 | 11.05
[6 empty] | TOTAL Serviço: |  | 283.59
[6 empty] | VALOR: |  | 314.91
87369 ARGAMASSA TRAÇO 1:2:8 (EM VOLUME DE CIMENTO, CAL E AREIA MÉDIA ÚMIDA) PARA EMBOÇO/MASSA ÚNICA/ASSENTAMENTO DE ALVENARIA DE VEDAÇÃO, PREPARO MANUAL. AF_08/2019 (M3)
Material |  |  | FONTE |  | UNID | COEFICIENTE | PREÇO UNITÁRIO | TOTAL
00000370 | AREIA MEDIA - POSTO JAZIDA/FORNECEDOR (RETIRADO NA JAZIDA, SEM TRANSPORTE) |  | SINAPI |  | M3 | 1.14 | 85 | 96.9
00001106 | CAL HIDRATADA CH-I PARA ARGAMASSAS |  | SINAPI |  | KG | 171.13 | 0.84 | 143.75
00001379 | CIMENTO PORTLAND COMPOSTO CP II-32 |  | SINAPI |  | KG | 192.52 | 0.81 | 155.94
[6 empty] | TOTAL Material: |  | 396.59
Mão de Obra com Encargos Complementares |  |  | FONTE |  | UNID | COEFICIENTE | PREÇO UNITÁRIO | TOTAL
88316 | SERVENTE COM ENCARGOS COMPLEMENTARES |  | SINAPI |  | H | 11.1 | 21.3 | 236.43
[6 empty] | TOTAL Mão de Obra com Encargos Complementares: |  | 236.43
[6 empty] | VALOR: |  | 633.01
89362 JOELHO 90 GRAUS, PVC, SOLDÁVEL, DN 25MM, INSTALADO EM RAMAL OU SUB-RAMAL DE ÁGUA - FORNECIMENTO E INSTALAÇÃO. AF_06/2022 (UN)
Material |  |  | FONTE |  | UNID | COEFICIENTE | PREÇO UNITÁRIO | TOTAL
00000122 | ADESIVO PLASTICO PARA PVC, FRASCO COM *850* GR |  | SINAPI |  | UN | 0.0071 | 75.4 | 0.54
00003529 | JOELHO PVC, SOLDAVEL, 90 GRAUS, 25 MM, COR MARROM, PARA AGUA FRIA PREDIAL |  | SINAPI |  | UN | 1 | 0.82 | 0.82
00038383 | LIXA D'AGUA EM FOLHA, GRAO 100 |  | SINAPI |  | UN | 0.0338 | 2.89 | 0.1
00020083 | SOLUCAO PREPARADORA / LIMPADORA PARA PVC, FRASCO COM 1000 CM3 |  | SINAPI |  | UN | 0.008 | 85.43 | 0.68
[6 empty] | TOTAL Material: |  | 2.14
Mão de Obra com Encargos Complementares |  |  | FONTE |  | UNID | COEFICIENTE | PREÇO UNITÁRIO | TOTAL
88248 | AUXILIAR DE ENCANADOR OU BOMBEIRO HIDRÁULICO COM ENCARGOS COMPLEMENTARES |  | SINAPI |  | H | 0.152 | 23.95 | 3.64
88267 | ENCANADOR OU BOMBEIRO HIDRÁULICO COM ENCARGOS COMPLEMENTARES |  | SINAPI |  | H | 0.152 | 27.39 | 4.16
[6 empty] | TOTAL Mão de Obra com Encargos Complementares: |  | 7.8
[6 empty] | VALOR: |  | 9.92
87292 ARGAMASSA TRAÇO 1:2:8 (EM VOLUME DE CIMENTO, CAL E AREIA MÉDIA ÚMIDA) PARA EMBOÇO/MASSA ÚNICA/ASSENTAMENTO DE ALVENARIA DE VEDAÇÃO, PREPARO MECÂNICO COM BETONEIRA 400 L. AF_08/2019 (M3)
Equipamento Custo Horário |  |  | FONTE |  | UNID | COEFICIENTE | PREÇO UNITÁRIO | TOTAL
88831 | BETONEIRA CAPACIDADE NOMINAL DE 400 L, CAPACIDADE DE MISTURA 280 L, MOTOR ELÉTRICO TRIFÁSICO POTÊNCIA DE 2 CV, SEM CARREGADOR - CHI DIURNO. AF_05/2023 |  | SINAPI |  | CHI | 3.45 | 0.33 | 1.14
88830 | BETONEIRA CAPACIDADE NOMINAL DE 400 L, CAPACIDADE DE MISTURA 280 L, MOTOR ELÉTRICO TRIFÁSICO POTÊNCIA DE 2 CV, SEM CARREGADOR - CHP DIURNO. AF_05/2023 |  | SINAPI |  | CHP | 1.05 | 1.73 | 1.82
[6 empty] | TOTAL Equipamento Custo Horário: |  | 2.96
Material |  |  | FONTE |  | UNID | COEFICIENTE | PREÇO UNITÁRIO | TOTAL
00000370 | AREIA MEDIA - POSTO JAZIDA/FORNECEDOR (RETIRADO NA JAZIDA, SEM TRANSPORTE) |  | SINAPI |  | M3 | 1.16 | 85 | 98.6
00001106 | CAL HIDRATADA CH-I PARA ARGAMASSAS |  | SINAPI |  | KG | 174.1 | 0.84 | 146.24
00001379 | CIMENTO PORTLAND COMPOSTO CP II-32 |  | SINAPI |  | KG | 195.86 | 0.81 | 158.65
[6 empty] | TOTAL Material: |  | 403.49
Mão de Obra com Encargos Complementares |  |  | FONTE |  | UNID | COEFICIENTE | PREÇO UNITÁRIO | TOTAL
88377 | OPERADOR DE BETONEIRA ESTACIONÁRIA/MISTURADOR COM ENCARGOS COMPLEMENTARES |  | SINAPI |  | H | 4.5 | 26.8 | 120.6
[6 empty] | TOTAL Mão de Obra com Encargos Complementares: |  | 120.6
[6 empty] | VALOR: |  | 527.02
88828 BETONEIRA CAPACIDADE NOMINAL DE 400 L, CAPACIDADE DE MISTURA 280 L, MOTOR ELÉTRICO TRIFÁSICO POTÊNCIA DE 2 CV, SEM CARREGADOR - MANUTENÇÃO. AF_05/2023 (H)
Equipamento |  |  | FONTE |  | UNID | COEFICIENTE | PREÇO UNITÁRIO | TOTAL
00010535 | BETONEIRA CAPACIDADE NOMINAL 400 L, CAPACIDADE DE MISTURA 280 L, MOTOR ELETRICO TRIFASICO 220/380 V POTENCIA 2 CV, SEM CARREGADOR |  | SINAPI |  | UN | 7e-05 | 4997.17 | 0.35
[6 empty] | TOTAL Equipamento: |  | 0.35
[6 empty] | VALOR: |  | 0.34
ED-50361 AJUDANTE DE CARPINTEIRO COM ENCARGOS COMPLEMENTARES (hora)
MÃO DE OBRA |  |  |  |  | UNID | CONSUMO | SALÁRIO HORA | CUSTO HORÁRIO
MOED-20129 | AJUDANTE DE CARPINTEIRO |  |  |  | h | 1 | 16.09 | 16.09
[6 empty] | TOTAL MÃO DE OBRA: |  | 16.09
[6 empty] | Custo Horário da Execução: |  | 16.09
[6 empty] | Produção da Equipe: |  | 1
[6 empty] | Custo Unitário da Execução: |  | 16.09
MATERIAIS |  |  |  |  | UNID | CONSUMO | VALOR UNITÁRIO | CUSTO UNITÁRIO
MATED-13096 | CESTA BÁSICA/ ALIMENTAÇÃO - HORISTA ( ENCARGOS COMPLEMENTARES) hora |  |  |  | hora | 1 | 1.69 | 1.69
MATED-13099 | EXAMES - HORISTA ( ENCARGOS COMPLEMENTARES) hora |  |  |  | hora | 1 | 1.14 | 1.14
MATED-13098 | SEGURO - HORISTA ( ENCARGOS COMPLEMENTARES) hora |  |  |  | hora | 1 | 0.07 | 0.07
MATED-13097 | TRANSPORTE - HORISTA ( ENCARGOS COMPLEMENTARES) hora |  |  |  | hora | 1 | 0.72 | 0.72
[6 empty] | TOTAL MATERIAIS: |  | 3.62
SERVIÇOS |  |  |  |  | UNID | CONSUMO | PREÇO UNITÁRIO | CUSTO UNITÁRIO
ED-5232 | CURSO DE CAPACITAÇÃO PARA AJUDANTE DE CARPINTEIRO (ENCARGOS COMPLEMENTARES) - HORISTA |  |  |  | hora | 1 | 0.24 | 0.24
ED-14666 | EPI PARA AJUDANTE DE CARPINTEIRO - HORISTA ( ENCARGOS COMPLEMENTARES) |  |  |  | hora | 1 | 1.34 | 1.34
ED-14702 | FERRAMENTAS PARA AJUDANTE DE CARPINTEIRO - HORISTA (ENCARGOS COMPLEMENTARES) |  |  |  | hora | 1 | 0.49 | 0.49
[6 empty] | TOTAL SERVIÇOS: |  | 2.07
[6 empty] | Custo Direto Total: |  | 21.78
[6 empty] | VALOR: |  | 21.78
S10550 Encargos Complementares - Pedreiro (h)
Encargos Complementares |  |  | FONTE |  | UNID | COEFICIENTE | PREÇO UNITÁRIO | TOTAL
I00158 | Almoço (Participação do empregador) |  | ORSE |  | un | 0.1018 | 14 | 1.43
I12893S | Bota de seguranca com biqueira de aco e colarinho acolchoado |  | ORSE |  | par | 0.0008 | 62.11 | 0.05
I12894S | Capa para chuva em pvc com forro de poliester, com capuz (amarela ou azul) |  | ORSE |  | un | 0.0002 | 16.82 | 0
I12895S | Capacete de seguranca aba frontal com suspensao de polietileno, sem jugular (classe b) |  | ORSE |  | un | 0.0006 | 12.94 | 0.01
I10492 | Cesta Básica |  | ORSE |  | un | 0.0045 | 175 | 0.79
I04722 | Colher de pedreiro |  | ORSE |  | un | 0.0004 | 18.8 | 0.01
I04174 | Desempenadeira de aço lisa, cabo madeira, ref:143, Atlas ou similar |  | ORSE |  | un | 0.0005 | 10.8 | 0.01
I11245 | Desempoladeira de madeira 12x22 |  | ORSE |  | un | 0.0007 | 11.6 | 0.01
I11246 | Escala métrica de bambú |  | ORSE |  | Un | 0.0007 | 10.22 | 0.01
I10517 | Exames admissionais/demissionais (checkup) |  | ORSE |  | cj | 0.0004 | 300 | 0.12
I00941 | Fardamento com mangas curta |  | ORSE |  | un | 0.0015 | 184.14 | 0.28
I12892S | Luva raspa de couro, cano curto (punho *7* cm) |  | ORSE |  | par | 0.0023 | 11.64 | 0.03
I11264 | Marreta de 1/2 kg com cabo |  | ORSE |  | un | 0.0002 | 13.52 | 0
I11265 | Martelo de borracha com cabo |  | ORSE |  | un | 0.0004 | 20 | 0.01
I11243 | Martelo sem unha |  | ORSE |  | un | 0.0001 | 27.5 | 0
I10789 | Nível de bolha de madeira |  | ORSE |  | un | 0.0002 | 18.92 | 0
I01651 | Óculos branco proteção |  | ORSE |  | pr | 0.0008 | 6.35 | 0.01
I10596 | Protetor auricular |  | ORSE |  | un | 0.0045 | 4.9 | 0.02
I10599 | Protetor solar fps 30 com 120ml |  | ORSE |  | un | 0.0018 | 13 | 0.02
I10790 | Prumo de face |  | ORSE |  | un | 0.0001 | 25.95 | 0
I10761 | Refeição - café da manhã ( café com leite e dois pães com manteiga) |  | ORSE |  | un | 0.1018 | 5 | 0.51
I10282 | Regua de alumínio c/ 2,00m (para pedreiro) |  | ORSE |  | un | 0.0002 | 40.8 | 0.01
I10362 | Seguro de vida e acidente em grupo |  | ORSE |  | un | 0.0045 | 12.54 | 0.06
I11247 | Serra mármore |  | ORSE |  | un | 0.0001 | 327.8 | 0.03
I02378 | Vale transporte |  | ORSE |  | un | 0.0654 | 4.5 | 0.29
[6 empty] | TOTAL Encargos Complementares: |  | 3.71
[6 empty] | VALOR: |  | 3.71
ED-5236 CURSO DE CAPACITAÇÃO PARA SERVENTE ( ENCARGOS COMPLEMENTARES) - HORISTA (hora)
MÃO DE OBRA |  |  |  |  | UNID | CONSUMO | SALÁRIO HORA | CUSTO HORÁRIO
MOED-20154 | SERVENTE |  |  |  | h | 0.02225 | 13.99 | 0.31
[6 empty] | TOTAL MÃO DE OBRA: |  | 0.31
[6 empty] | Custo Horário da Execução: |  | 0.31
[6 empty] | Produção da Equipe: |  | 1
[6 empty] | Custo Unitário da Execução: |  | 0.31
[6 empty] | Custo Direto Total: |  | 0.31
[6 empty] | VALOR: |  | 0.31
ED-9201 CURSO DE CAPACITAÇÃO PARA VIDRACEIRO ( ENCARGOS COMPLEMENTARES) - HORISTA (hora)
MÃO DE OBRA |  |  |  |  | UNID | CONSUMO | SALÁRIO HORA | CUSTO HORÁRIO
MOED-9202 | VIDRACEIRO |  |  |  | h | 0.01549 | 16.11 | 0.25
[6 empty] | TOTAL MÃO DE OBRA: |  | 0.25
[6 empty] | Custo Horário da Execução: |  | 0.25
[6 empty] | Produção da Equipe: |  | 1
[6 empty] | Custo Unitário da Execução: |  | 0.25
[6 empty] | Custo Direto Total: |  | 0.25
[6 empty] | VALOR: |  | 0.24
07.001.0010-B PASTA DE CIMENTO COMUM (M3)
Material |  |  | FONTE |  | UNID | COEFICIENTE | PREÇO UNITÁRIO | TOTAL
00149 | CIMENTO PORTLAND CP II 32, EM SACO DE 50KG |  | EMOP |  | KG | 1250 | 0.57 | 712.5
[6 empty] | TOTAL Material: |  | 712.5
Mão de Obra |  |  | FONTE |  | UNID | COEFICIENTE | PREÇO UNITÁRIO | TOTAL
20132 | MAO-DE-OBRA DE SERVENTE DA CONSTRUCAO CIVIL, INCLUSIVE ENCARGOS SOCIAIS DESONERADOS - Percentual=3,0000% |  | EMOP |  | H | 9 | 16.75 | 155.27
[6 empty] | TOTAL Mão de Obra: |  | 155.27
[6 empty] | VALOR: |  | 867.77
95390 CURSO DE CAPACITAÇÃO PARA JARDINEIRO (ENCARGOS COMPLEMENTARES) - HORISTA (H)
Mão de Obra |  |  | FONTE |  | UNID | COEFICIENTE | PREÇO UNITÁRIO | TOTAL
00044503 | JARDINEIRO (HORISTA) |  | SINAPI |  | H | 0.00534 | 15.72 | 0.08
[6 empty] | TOTAL Mão de Obra: |  | 0.08
[6 empty] | VALOR: |  | 0.08
95606 UMIDIFICAÇÃO DE MATERIAL PARA VALAS COM CAMINHÃO PIPA 10000L. AF_11/2016 (M3)
Equipamento Custo Horário |  |  | FONTE |  | UNID | COEFICIENTE | PREÇO UNITÁRIO | TOTAL
5903 | CAMINHÃO PIPA 10.000 L TRUCADO, PESO BRUTO TOTAL 23.000 KG, CARGA ÚTIL MÁXIMA 15.935 KG, DISTÂNCIA ENTRE EIXOS 4,8 M, POTÊNCIA 230 CV, INCLUSIVE TANQUE DE AÇO PARA TRANSPORTE DE ÁGUA - CHI DIURNO. AF_06/2014 |  | SINAPI |  | CHI | 0.003 | 71.05 | 0.21
5901 | CAMINHÃO PIPA 10.000 L TRUCADO, PESO BRUTO TOTAL 23.000 KG, CARGA ÚTIL MÁXIMA 15.935 KG, DISTÂNCIA ENTRE EIXOS 4,8 M, POTÊNCIA 230 CV, INCLUSIVE TANQUE DE AÇO PARA TRANSPORTE DE ÁGUA - CHP DIURNO. AF_06/2014 |  | SINAPI |  | CHP | 0.006 | 294.79 | 1.77
[6 empty] | TOTAL Equipamento Custo Horário: |  | 1.98
Mão de Obra com Encargos Complementares |  |  | FONTE |  | UNID | COEFICIENTE | PREÇO UNITÁRIO | TOTAL
88316 | SERVENTE COM ENCARGOS COMPLEMENTARES |  | SINAPI |  | H | 0.009 | 21.3 | 0.19
[6 empty] | TOTAL Mão de Obra com Encargos Complementares: |  | 0.19
[6 empty] | VALOR: |  | 2.16
90582 VIBRADOR DE IMERSÃO, DIÂMETRO DE PONTEIRA 45MM, MOTOR ELÉTRICO TRIFÁSICO POTÊNCIA DE 2 CV - DEPRECIAÇÃO. AF_06/2015 (H)
Equipamento |  |  | FONTE |  | UNID | COEFICIENTE | PREÇO UNITÁRIO | TOTAL
00013896 | VIBRADOR DE IMERSAO, DIAMETRO DA PONTEIRA DE *45* MM, COM MOTOR ELETRICO TRIFASICO DE 2 HP (2 CV) |  | SINAPI |  | UN | 0.000128 | 3139.8 | 0.4
[6 empty] | TOTAL Equipamento: |  | 0.4
[6 empty] | VALOR: |  | 0.4
88274 MARMORISTA/GRANITEIRO COM ENCARGOS COMPLEMENTARES (H)
Encargos Complementares |  |  | FONTE |  | UNID | COEFICIENTE | PREÇO UNITÁRIO | TOTAL
00037370 | ALIMENTACAO - HORISTA (COLETADO CAIXA - ENCARGOS COMPLEMENTARES) |  | SINAPI |  | H | 1 | 1.27 | 1.27
00043489 | EPI - FAMILIA PEDREIRO - HORISTA (ENCARGOS COMPLEMENTARES - COLETADO CAIXA) |  | SINAPI |  | H | 1 | 1.17 | 1.17
00037372 | EXAMES - HORISTA (COLETADO CAIXA - ENCARGOS COMPLEMENTARES) |  | SINAPI |  | H | 1 | 1.14 | 1.14
00043465 | FERRAMENTAS - FAMILIA PEDREIRO - HORISTA (ENCARGOS COMPLEMENTARES - COLETADO CAIXA) |  | SINAPI |  | H | 1 | 0.84 | 0.84
00037373 | SEGURO - HORISTA (COLETADO CAIXA - ENCARGOS COMPLEMENTARES) |  | SINAPI |  | H | 1 | 0.07 | 0.07
00037371 | TRANSPORTE - HORISTA (COLETADO CAIXA - ENCARGOS COMPLEMENTARES) |  | SINAPI |  | H | 1 | 1.03 | 1.03
[6 empty] | TOTAL Encargos Complementares: |  | 5.52
Mão de Obra |  |  | FONTE |  | UNID | COEFICIENTE | PREÇO UNITÁRIO | TOTAL
00004755 | MARMORISTA / GRANITEIRO (HORISTA) |  | SINAPI |  | H | 1 | 19.8 | 19.8
[6 empty] | TOTAL Mão de Obra: |  | 19.8
Serviço |  |  | FONTE |  | UNID | COEFICIENTE | PREÇO UNITÁRIO | TOTAL
95341 | CURSO DE CAPACITAÇÃO PARA MARMORISTA/GRANITEIRO (ENCARGOS COMPLEMENTARES) - HORISTA |  | SINAPI |  | H | 1 | 0.3 | 0.3
[6 empty] | TOTAL Serviço: |  | 0.3
[6 empty] | VALOR: |  | 25.62
88262 CARPINTEIRO DE FORMAS COM ENCARGOS COMPLEMENTARES (H)
Encargos Complementares |  |  | FONTE |  | UNID | COEFICIENTE | PREÇO UNITÁRIO | TOTAL
00037370 | ALIMENTACAO - HORISTA (COLETADO CAIXA - ENCARGOS COMPLEMENTARES) |  | SINAPI |  | H | 1 | 1.27 | 1.27
00043483 | EPI - FAMILIA CARPINTEIRO DE FORMAS - HORISTA (ENCARGOS COMPLEMENTARES - COLETADO CAIXA) |  | SINAPI |  | H | 1 | 1.34 | 1.34
00037372 | EXAMES - HORISTA (COLETADO CAIXA - ENCARGOS COMPLEMENTARES) |  | SINAPI |  | H | 1 | 1.14 | 1.14
00043459 | FERRAMENTAS - FAMILIA CARPINTEIRO DE FORMAS - HORISTA (ENCARGOS COMPLEMENTARES - COLETADO CAIXA) |  | SINAPI |  | H | 1 | 0.49 | 0.49
00037373 | SEGURO - HORISTA (COLETADO CAIXA - ENCARGOS COMPLEMENTARES) |  | SINAPI |  | H | 1 | 0.07 | 0.07
00037371 | TRANSPORTE - HORISTA (COLETADO CAIXA - ENCARGOS COMPLEMENTARES) |  | SINAPI |  | H | 1 | 1.03 | 1.03
[6 empty] | TOTAL Encargos Complementares: |  | 5.34
Mão de Obra |  |  | FONTE |  | UNID | COEFICIENTE | PREÇO UNITÁRIO | TOTAL
00001213 | CARPINTEIRO DE FORMAS (HORISTA) |  | SINAPI |  | H | 1 | 19.85 | 19.85
[6 empty] | TOTAL Mão de Obra: |  | 19.85
Serviço |  |  | FONTE |  | UNID | COEFICIENTE | PREÇO UNITÁRIO | TOTAL
95330 | CURSO DE CAPACITAÇÃO PARA CARPINTEIRO DE FÔRMAS (ENCARGOS COMPLEMENTARES) - HORISTA |  | SINAPI |  | H | 1 | 0.24 | 0.24
[6 empty] | TOTAL Serviço: |  | 0.24
[6 empty] | VALOR: |  | 25.43
95335 CURSO DE CAPACITAÇÃO PARA ENCANADOR OU BOMBEIRO HIDRÁULICO (ENCARGOS COMPLEMENTARES) - HORISTA (H)
Mão de Obra |  |  | FONTE |  | UNID | COEFICIENTE | PREÇO UNITÁRIO | TOTAL
00002696 | ENCANADOR OU BOMBEIRO HIDRAULICO (HORISTA) |  | SINAPI |  | H | 0.01887 | 22.14 | 0.42
[6 empty] | TOTAL Mão de Obra: |  | 0.42
[6 empty] | VALOR: |  | 0.41
91170 FIXAÇÃO DE TUBOS HORIZONTAIS DE PVC, CPVC OU COBRE DIÂMETROS MENORES OU IGUAIS A 40 MM OU ELETROCALHAS ATÉ 150MM DE LARGURA, COM ABRAÇADEIRA METÁLICA RÍGIDA TIPO D 1/2?, FIXADA EM PERFILADO EM LAJE. AF_05/2015 (M)
Material |  |  | FONTE |  | UNID | COEFICIENTE | PREÇO UNITÁRIO | TOTAL
00000392 | ABRACADEIRA EM ACO PARA AMARRACAO DE ELETRODUTOS, TIPO D, COM 1/2" E PARAFUSO DE FIXACAO |  | SINAPI |  | UN | 0.65 | 2.02 | 1.31
[6 empty] | TOTAL Material: |  | 1.31
Mão de Obra com Encargos Complementares |  |  | FONTE |  | UNID | COEFICIENTE | PREÇO UNITÁRIO | TOTAL
88248 | AUXILIAR DE ENCANADOR OU BOMBEIRO HIDRÁULICO COM ENCARGOS COMPLEMENTARES |  | SINAPI |  | H | 0.01 | 23.95 | 0.24
88267 | ENCANADOR OU BOMBEIRO HIDRÁULICO COM ENCARGOS COMPLEMENTARES |  | SINAPI |  | H | 0.069 | 27.39 | 1.89
[6 empty] | TOTAL Mão de Obra com Encargos Complementares: |  | 2.13
[6 empty] | VALOR: |  | 3.42
93286 GUINDASTE HIDRÁULICO AUTOPROPELIDO, COM LANÇA TELESCÓPICA 40 M, CAPACIDADE MÁXIMA 60 T, POTÊNCIA 260 KW - MATERIAIS NA OPERAÇÃO. AF_03/2016 (H)
Especiais |  |  | FONTE |  | UNID | COEFICIENTE | PREÇO UNITÁRIO | TOTAL
00002705 | ENERGIA ELETRICA ATE 2000 KWH INDUSTRIAL, SEM DEMANDA |  | SINAPI |  | KWH | 13 | 0.85 | 11.05
[6 empty] | TOTAL Especiais: |  | 11.05
[6 empty] | VALOR: |  | 11.05
95347 CURSO DE CAPACITAÇÃO PARA MOTORISTA DE CAMINHÃO (ENCARGOS COMPLEMENTARES) - HORISTA (H)
Mão de Obra |  |  | FONTE |  | UNID | COEFICIENTE | PREÇO UNITÁRIO | TOTAL
00004093 | MOTORISTA DE CAMINHAO (HORISTA) |  | SINAPI |  | H | 0.00534 | 20.36 | 0.11
[6 empty] | TOTAL Mão de Obra: |  | 0.11
[6 empty] | VALOR: |  | 0.1
S95316S Curso de capacitação para auxiliar de eletricista (encargos complementares) - horista (h)
Mão de Obra |  |  | FONTE |  | UNID | COEFICIENTE | PREÇO UNITÁRIO | TOTAL
I00247S | Ajudante de eletricista (horista) |  | ORSE |  | h | 0.03916 | 12.93 | 0.51
[6 empty] | TOTAL Mão de Obra: |  | 0.51
[6 empty] | VALOR: |  | 0.5
95359 CURSO DE CAPACITAÇÃO PARA OPERADOR DE GUINDASTE (ENCARGOS COMPLEMENTARES) - HORISTA (H)
Mão de Obra |  |  | FONTE |  | UNID | COEFICIENTE | PREÇO UNITÁRIO | TOTAL
00004254 | OPERADOR DE GUINDASTE |  | SINAPI |  | H | 0.01718 | 26.53 | 0.46
[6 empty] | TOTAL Mão de Obra: |  | 0.46
[6 empty] | VALOR: |  | 0.45
ED-14678 EPI PARA VIDRACEIRO - HORISTA (ENCARGOS COMPLEMENTARES) (hora)
MATERIAIS |  |  |  |  | UNID | CONSUMO | VALOR UNITÁRIO | CUSTO UNITÁRIO
MATED-14637 | EPI PARA FAMÍLIA PEDREIRO - HORISTA (ENCARGOS COMPLEMENTARES) hora |  |  |  | hora | 1 | 1.17 | 1.17
[6 empty] | TOTAL MATERIAIS: |  | 1.17
[6 empty] | Custo Direto Total: |  | 1.17
[6 empty] | VALOR: |  | 1.17
102234 PINTURA IMUNIZANTE PARA MADEIRA, 2 DEMÃOS. AF_01/2021 (M2)
Material |  |  | FONTE |  | UNID | COEFICIENTE | PREÇO UNITÁRIO | TOTAL
00007340 | IMUNIZANTE PARA MADEIRA, INCOLOR |  | SINAPI |  | L | 0.3257 | 37.21 | 12.12
[6 empty] | TOTAL Material: |  | 12.12
Mão de Obra com Encargos Complementares |  |  | FONTE |  | UNID | COEFICIENTE | PREÇO UNITÁRIO | TOTAL
88310 | PINTOR COM ENCARGOS COMPLEMENTARES |  | SINAPI |  | H | 0.4529 | 27.02 | 12.24
[6 empty] | TOTAL Mão de Obra com Encargos Complementares: |  | 12.24
[6 empty] | VALOR: |  | 24.34
90583 VIBRADOR DE IMERSÃO, DIÂMETRO DE PONTEIRA 45MM, MOTOR ELÉTRICO TRIFÁSICO POTÊNCIA DE 2 CV - JUROS. AF_06/2015 (H)
Equipamento |  |  | FONTE |  | UNID | COEFICIENTE | PREÇO UNITÁRIO | TOTAL
00013896 | VIBRADOR DE IMERSAO, DIAMETRO DA PONTEIRA DE *45* MM, COM MOTOR ELETRICO TRIFASICO DE 2 HP (2 CV) |  | SINAPI |  | UN | 1.51e-05 | 3139.8 | 0.05
[6 empty] | TOTAL Equipamento: |  | 0.05
[6 empty] | VALOR: |  | 0.04
ED-14666 EPI PARA AJUDANTE DE CARPINTEIRO - HORISTA ( ENCARGOS COMPLEMENTARES) (hora)
MATERIAIS |  |  |  |  | UNID | CONSUMO | VALOR UNITÁRIO | CUSTO UNITÁRIO
MATED-14631 | EPI PARA FAMÍLIA CARPINTEIRO DE FORMAS - HORISTA (ENCARGOS COMPLEMENTARES) hora |  |  |  | hora | 1 | 1.34 | 1.34
[6 empty] | TOTAL MATERIAIS: |  | 1.34
[6 empty] | Custo Direto Total: |  | 1.34
[6 empty] | VALOR: |  | 1.34
89622 TÊ DE REDUÇÃO, PVC, SOLDÁVEL, DN 32MM X 25MM, INSTALADO EM PRUMADA DE ÁGUA - FORNECIMENTO E INSTALAÇÃO. AF_06/2022 (UN)
Material |  |  | FONTE |  | UNID | COEFICIENTE | PREÇO UNITÁRIO | TOTAL
00000122 | ADESIVO PLASTICO PARA PVC, FRASCO COM *850* GR |  | SINAPI |  | UN | 0.0124 | 75.4 | 0.93
00038383 | LIXA D'AGUA EM FOLHA, GRAO 100 |  | SINAPI |  | UN | 0.0185 | 2.89 | 0.05
00020083 | SOLUCAO PREPARADORA / LIMPADORA PARA PVC, FRASCO COM 1000 CM3 |  | SINAPI |  | UN | 0.0143 | 85.43 | 1.22
00007136 | TE DE REDUCAO, PVC, SOLDAVEL, 90 GRAUS, 32 MM X 25 MM, PARA AGUA FRIA PREDIAL |  | SINAPI |  | UN | 1 | 7.55 | 7.55
[6 empty] | TOTAL Material: |  | 9.75
Mão de Obra com Encargos Complementares |  |  | FONTE |  | UNID | COEFICIENTE | PREÇO UNITÁRIO | TOTAL
88248 | AUXILIAR DE ENCANADOR OU BOMBEIRO HIDRÁULICO COM ENCARGOS COMPLEMENTARES |  | SINAPI |  | H | 0.1047 | 23.95 | 2.51
88267 | ENCANADOR OU BOMBEIRO HIDRÁULICO COM ENCARGOS COMPLEMENTARES |  | SINAPI |  | H | 0.1047 | 27.39 | 2.87
[6 empty] | TOTAL Mão de Obra com Encargos Complementares: |  | 5.38
[6 empty] | VALOR: |  | 15.11
ED-5235 CURSO DE CAPACITAÇÃO PARA PEDREIRO ( ENCARGOS COMPLEMENTARES) - HORISTA (hora)
MÃO DE OBRA |  |  |  |  | UNID | CONSUMO | SALÁRIO HORA | CUSTO HORÁRIO
MOED-20150 | PEDREIRO |  |  |  | h | 0.02225 | 21.35 | 0.48
[6 empty] | TOTAL MÃO DE OBRA: |  | 0.48
[6 empty] | Custo Horário da Execução: |  | 0.48
[6 empty] | Produção da Equipe: |  | 1
[6 empty] | Custo Unitário da Execução: |  | 0.48
[6 empty] | Custo Direto Total: |  | 0.48
[6 empty] | VALOR: |  | 0.47
88829 BETONEIRA CAPACIDADE NOMINAL DE 400 L, CAPACIDADE DE MISTURA 280 L, MOTOR ELÉTRICO TRIFÁSICO POTÊNCIA DE 2 CV, SEM CARREGADOR - MATERIAIS NA OPERAÇÃO. AF_05/2023 (H)
Especiais |  |  | FONTE |  | UNID | COEFICIENTE | PREÇO UNITÁRIO | TOTAL
00002705 | ENERGIA ELETRICA ATE 2000 KWH INDUSTRIAL, SEM DEMANDA |  | SINAPI |  | KWH | 1.2512 | 0.85 | 1.06
[6 empty] | TOTAL Especiais: |  | 1.06
[6 empty] | VALOR: |  | 1.06
92801 CORTE E DOBRA DE AÇO CA-50, DIÂMETRO DE 6,3 MM. AF_06/2022 (KG)
Material |  |  | FONTE |  | UNID | COEFICIENTE | PREÇO UNITÁRIO | TOTAL
00000032 | ACO CA-50, 6,3 MM, VERGALHAO |  | SINAPI |  | KG | 1.07 | 9.51 | 10.18
[6 empty] | TOTAL Material: |  | 10.18
Mão de Obra com Encargos Complementares |  |  | FONTE |  | UNID | COEFICIENTE | PREÇO UNITÁRIO | TOTAL
88238 | AJUDANTE DE ARMADOR COM ENCARGOS COMPLEMENTARES |  | SINAPI |  | H | 0.0051 | 21.29 | 0.11
88245 | ARMADOR COM ENCARGOS COMPLEMENTARES |  | SINAPI |  | H | 0.031 | 25.61 | 0.79
[6 empty] | TOTAL Mão de Obra com Encargos Complementares: |  | 0.9
[6 empty] | VALOR: |  | 11.06
ED-50374 BOMBEIRO/ENCANADOR COM ENCARGOS COMPLEMENTARES (hora)
MÃO DE OBRA |  |  |  |  | UNID | CONSUMO | SALÁRIO HORA | CUSTO HORÁRIO
MOED-20143 | BOMBEIRO/ ENCANADOR |  |  |  | h | 1 | 21.35 | 21.35
[6 empty] | TOTAL MÃO DE OBRA: |  | 21.35
[6 empty] | Custo Horário da Execução: |  | 21.35
[6 empty] | Produção da Equipe: |  | 1
[6 empty] | Custo Unitário da Execução: |  | 21.35
MATERIAIS |  |  |  |  | UNID | CONSUMO | VALOR UNITÁRIO | CUSTO UNITÁRIO
MATED-13096 | CESTA BÁSICA/ ALIMENTAÇÃO - HORISTA ( ENCARGOS COMPLEMENTARES) hora |  |  |  | hora | 1 | 1.69 | 1.69
MATED-13099 | EXAMES - HORISTA ( ENCARGOS COMPLEMENTARES) hora |  |  |  | hora | 1 | 1.14 | 1.14
MATED-13098 | SEGURO - HORISTA ( ENCARGOS COMPLEMENTARES) hora |  |  |  | hora | 1 | 0.07 | 0.07
MATED-13097 | TRANSPORTE - HORISTA ( ENCARGOS COMPLEMENTARES) hora |  |  |  | hora | 1 | 0.72 | 0.72
[6 empty] | TOTAL MATERIAIS: |  | 3.62
SERVIÇOS |  |  |  |  | UNID | CONSUMO | PREÇO UNITÁRIO | CUSTO UNITÁRIO
ED-5226 | CURSO DE CAPACITAÇÃO PARA ENCANADOR OU BOMBEIRO HIDRÁULICO ( ENCARGOS COMPLEMENTARES) - HORISTA |  |  |  | hora | 1 | 0.4 | 0.4
ED-14651 | EPI PARA BOMBEIRO/ ENCANADOR - HORISTA ( ENCARGOS COMPLEMENTARES) |  |  |  | hora | 1 | 1.01 | 1.01
ED-14687 | FERRAMENTAS PARA BOMBEIRO/ENCANADOR - HORISTA (ENCARGOS COMPLEMENTARES) |  |  |  | hora | 1 | 0.32 | 0.32
[6 empty] | TOTAL SERVIÇOS: |  | 1.73
[6 empty] | Custo Direto Total: |  | 26.7
[6 empty] | VALOR: |  | 26.7
88239 AJUDANTE DE CARPINTEIRO COM ENCARGOS COMPLEMENTARES (H)
Encargos Complementares |  |  | FONTE |  | UNID | COEFICIENTE | PREÇO UNITÁRIO | TOTAL
00037370 | ALIMENTACAO - HORISTA (COLETADO CAIXA - ENCARGOS COMPLEMENTARES) |  | SINAPI |  | H | 1 | 1.27 | 1.27
00043483 | EPI - FAMILIA CARPINTEIRO DE FORMAS - HORISTA (ENCARGOS COMPLEMENTARES - COLETADO CAIXA) |  | SINAPI |  | H | 1 | 1.34 | 1.34
00037372 | EXAMES - HORISTA (COLETADO CAIXA - ENCARGOS COMPLEMENTARES) |  | SINAPI |  | H | 1 | 1.14 | 1.14
00043459 | FERRAMENTAS - FAMILIA CARPINTEIRO DE FORMAS - HORISTA (ENCARGOS COMPLEMENTARES - COLETADO CAIXA) |  | SINAPI |  | H | 1 | 0.49 | 0.49
00037373 | SEGURO - HORISTA (COLETADO CAIXA - ENCARGOS COMPLEMENTARES) |  | SINAPI |  | H | 1 | 0.07 | 0.07
00037371 | TRANSPORTE - HORISTA (COLETADO CAIXA - ENCARGOS COMPLEMENTARES) |  | SINAPI |  | H | 1 | 1.03 | 1.03
[6 empty] | TOTAL Encargos Complementares: |  | 5.34
Mão de Obra |  |  | FONTE |  | UNID | COEFICIENTE | PREÇO UNITÁRIO | TOTAL
00006117 | CARPINTEIRO AUXILIAR (HORISTA) |  | SINAPI |  | H | 1 | 16.8 | 16.8
[6 empty] | TOTAL Mão de Obra: |  | 16.8
Serviço |  |  | FONTE |  | UNID | COEFICIENTE | PREÇO UNITÁRIO | TOTAL
95309 | CURSO DE CAPACITAÇÃO PARA AJUDANTE DE CARPINTEIRO (ENCARGOS COMPLEMENTARES) - HORISTA |  | SINAPI |  | H | 1 | 0.26 | 0.26
[6 empty] | TOTAL Serviço: |  | 0.26
[6 empty] | VALOR: |  | 22.4
92273 FABRICAÇÃO DE ESCORAS DO TIPO PONTALETE, EM MADEIRA, PARA PÉ-DIREITO SIMPLES. AF_09/2020 (M)
Equipamento Custo Horário |  |  | FONTE |  | UNID | COEFICIENTE | PREÇO UNITÁRIO | TOTAL
91693 | SERRA CIRCULAR DE BANCADA COM MOTOR ELÉTRICO POTÊNCIA DE 5HP, COM COIFA PARA DISCO 10" - CHI DIURNO. AF_08/2015 |  | SINAPI |  | CHI | 0.03 | 30.93 | 0.93
91692 | SERRA CIRCULAR DE BANCADA COM MOTOR ELÉTRICO POTÊNCIA DE 5HP, COM COIFA PARA DISCO 10" - CHP DIURNO. AF_08/2015 |  | SINAPI |  | CHP | 0.007 | 32.14 | 0.22
[6 empty] | TOTAL Equipamento Custo Horário: |  | 1.15
Material |  |  | FONTE |  | UNID | COEFICIENTE | PREÇO UNITÁRIO | TOTAL
00004491 | PONTALETE *7,5 X 7,5* CM EM PINUS, MISTA OU EQUIVALENTE DA REGIAO - BRUTA |  | SINAPI |  | M | 1.31 | 7.05 | 9.24
00005068 | PREGO DE ACO POLIDO COM CABECA 17 X 21 (2 X 11) |  | SINAPI |  | KG | 0.023 | 17.09 | 0.39
[6 empty] | TOTAL Material: |  | 9.63
Mão de Obra com Encargos Complementares |  |  | FONTE |  | UNID | COEFICIENTE | PREÇO UNITÁRIO | TOTAL
88239 | AJUDANTE DE CARPINTEIRO COM ENCARGOS COMPLEMENTARES |  | SINAPI |  | H | 0.021 | 22.4 | 0.47
88262 | CARPINTEIRO DE FORMAS COM ENCARGOS COMPLEMENTARES |  | SINAPI |  | H | 0.091 | 25.43 | 2.31
[6 empty] | TOTAL Mão de Obra com Encargos Complementares: |  | 2.78
[6 empty] | VALOR: |  | 13.54
ED-14652 EPI PARA PEDREIRO - HORISTA (ENCARGOS COMPLEMENTARES) (hora)
MATERIAIS |  |  |  |  | UNID | CONSUMO | VALOR UNITÁRIO | CUSTO UNITÁRIO
MATED-14637 | EPI PARA FAMÍLIA PEDREIRO - HORISTA (ENCARGOS COMPLEMENTARES) hora |  |  |  | hora | 1 | 1.17 | 1.17
[6 empty] | TOTAL MATERIAIS: |  | 1.17
[6 empty] | Custo Direto Total: |  | 1.17
[6 empty] | VALOR: |  | 1.17
ED-14664 EPI PARA SERVENTE - HORISTA (ENCARGOS COMPLEMENTARES) (hora)
MATERIAIS |  |  |  |  | UNID | CONSUMO | VALOR UNITÁRIO | CUSTO UNITÁRIO
MATED-14639 | EPI PARA FAMÍLIA SERVENTE /AJUDANTE - HORISTA ( ENCARGOS COMPLEMENTARES) hora |  |  |  | hora | 1 | 1.25 | 1.25
[6 empty] | TOTAL MATERIAIS: |  | 1.25
[6 empty] | Custo Direto Total: |  | 1.25
[6 empty] | VALOR: |  | 1.25
ED-51125 TRANSPORTE DE MATERIAL DEMOLIDO EM CAÇAMBA, EXCLUSIVE CARGA MANUAL OU MECÂNICA (m3)
MATERIAIS |  |  |  |  | UNID | CONSUMO | VALOR UNITÁRIO | CUSTO UNITÁRIO
MATED-11177 | LOCAÇÃO CAÇAMBA ESTACIONÁRIA (MATERIAL: AÇO CARBONO¦CAPACIDADE EM VOLUME: 5M3¦ CAPACIDADE EM TONELADAS: 7,5TON*¦ APLICAÇÃO: REMOÇÃO DE ENTULHO E/OU TERRA)* VALORES REFERENCIAIS APROXIMADOS un |  |  |  | un | 0.2 | 250 | 50
[6 empty] | TOTAL MATERIAIS: |  | 50
[6 empty] | Custo Direto Total: |  | 50
[6 empty] | VALOR: |  | 50
5914374 Transporte com caminhão basculante de 10 m³ - rodovia em revestimento primário (tkm)
EQUIPAMENTOS |  | QUANT |  | UTILIZAÇÃO |  | CUSTO OPERACIONAL |  | CUSTO HORÁRIO
|  |  |  | PROD | IMPR | PROD | IMPR
E9579 | Caminhão basculante com capacidade de 10 m³ - 188 kW | 1 |  | 1 | 0 | 279.3401 | 87.887 | 279.3401
[6 empty] | TOTAL EQUIPAMENTOS: |  | 279.3401
[6 empty] | Custo Horário da Execução: |  | 279.3401
[6 empty] | Produção da Equipe: |  | 311.25
[6 empty] | Custo Unitário da Execução: |  | 0.9
[6 empty] | Custo do FIC (0,03505): |  | 0.0316
[6 empty] | Custo Direto Total: |  | 0.9316
[6 empty] | VALOR: |  | 0.93
93278 GUINCHO ELÉTRICO DE COLUNA, CAPACIDADE 400 KG, COM MOTO FREIO, MOTOR TRIFÁSICO DE 1,25 CV - JUROS. AF_03/2016 (H)
Equipamento |  |  | FONTE |  | UNID | COEFICIENTE | PREÇO UNITÁRIO | TOTAL
00036487 | GUINCHO ELETRICO DE COLUNA, CAPACIDADE 400 KG, COM MOTO FREIO, MOTOR TRIFASICO DE 1,25 CV |  | SINAPI |  | UN | 7.6e-06 | 3867.33 | 0.03
[6 empty] | TOTAL Equipamento: |  | 0.03
[6 empty] | VALOR: |  | 0.02
97740 PEÇA CIRCULAR PRÉ-MOLDADA, VOLUME DE CONCRETO ACIMA DE 100 LITROS, TAXA DE AÇO APROXIMADA DE 30KG/M³. AF_01/2018 (M3)
Equipamento Custo Horário |  |  | FONTE |  | UNID | COEFICIENTE | PREÇO UNITÁRIO | TOTAL
91693 | SERRA CIRCULAR DE BANCADA COM MOTOR ELÉTRICO POTÊNCIA DE 5HP, COM COIFA PARA DISCO 10" - CHI DIURNO. AF_08/2015 |  | SINAPI |  | CHI | 0.5938 | 30.93 | 18.37
91692 | SERRA CIRCULAR DE BANCADA COM MOTOR ELÉTRICO POTÊNCIA DE 5HP, COM COIFA PARA DISCO 10" - CHP DIURNO. AF_08/2015 |  | SINAPI |  | CHP | 0.2675 | 32.14 | 8.6
90587 | VIBRADOR DE IMERSÃO, DIÂMETRO DE PONTEIRA 45MM, MOTOR ELÉTRICO TRIFÁSICO POTÊNCIA DE 2 CV - CHI DIURNO. AF_06/2015 |  | SINAPI |  | CHI | 3.1028 | 0.44 | 1.37
90586 | VIBRADOR DE IMERSÃO, DIÂMETRO DE PONTEIRA 45MM, MOTOR ELÉTRICO TRIFÁSICO POTÊNCIA DE 2 CV - CHP DIURNO. AF_06/2015 |  | SINAPI |  | CHP | 1.1283 | 1.19 | 1.34
[6 empty] | TOTAL Equipamento Custo Horário: |  | 29.68
Material |  |  | FONTE |  | UNID | COEFICIENTE | PREÇO UNITÁRIO | TOTAL
00001358 | CHAPA/PAINEL DE MADEIRA COMPENSADA RESINADA (MADEIRITE RESINADO ROSA) PARA FORMA DE CONCRETO, DE 2200 x 1100 MM, E = 17 MM |  | SINAPI |  | M2 | 6.7614 | 81.88 | 553.62
00043682 | CHAPA/PAINEL DE MADEIRA COMPENSADA RESINADA (MADEIRITE RESINADO ROSA) PARA FORMA DE CONCRETO, DE 2200 X 1100 MM, E = 6 MM |  | SINAPI |  | M2 | 0.77174 | 31.14 | 24.03
00002692 | DESMOLDANTE PROTETOR PARA FORMAS DE MADEIRA, DE BASE OLEOSA EMULSIONADA EM AGUA |  | SINAPI |  | L | 0.035 | 7.41 | 0.26
00039995 | POLIESTIRENO EXPANDIDO/EPS (ISOPOR), TIPO 2F, BLOCO |  | SINAPI |  | M3 | 0.2475 | 766.65 | 189.75
00004491 | PONTALETE *7,5 X 7,5* CM EM PINUS, MISTA OU EQUIVALENTE DA REGIAO - BRUTA |  | SINAPI |  | M | 1.4216 | 7.05 | 10.02
00020247 | PREGO DE ACO POLIDO COM CABECA 15 X 15 (1 1/4 X 13) |  | SINAPI |  | KG | 0.2954 | 18.92 | 5.59
00005073 | PREGO DE ACO POLIDO COM CABECA 17 X 24 (2 1/4 X 11) |  | SINAPI |  | KG | 0.1843 | 17.42 | 3.21
00004517 | SARRAFO *2,5 X 7,5* CM EM PINUS, MISTA OU EQUIVALENTE DA REGIAO - BRUTA |  | SINAPI |  | M | 6.25 | 2.46 | 15.38
[6 empty] | TOTAL Material: |  | 801.86
Mão de Obra com Encargos Complementares |  |  | FONTE |  | UNID | COEFICIENTE | PREÇO UNITÁRIO | TOTAL
88239 | AJUDANTE DE CARPINTEIRO COM ENCARGOS COMPLEMENTARES |  | SINAPI |  | H | 0.8613 | 22.4 | 19.29
88261 | CARPINTEIRO DE ESQUADRIA COM ENCARGOS COMPLEMENTARES |  | SINAPI |  | H | 4.3066 | 24.3 | 104.65
88309 | PEDREIRO COM ENCARGOS COMPLEMENTARES |  | SINAPI |  | H | 7.8078 | 25.81 | 201.52
88316 | SERVENTE COM ENCARGOS COMPLEMENTARES |  | SINAPI |  | H | 7.8078 | 21.3 | 166.31
[6 empty] | TOTAL Mão de Obra com Encargos Complementares: |  | 491.77
Serviço |  |  | FONTE |  | UNID | COEFICIENTE | PREÇO UNITÁRIO | TOTAL
92768 | ARMAÇÃO DE LAJE DE ESTRUTURA CONVENCIONAL DE CONCRETO ARMADO UTILIZANDO AÇO CA-60 DE 5,0 MM - MONTAGEM. AF_06/2022 |  | SINAPI |  | KG | 32.6798 | 14.03 | 458.5
94972 | CONCRETO FCK = 30MPA, TRAÇO 1:2,1:2,5 (EM MASSA SECA DE CIMENTO/ AREIA MÉDIA/ BRITA 1) - PREPARO MECÂNICO COM BETONEIRA 600 L. AF_05/2021 |  | SINAPI |  | M3 | 1.103 | 498.21 | 549.53
[6 empty] | TOTAL Serviço: |  | 1008.03
[6 empty] | VALOR: |  | 2331.23
88295 OPERADOR DE GUINCHO COM ENCARGOS COMPLEMENTARES (H)
Encargos Complementares |  |  | FONTE |  | UNID | COEFICIENTE | PREÇO UNITÁRIO | TOTAL
00037370 | ALIMENTACAO - HORISTA (COLETADO CAIXA - ENCARGOS COMPLEMENTARES) |  | SINAPI |  | H | 1 | 1.27 | 1.27
00043488 | EPI - FAMILIA OPERADOR ESCAVADEIRA - HORISTA (ENCARGOS COMPLEMENTARES - COLETADO CAIXA) |  | SINAPI |  | H | 1 | 0.82 | 0.82
00037372 | EXAMES - HORISTA (COLETADO CAIXA - ENCARGOS COMPLEMENTARES) |  | SINAPI |  | H | 1 | 1.14 | 1.14
00043464 | FERRAMENTAS - FAMILIA OPERADOR ESCAVADEIRA - HORISTA (ENCARGOS COMPLEMENTARES - COLETADO CAIXA) |  | SINAPI |  | H | 1 | 0.01 | 0.01
00037373 | SEGURO - HORISTA (COLETADO CAIXA - ENCARGOS COMPLEMENTARES) |  | SINAPI |  | H | 1 | 0.07 | 0.07
00037371 | TRANSPORTE - HORISTA (COLETADO CAIXA - ENCARGOS COMPLEMENTARES) |  | SINAPI |  | H | 1 | 1.03 | 1.03
[6 empty] | TOTAL Encargos Complementares: |  | 4.34
Mão de Obra |  |  | FONTE |  | UNID | COEFICIENTE | PREÇO UNITÁRIO | TOTAL
00004253 | OPERADOR DE GUINCHO OU GUINCHEIRO |  | SINAPI |  | H | 1 | 23.14 | 23.14
[6 empty] | TOTAL Mão de Obra: |  | 23.14
Serviço |  |  | FONTE |  | UNID | COEFICIENTE | PREÇO UNITÁRIO | TOTAL
95358 | CURSO DE CAPACITAÇÃO PARA OPERADOR DE GUINCHO (ENCARGOS COMPLEMENTARES) - HORISTA |  | SINAPI |  | H | 1 | 0.39 | 0.39
[6 empty] | TOTAL Serviço: |  | 0.39
[6 empty] | VALOR: |  | 27.87
91280 CORTADORA DE PISO COM MOTOR 4 TEMPOS A GASOLINA, POTÊNCIA DE 13 HP, COM DISCO DE CORTE DIAMANTADO SEGMENTADO PARA CONCRETO, DIÂMETRO DE 350 MM, FURO DE 1" (14 X 1") - JUROS. AF_08/2015 (H)
Equipamento |  |  | FONTE |  | UNID | COEFICIENTE | PREÇO UNITÁRIO | TOTAL
00011280 | CORTADEIRA DE PISO DE CONCRETO E ASFALTO, PARA DISCO PADRAO DE DIAMETRO 350 MM (14") OU 450 MM (18") , MOTOR A GASOLINA, POTENCIA 13 HP, SEM DISCO |  | SINAPI |  | UN | 7.6e-06 | 12778.7 | 0.1
[6 empty] | TOTAL Equipamento: |  | 0.1
[6 empty] | VALOR: |  | 0.09
92804 CORTE E DOBRA DE AÇO CA-50, DIÂMETRO DE 12,5 MM. AF_06/2022 (KG)
Material |  |  | FONTE |  | UNID | COEFICIENTE | PREÇO UNITÁRIO | TOTAL
00043055 | ACO CA-50, 12,5 MM OU 16,0 MM, VERGALHAO |  | SINAPI |  | KG | 1.11 | 7.81 | 8.67
[6 empty] | TOTAL Material: |  | 8.67
Mão de Obra com Encargos Complementares |  |  | FONTE |  | UNID | COEFICIENTE | PREÇO UNITÁRIO | TOTAL
88238 | AJUDANTE DE ARMADOR COM ENCARGOS COMPLEMENTARES |  | SINAPI |  | H | 0.0008 | 21.29 | 0.02
88245 | ARMADOR COM ENCARGOS COMPLEMENTARES |  | SINAPI |  | H | 0.0048 | 25.61 | 0.12
[6 empty] | TOTAL Mão de Obra com Encargos Complementares: |  | 0.14
[6 empty] | VALOR: |  | 8.79
93277 GUINCHO ELÉTRICO DE COLUNA, CAPACIDADE 400 KG, COM MOTO FREIO, MOTOR TRIFÁSICO DE 1,25 CV - DEPRECIAÇÃO. AF_03/2016 (H)
Equipamento |  |  | FONTE |  | UNID | COEFICIENTE | PREÇO UNITÁRIO | TOTAL
00036487 | GUINCHO ELETRICO DE COLUNA, CAPACIDADE 400 KG, COM MOTO FREIO, MOTOR TRIFASICO DE 1,25 CV |  | SINAPI |  | UN | 6.4e-05 | 3867.33 | 0.25
[6 empty] | TOTAL Equipamento: |  | 0.25
[6 empty] | VALOR: |  | 0.24
91292 BATENTE PARA PORTA DE MADEIRA, FIXAÇÃO COM ARGAMASSA, PADRÃO POPULAR. FORNECIMENTO E INSTALAÇÃO. AF_12/2019 (UN)
Material |  |  | FONTE |  | UNID | COEFICIENTE | PREÇO UNITÁRIO | TOTAL
00039027 | PREGO DE ACO POLIDO COM CABECA 19 X 36 (3 1/4 X 9) |  | SINAPI |  | KG | 0.2 | 17.07 | 3.41
00007319 | TINTA ASFALTICA IMPERMEABILIZANTE DISPERSA EM AGUA, PARA MATERIAIS CIMENTICIOS |  | SINAPI |  | L | 0.1671 | 15.68 | 2.62
[6 empty] | TOTAL Material: |  | 6.03
Mão de Obra com Encargos Complementares |  |  | FONTE |  | UNID | COEFICIENTE | PREÇO UNITÁRIO | TOTAL
88261 | CARPINTEIRO DE ESQUADRIA COM ENCARGOS COMPLEMENTARES |  | SINAPI |  | H | 0.552 | 24.3 | 13.41
88309 | PEDREIRO COM ENCARGOS COMPLEMENTARES |  | SINAPI |  | H | 1.362 | 25.81 | 35.15
88316 | SERVENTE COM ENCARGOS COMPLEMENTARES |  | SINAPI |  | H | 0.957 | 21.3 | 20.38
[6 empty] | TOTAL Mão de Obra com Encargos Complementares: |  | 68.94
Serviço |  |  | FONTE |  | UNID | COEFICIENTE | PREÇO UNITÁRIO | TOTAL
88629 | ARGAMASSA TRAÇO 1:3 (EM VOLUME DE CIMENTO E AREIA MÉDIA ÚMIDA), PREPARO MANUAL. AF_08/2019 |  | SINAPI |  | M3 | 0.0223 | 664.68 | 14.82
91287 | BATENTE PARA PORTA DE MADEIRA, PADRÃO POPULAR - FORNECIMENTO E MONTAGEM. AF_12/2019 |  | SINAPI |  | UN | 1 | 313.3 | 313.3
[6 empty] | TOTAL Serviço: |  | 328.12
[6 empty] | VALOR: |  | 403.09
ED-14665 EPI PARA AJUDANTE DE ARMADOR - HORISTA ( ENCARGOS COMPLEMENTARES) (hora)
MATERIAIS |  |  |  |  | UNID | CONSUMO | VALOR UNITÁRIO | CUSTO UNITÁRIO
MATED-14637 | EPI PARA FAMÍLIA PEDREIRO - HORISTA (ENCARGOS COMPLEMENTARES) hora |  |  |  | hora | 1 | 1.17 | 1.17
[6 empty] | TOTAL MATERIAIS: |  | 1.17
[6 empty] | Custo Direto Total: |  | 1.17
[6 empty] | VALOR: |  | 1.17
ED-14677 EPI PARA OPERADOR DE BETONEIRA ESTACIONÁRIA - HORISTA (ENCARGOS COMPLEMENTARES) (hora)
MATERIAIS |  |  |  |  | UNID | CONSUMO | VALOR UNITÁRIO | CUSTO UNITÁRIO
MATED-14636 | EPI PARA FAMÍLIA OPERADOR ESCAVADEIRA - HORISTA (ENCARGOS COMPLEMENTARES) hora |  |  |  | hora | 1 | 0.82 | 0.82
[6 empty] | TOTAL MATERIAIS: |  | 0.82
[6 empty] | Custo Direto Total: |  | 0.82
[6 empty] | VALOR: |  | 0.82
90584 VIBRADOR DE IMERSÃO, DIÂMETRO DE PONTEIRA 45MM, MOTOR ELÉTRICO TRIFÁSICO POTÊNCIA DE 2 CV - MANUTENÇÃO. AF_06/2015 (H)
Equipamento |  |  | FONTE |  | UNID | COEFICIENTE | PREÇO UNITÁRIO | TOTAL
00013896 | VIBRADOR DE IMERSAO, DIAMETRO DA PONTEIRA DE *45* MM, COM MOTOR ELETRICO TRIFASICO DE 2 HP (2 CV) |  | SINAPI |  | UN | 0.0001 | 3139.8 | 0.31
[6 empty] | TOTAL Equipamento: |  | 0.31
[6 empty] | VALOR: |  | 0.31
ED-50375 ARMADOR COM ENCARGOS COMPLEMENTARES (hora)
MÃO DE OBRA |  |  |  |  | UNID | CONSUMO | SALÁRIO HORA | CUSTO HORÁRIO
MOED-20144 | ARMADOR |  |  |  | h | 1 | 21.35 | 21.35
[6 empty] | TOTAL MÃO DE OBRA: |  | 21.35
[6 empty] | Custo Horário da Execução: |  | 21.35
[6 empty] | Produção da Equipe: |  | 1
[6 empty] | Custo Unitário da Execução: |  | 21.35
MATERIAIS |  |  |  |  | UNID | CONSUMO | VALOR UNITÁRIO | CUSTO UNITÁRIO
MATED-13096 | CESTA BÁSICA/ ALIMENTAÇÃO - HORISTA ( ENCARGOS COMPLEMENTARES) hora |  |  |  | hora | 1 | 1.69 | 1.69
MATED-13099 | EXAMES - HORISTA ( ENCARGOS COMPLEMENTARES) hora |  |  |  | hora | 1 | 1.14 | 1.14
MATED-13098 | SEGURO - HORISTA ( ENCARGOS COMPLEMENTARES) hora |  |  |  | hora | 1 | 0.07 | 0.07
MATED-13097 | TRANSPORTE - HORISTA ( ENCARGOS COMPLEMENTARES) hora |  |  |  | hora | 1 | 0.72 | 0.72
[6 empty] | TOTAL MATERIAIS: |  | 3.62
SERVIÇOS |  |  |  |  | UNID | CONSUMO | PREÇO UNITÁRIO | CUSTO UNITÁRIO
ED-5228 | CURSO DE CAPACITAÇÃO PARA ARMADOR (ENCARGOS COMPLEMENTARES) - HORISTA |  |  |  | hora | 1 | 0.25 | 0.25
ED-14647 | EPI PARA ARMADOR - HORISTA (ENCARGOS COMPLEMENTARES) |  |  |  | hora | 1 | 1.17 | 1.17
ED-14683 | FERRAMENTAS PARA ARMADOR - HORISTA ( ENCARGOS COMPLEMENTARES) |  |  |  | hora | 1 | 0.84 | 0.84
[6 empty] | TOTAL SERVIÇOS: |  | 2.26
[6 empty] | Custo Direto Total: |  | 27.23
[6 empty] | VALOR: |  | 27.23
5629 ESCAVADEIRA HIDRÁULICA SOBRE ESTEIRAS, CAÇAMBA 0,80 M3, PESO OPERACIONAL 17 T, POTENCIA BRUTA 111 HP - MANUTENÇÃO. AF_06/2014 (H)
Equipamento |  |  | FONTE |  | UNID | COEFICIENTE | PREÇO UNITÁRIO | TOTAL
00010685 | ESCAVADEIRA HIDRAULICA SOBRE ESTEIRAS, CACAMBA 0,80M3, PESO OPERACIONAL 17T, POTENCIA BRUTA 111HP |  | SINAPI |  | UN | 7e-05 | 890000 | 62.3
[6 empty] | TOTAL Equipamento: |  | 62.3
[6 empty] | VALOR: |  | 62.3
89396 TÊ COM BUCHA DE LATÃO NA BOLSA CENTRAL, PVC, SOLDÁVEL, DN 25MM X 1/2 , INSTALADO EM RAMAL OU SUB-RAMAL DE ÁGUA - FORNECIMENTO E INSTALAÇÃO. AF_06/2022 (UN)
Material |  |  | FONTE |  | UNID | COEFICIENTE | PREÇO UNITÁRIO | TOTAL
00000122 | ADESIVO PLASTICO PARA PVC, FRASCO COM *850* GR |  | SINAPI |  | UN | 0.0088 | 75.4 | 0.66
00038383 | LIXA D'AGUA EM FOLHA, GRAO 100 |  | SINAPI |  | UN | 0.0484 | 2.89 | 0.14
00020083 | SOLUCAO PREPARADORA / LIMPADORA PARA PVC, FRASCO COM 1000 CM3 |  | SINAPI |  | UN | 0.0105 | 85.43 | 0.9
00007137 | TE PVC, SOLDAVEL, COM BUCHA DE LATAO NA BOLSA CENTRAL, 90 GRAUS, 25 MM X 1/2", PARA AGUA FRIA PREDIAL |  | SINAPI |  | UN | 1 | 11.3 | 11.3
[6 empty] | TOTAL Material: |  | 13
Mão de Obra com Encargos Complementares |  |  | FONTE |  | UNID | COEFICIENTE | PREÇO UNITÁRIO | TOTAL
88248 | AUXILIAR DE ENCANADOR OU BOMBEIRO HIDRÁULICO COM ENCARGOS COMPLEMENTARES |  | SINAPI |  | H | 0.1748 | 23.95 | 4.19
88267 | ENCANADOR OU BOMBEIRO HIDRÁULICO COM ENCARGOS COMPLEMENTARES |  | SINAPI |  | H | 0.1748 | 27.39 | 4.79
[6 empty] | TOTAL Mão de Obra com Encargos Complementares: |  | 8.98
[6 empty] | VALOR: |  | 21.94
88826 BETONEIRA CAPACIDADE NOMINAL DE 400 L, CAPACIDADE DE MISTURA 280 L, MOTOR ELÉTRICO TRIFÁSICO POTÊNCIA DE 2 CV, SEM CARREGADOR - DEPRECIAÇÃO. AF_05/2023 (H)
Equipamento |  |  | FONTE |  | UNID | COEFICIENTE | PREÇO UNITÁRIO | TOTAL
00010535 | BETONEIRA CAPACIDADE NOMINAL 400 L, CAPACIDADE DE MISTURA 280 L, MOTOR ELETRICO TRIFASICO 220/380 V POTENCIA 2 CV, SEM CARREGADOR |  | SINAPI |  | UN | 6e-05 | 4997.17 | 0.3
[6 empty] | TOTAL Equipamento: |  | 0.3
[6 empty] | VALOR: |  | 0.29
87294 ARGAMASSA TRAÇO 1:2:9 (EM VOLUME DE CIMENTO, CAL E AREIA MÉDIA ÚMIDA) PARA EMBOÇO/MASSA ÚNICA/ASSENTAMENTO DE ALVENARIA DE VEDAÇÃO, PREPARO MECÂNICO COM BETONEIRA 600 L. AF_08/2019 (M3)
Equipamento Custo Horário |  |  | FONTE |  | UNID | COEFICIENTE | PREÇO UNITÁRIO | TOTAL
89226 | BETONEIRA CAPACIDADE NOMINAL DE 600 L, CAPACIDADE DE MISTURA 360 L, MOTOR ELÉTRICO TRIFÁSICO POTÊNCIA DE 4 CV, SEM CARREGADOR - CHI DIURNO. AF_05/2023 |  | SINAPI |  | CHI | 2.8 | 1.41 | 3.95
89225 | BETONEIRA CAPACIDADE NOMINAL DE 600 L, CAPACIDADE DE MISTURA 360 L, MOTOR ELÉTRICO TRIFÁSICO POTÊNCIA DE 4 CV, SEM CARREGADOR - CHP DIURNO. AF_05/2023 |  | SINAPI |  | CHP | 0.85 | 4.95 | 4.21
[6 empty] | TOTAL Equipamento Custo Horário: |  | 8.16
Material |  |  | FONTE |  | UNID | COEFICIENTE | PREÇO UNITÁRIO | TOTAL
00000370 | AREIA MEDIA - POSTO JAZIDA/FORNECEDOR (RETIRADO NA JAZIDA, SEM TRANSPORTE) |  | SINAPI |  | M3 | 1.18 | 85 | 100.3
00001106 | CAL HIDRATADA CH-I PARA ARGAMASSAS |  | SINAPI |  | KG | 157.44 | 0.84 | 132.25
00001379 | CIMENTO PORTLAND COMPOSTO CP II-32 |  | SINAPI |  | KG | 177.12 | 0.81 | 143.47
[6 empty] | TOTAL Material: |  | 376.02
Mão de Obra com Encargos Complementares |  |  | FONTE |  | UNID | COEFICIENTE | PREÇO UNITÁRIO | TOTAL
88377 | OPERADOR DE BETONEIRA ESTACIONÁRIA/MISTURADOR COM ENCARGOS COMPLEMENTARES |  | SINAPI |  | H | 3.65 | 26.8 | 97.82
88316 | SERVENTE COM ENCARGOS COMPLEMENTARES |  | SINAPI |  | H | 0.79 | 21.3 | 16.83
[6 empty] | TOTAL Mão de Obra com Encargos Complementares: |  | 114.65
[6 empty] | VALOR: |  | 498.78
92799 CORTE E DOBRA DE AÇO CA-60, DIÂMETRO DE 4,2 MM. AF_06/2022 (KG)
Material |  |  | FONTE |  | UNID | COEFICIENTE | PREÇO UNITÁRIO | TOTAL
00043059 | ACO CA-60, 4,2 MM, OU 5,0 MM, OU 6,0 MM, OU 7,0 MM, VERGALHAO |  | SINAPI |  | KG | 1.07 | 8.53 | 9.13
[6 empty] | TOTAL Material: |  | 9.13
Mão de Obra com Encargos Complementares |  |  | FONTE |  | UNID | COEFICIENTE | PREÇO UNITÁRIO | TOTAL
88238 | AJUDANTE DE ARMADOR COM ENCARGOS COMPLEMENTARES |  | SINAPI |  | H | 0.0152 | 21.29 | 0.32
88245 | ARMADOR COM ENCARGOS COMPLEMENTARES |  | SINAPI |  | H | 0.0933 | 25.61 | 2.39
[6 empty] | TOTAL Mão de Obra com Encargos Complementares: |  | 2.71
[6 empty] | VALOR: |  | 11.82
ED-5226 CURSO DE CAPACITAÇÃO PARA ENCANADOR OU BOMBEIRO HIDRÁULICO ( ENCARGOS COMPLEMENTARES) - HORISTA (hora)
MÃO DE OBRA |  |  |  |  | UNID | CONSUMO | SALÁRIO HORA | CUSTO HORÁRIO
MOED-20143 | BOMBEIRO/ ENCANADOR |  |  |  | h | 0.01887 | 21.35 | 0.4
[6 empty] | TOTAL MÃO DE OBRA: |  | 0.4
[6 empty] | Custo Horário da Execução: |  | 0.4
[6 empty] | Produção da Equipe: |  | 1
[6 empty] | Custo Unitário da Execução: |  | 0.4
[6 empty] | Custo Direto Total: |  | 0.4
[6 empty] | VALOR: |  | 0.4
ED-48324 TRANSPORTE, LANÇAMENTO E ADENSAMENTO DE CONCRETO EM RADIER, PISO OU ELEMENTO PRÉ-MOLDADO, INCLUSIVE ACABAMENTO (m3)
EQUIPAMENTOS |  | QUANT |  | UTILIZAÇÃO |  | CUSTO OPERACIONAL |  | CUSTO HORÁRIO
|  |  |  | PROD | IMPR | PROD | IMPR
EQED-23071 | VIBRADOR DE IMERSÃO PARA CONCRETO (PESO*: 19KG¦POTÊNCIA NOMINAL: 4 ,1KW¦COMBUSTÍVEL: GASOLINA¦REFERÊNCIA: E9069 OU EQUIVALENTE¦ OPERADOR: NÃO INCLUSO)* VALORES REFERENCIAIS APROXIMADOS | 1 |  | 1 | 0 | 8.47 | 0.8 | 8.47
[6 empty] | TOTAL EQUIPAMENTOS: |  | 8.47
[6 empty] | Custo Horário da Execução: |  | 8.47
[6 empty] | Produção da Equipe: |  | 9
[6 empty] | Custo Unitário da Execução: |  | 0.94
SERVIÇOS |  |  |  |  | UNID | CONSUMO | PREÇO UNITÁRIO | CUSTO UNITÁRIO
ED-50381 | PEDREIRO COM ENCARGOS COMPLEMENTARES |  |  |  | hora | 1.65 | 27.45 | 45.29
ED-50367 | SERVENTE COM ENCARGOS COMPLEMENTARES |  |  |  | hora | 3 | 19.76 | 59.28
[6 empty] | TOTAL SERVIÇOS: |  | 104.57
[6 empty] | Custo Direto Total: |  | 105.51
[6 empty] | VALOR: |  | 105.51
89481 JOELHO 90 GRAUS, PVC, SOLDÁVEL, DN 25MM, INSTALADO EM PRUMADA DE ÁGUA - FORNECIMENTO E INSTALAÇÃO. AF_06/2022 (UN)
Material |  |  | FONTE |  | UNID | COEFICIENTE | PREÇO UNITÁRIO | TOTAL
00000122 | ADESIVO PLASTICO PARA PVC, FRASCO COM *850* GR |  | SINAPI |  | UN | 0.0071 | 75.4 | 0.54
00003529 | JOELHO PVC, SOLDAVEL, 90 GRAUS, 25 MM, COR MARROM, PARA AGUA FRIA PREDIAL |  | SINAPI |  | UN | 1 | 0.82 | 0.82
00038383 | LIXA D'AGUA EM FOLHA, GRAO 100 |  | SINAPI |  | UN | 0.0108 | 2.89 | 0.03
00020083 | SOLUCAO PREPARADORA / LIMPADORA PARA PVC, FRASCO COM 1000 CM3 |  | SINAPI |  | UN | 0.008 | 85.43 | 0.68
[6 empty] | TOTAL Material: |  | 2.07
Mão de Obra com Encargos Complementares |  |  | FONTE |  | UNID | COEFICIENTE | PREÇO UNITÁRIO | TOTAL
88248 | AUXILIAR DE ENCANADOR OU BOMBEIRO HIDRÁULICO COM ENCARGOS COMPLEMENTARES |  | SINAPI |  | H | 0.0706 | 23.95 | 1.69
88267 | ENCANADOR OU BOMBEIRO HIDRÁULICO COM ENCARGOS COMPLEMENTARES |  | SINAPI |  | H | 0.0706 | 27.39 | 1.93
[6 empty] | TOTAL Mão de Obra com Encargos Complementares: |  | 3.62
[6 empty] | VALOR: |  | 5.68
ED-50363 AJUDANTE DE BOMBEIRO/ENCANADOR COM ENCARGOS COMPLEMENTARES (hora)
MÃO DE OBRA |  |  |  |  | UNID | CONSUMO | SALÁRIO HORA | CUSTO HORÁRIO
MOED-20131 | AJUDANTE DE BOMBEIRO/ ENCANADOR |  |  |  | h | 1 | 16.09 | 16.09
[6 empty] | TOTAL MÃO DE OBRA: |  | 16.09
[6 empty] | Custo Horário da Execução: |  | 16.09
[6 empty] | Produção da Equipe: |  | 1
[6 empty] | Custo Unitário da Execução: |  | 16.09
MATERIAIS |  |  |  |  | UNID | CONSUMO | VALOR UNITÁRIO | CUSTO UNITÁRIO
MATED-13096 | CESTA BÁSICA/ ALIMENTAÇÃO - HORISTA ( ENCARGOS COMPLEMENTARES) hora |  |  |  | hora | 1 | 1.69 | 1.69
MATED-13099 | EXAMES - HORISTA ( ENCARGOS COMPLEMENTARES) hora |  |  |  | hora | 1 | 1.14 | 1.14
MATED-13098 | SEGURO - HORISTA ( ENCARGOS COMPLEMENTARES) hora |  |  |  | hora | 1 | 0.07 | 0.07
MATED-13097 | TRANSPORTE - HORISTA ( ENCARGOS COMPLEMENTARES) hora |  |  |  | hora | 1 | 0.72 | 0.72
[6 empty] | TOTAL MATERIAIS: |  | 3.62
SERVIÇOS |  |  |  |  | UNID | CONSUMO | PREÇO UNITÁRIO | CUSTO UNITÁRIO
ED-5227 | CURSO DE CAPACITAÇÃO PARA AUXILIAR DE ENCANADOR OU BOMBEIRO HIDRÁULICO (ENCARGOS COMPLEMENTARES) - HORISTA |  |  |  | hora | 1 | 0.3 | 0.3
ED-14645 | EPI PARA AJUDANTE DE BOMBEIRO/ENCANADOR - HORISTA (ENCARGOS COMPLEMENTARES) |  |  |  | hora | 1 | 1.01 | 1.01
ED-14681 | FERRAMENTAS PARA AJUDANTE DE BOMBEIRO/ ENCANADOR - HORISTA ( ENCARGOS COMPLEMENTARES) |  |  |  | hora | 1 | 0.32 | 0.32
[6 empty] | TOTAL SERVIÇOS: |  | 1.63
[6 empty] | Custo Direto Total: |  | 21.34
[6 empty] | VALOR: |  | 21.34
ED-48227 ALVENARIA DE VEDAÇÃO COM TIJOLO MACIÇO REQUEIMADO, ESP. 10CM, PARA REVESTIMENTO, INCLUSIVE ARGAMASSA PARA ASSENTAMENTO (m2)
MATERIAIS |  |  |  |  | UNID | CONSUMO | VALOR UNITÁRIO | CUSTO UNITÁRIO
MATED-11315 | TIJOLO MACIÇO (TIPO: COMUM¦COMPRIMENTO: 190MM¦LARGURA: 90MM¦ ALTURA: 50MM*)*VALORES REFERENCIAIS APROXIMADOS un |  |  |  | un | 76.1194 | 0.57 | 43.39
[6 empty] | TOTAL MATERIAIS: |  | 43.39
SERVIÇOS |  |  |  |  | UNID | CONSUMO | PREÇO UNITÁRIO | CUSTO UNITÁRIO
ED-50381 | PEDREIRO COM ENCARGOS COMPLEMENTARES |  |  |  | hora | 1.0476 | 27.45 | 28.76
ED-50367 | SERVENTE COM ENCARGOS COMPLEMENTARES |  |  |  | hora | 0.52381 | 19.76 | 10.35
ED-48306 | ARGAMASSA, TRAÇO 1:7 (CIMENTO E AREIA), COM PREPARO MECANIZADO |  |  |  | m3 | 0.017261 | 411.35 | 7.1
[6 empty] | TOTAL SERVIÇOS: |  | 46.21
[6 empty] | Custo Direto Total: |  | 89.6
[6 empty] | VALOR: |  | 89.58
88422 PROJETOR DE ARGAMASSA, CAPACIDADE DE PROJEÇÃO 1,5 M3/H, ALCANCE DE 30 ATÉ 60 M, MOTOR ELÉTRICO POTÊNCIA 7,5 HP - JUROS. AF_06/2014 (H)
Equipamento |  |  | FONTE |  | UNID | COEFICIENTE | PREÇO UNITÁRIO | TOTAL
00037540 | PROJETOR DE ARGAMASSA, CAPACIDADE DE PROJECAO 1,5 M3/H, ALCANCE DA PROJECAO 30 ATE 60 M, MOTOR ELETRICO TRIFASICO |  | SINAPI |  | UN | 7.6e-06 | 81480.55 | 0.62
[6 empty] | TOTAL Equipamento: |  | 0.62
[6 empty] | VALOR: |  | 0.61
88260 CALCETEIRO COM ENCARGOS COMPLEMENTARES (H)
Encargos Complementares |  |  | FONTE |  | UNID | COEFICIENTE | PREÇO UNITÁRIO | TOTAL
00037370 | ALIMENTACAO - HORISTA (COLETADO CAIXA - ENCARGOS COMPLEMENTARES) |  | SINAPI |  | H | 1 | 1.27 | 1.27
00043489 | EPI - FAMILIA PEDREIRO - HORISTA (ENCARGOS COMPLEMENTARES - COLETADO CAIXA) |  | SINAPI |  | H | 1 | 1.17 | 1.17
00037372 | EXAMES - HORISTA (COLETADO CAIXA - ENCARGOS COMPLEMENTARES) |  | SINAPI |  | H | 1 | 1.14 | 1.14
00043465 | FERRAMENTAS - FAMILIA PEDREIRO - HORISTA (ENCARGOS COMPLEMENTARES - COLETADO CAIXA) |  | SINAPI |  | H | 1 | 0.84 | 0.84
00037373 | SEGURO - HORISTA (COLETADO CAIXA - ENCARGOS COMPLEMENTARES) |  | SINAPI |  | H | 1 | 0.07 | 0.07
00037371 | TRANSPORTE - HORISTA (COLETADO CAIXA - ENCARGOS COMPLEMENTARES) |  | SINAPI |  | H | 1 | 1.03 | 1.03
[6 empty] | TOTAL Encargos Complementares: |  | 5.52
Mão de Obra |  |  | FONTE |  | UNID | COEFICIENTE | PREÇO UNITÁRIO | TOTAL
00004759 | CALCETEIRO (HORISTA) |  | SINAPI |  | H | 1 | 16.93 | 16.93
[6 empty] | TOTAL Mão de Obra: |  | 16.93
Serviço |  |  | FONTE |  | UNID | COEFICIENTE | PREÇO UNITÁRIO | TOTAL
95328 | CURSO DE CAPACITAÇÃO PARA CALCETEIRO (ENCARGOS COMPLEMENTARES) - HORISTA |  | SINAPI |  | H | 1 | 0.2 | 0.2
[6 empty] | TOTAL Serviço: |  | 0.2
[6 empty] | VALOR: |  | 22.65
ED-14663 EPI PARA REJUNTADOR - HORISTA (ENCARGOS COMPLEMENTARES) (hora)
MATERIAIS |  |  |  |  | UNID | CONSUMO | VALOR UNITÁRIO | CUSTO UNITÁRIO
MATED-14639 | EPI PARA FAMÍLIA SERVENTE /AJUDANTE - HORISTA ( ENCARGOS COMPLEMENTARES) hora |  |  |  | hora | 1 | 1.25 | 1.25
[6 empty] | TOTAL MATERIAIS: |  | 1.25
[6 empty] | Custo Direto Total: |  | 1.25
[6 empty] | VALOR: |  | 1.25
ED-14651 EPI PARA BOMBEIRO/ ENCANADOR - HORISTA ( ENCARGOS COMPLEMENTARES) (hora)
MATERIAIS |  |  |  |  | UNID | CONSUMO | VALOR UNITÁRIO | CUSTO UNITÁRIO
MATED-14633 | EPI PARA FAMÍLIA ENCANADOR/BOMBEIRO - HORISTA (ENCARGOS COMPLEMENTARES) hora |  |  |  | hora | 1 | 1.01 | 1.01
[6 empty] | TOTAL MATERIAIS: |  | 1.01
[6 empty] | Custo Direto Total: |  | 1.01
[6 empty] | VALOR: |  | 1.01
95332 CURSO DE CAPACITAÇÃO PARA ELETRICISTA (ENCARGOS COMPLEMENTARES) - HORISTA (H)
Mão de Obra |  |  | FONTE |  | UNID | COEFICIENTE | PREÇO UNITÁRIO | TOTAL
00002436 | ELETRICISTA (HORISTA) |  | SINAPI |  | H | 0.03916 | 21.14 | 0.83
[6 empty] | TOTAL Mão de Obra: |  | 0.83
[6 empty] | VALOR: |  | 0.82
88296 OPERADOR DE GUINDASTE COM ENCARGOS COMPLEMENTARES (H)
Encargos Complementares |  |  | FONTE |  | UNID | COEFICIENTE | PREÇO UNITÁRIO | TOTAL
00037370 | ALIMENTACAO - HORISTA (COLETADO CAIXA - ENCARGOS COMPLEMENTARES) |  | SINAPI |  | H | 1 | 1.27 | 1.27
00043488 | EPI - FAMILIA OPERADOR ESCAVADEIRA - HORISTA (ENCARGOS COMPLEMENTARES - COLETADO CAIXA) |  | SINAPI |  | H | 1 | 0.82 | 0.82
00037372 | EXAMES - HORISTA (COLETADO CAIXA - ENCARGOS COMPLEMENTARES) |  | SINAPI |  | H | 1 | 1.14 | 1.14
00043464 | FERRAMENTAS - FAMILIA OPERADOR ESCAVADEIRA - HORISTA (ENCARGOS COMPLEMENTARES - COLETADO CAIXA) |  | SINAPI |  | H | 1 | 0.01 | 0.01
00037373 | SEGURO - HORISTA (COLETADO CAIXA - ENCARGOS COMPLEMENTARES) |  | SINAPI |  | H | 1 | 0.07 | 0.07
00037371 | TRANSPORTE - HORISTA (COLETADO CAIXA - ENCARGOS COMPLEMENTARES) |  | SINAPI |  | H | 1 | 1.03 | 1.03
[6 empty] | TOTAL Encargos Complementares: |  | 4.34
Mão de Obra |  |  | FONTE |  | UNID | COEFICIENTE | PREÇO UNITÁRIO | TOTAL
00004254 | OPERADOR DE GUINDASTE |  | SINAPI |  | H | 1 | 26.53 | 26.53
[6 empty] | TOTAL Mão de Obra: |  | 26.53
Serviço |  |  | FONTE |  | UNID | COEFICIENTE | PREÇO UNITÁRIO | TOTAL
95359 | CURSO DE CAPACITAÇÃO PARA OPERADOR DE GUINDASTE (ENCARGOS COMPLEMENTARES) - HORISTA |  | SINAPI |  | H | 1 | 0.45 | 0.45
[6 empty] | TOTAL Serviço: |  | 0.45
[6 empty] | VALOR: |  | 31.32
95344 CURSO DE CAPACITAÇÃO PARA MONTADOR DE ESTRUTURA METÁLICA (ENCARGOS COMPLEMENTARES) - HORISTA (H)
Mão de Obra |  |  | FONTE |  | UNID | COEFICIENTE | PREÇO UNITÁRIO | TOTAL
00044497 | MONTADOR DE ESTRUTURAS METALICAS HORISTA |  | SINAPI |  | H | 0.01211 | 21.93 | 0.27
[6 empty] | TOTAL Mão de Obra: |  | 0.27
[6 empty] | VALOR: |  | 0.26
95357 CURSO DE CAPACITAÇÃO PARA OPERADOR DE ESCAVADEIRA (ENCARGOS COMPLEMENTARES) - HORISTA (H)
Mão de Obra |  |  | FONTE |  | UNID | COEFICIENTE | PREÇO UNITÁRIO | TOTAL
00004234 | OPERADOR DE ESCAVADEIRA |  | SINAPI |  | H | 0.01211 | 31.14 | 0.38
[6 empty] | TOTAL Mão de Obra: |  | 0.38
[6 empty] | VALOR: |  | 0.37
89402 TUBO, PVC, SOLDÁVEL, DN 25MM, INSTALADO EM RAMAL DE DISTRIBUIÇÃO DE ÁGUA - FORNECIMENTO E INSTALAÇÃO. AF_06/2022 (M)
Material |  |  | FONTE |  | UNID | COEFICIENTE | PREÇO UNITÁRIO | TOTAL
00038383 | LIXA D'AGUA EM FOLHA, GRAO 100 |  | SINAPI |  | UN | 0.037 | 2.89 | 0.11
00009868 | TUBO PVC, SOLDAVEL, DE 25 MM, AGUA FRIA (NBR-5648) |  | SINAPI |  | M | 1.0493 | 4.69 | 4.92
[6 empty] | TOTAL Material: |  | 5.03
Mão de Obra com Encargos Complementares |  |  | FONTE |  | UNID | COEFICIENTE | PREÇO UNITÁRIO | TOTAL
88248 | AUXILIAR DE ENCANADOR OU BOMBEIRO HIDRÁULICO COM ENCARGOS COMPLEMENTARES |  | SINAPI |  | H | 0.1586 | 23.95 | 3.8
88267 | ENCANADOR OU BOMBEIRO HIDRÁULICO COM ENCARGOS COMPLEMENTARES |  | SINAPI |  | H | 0.1586 | 27.39 | 4.34
[6 empty] | TOTAL Mão de Obra com Encargos Complementares: |  | 8.14
[6 empty] | VALOR: |  | 13.15
93288 GUINDASTE HIDRÁULICO AUTOPROPELIDO, COM LANÇA TELESCÓPICA 40 M, CAPACIDADE MÁXIMA 60 T, POTÊNCIA 260 KW - CHI DIURNO. AF_03/2016 (CHI)
Mão de Obra com Encargos Complementares |  |  | FONTE |  | UNID | COEFICIENTE | PREÇO UNITÁRIO | TOTAL
88296 | OPERADOR DE GUINDASTE COM ENCARGOS COMPLEMENTARES |  | SINAPI |  | H | 1 | 31.32 | 31.32
[6 empty] | TOTAL Mão de Obra com Encargos Complementares: |  | 31.32
Serviço |  |  | FONTE |  | UNID | COEFICIENTE | PREÇO UNITÁRIO | TOTAL
93283 | GUINDASTE HIDRÁULICO AUTOPROPELIDO, COM LANÇA TELESCÓPICA 40 M, CAPACIDADE MÁXIMA 60 T, POTÊNCIA 260 KW - DEPRECIAÇÃO. AF_03/2016 |  | SINAPI |  | H | 1 | 93.02 | 93.02
93296 | GUINDASTE HIDRÁULICO AUTOPROPELIDO, COM LANÇA TELESCÓPICA 40 M, CAPACIDADE MÁXIMA 60 T, POTÊNCIA 260 KW - IMPOSTOS E SEGUROS. AF_03/2016 |  | SINAPI |  | H | 1 | 13.25 | 13.25
93284 | GUINDASTE HIDRÁULICO AUTOPROPELIDO, COM LANÇA TELESCÓPICA 40 M, CAPACIDADE MÁXIMA 60 T, POTÊNCIA 260 KW - JUROS. AF_03/2016 |  | SINAPI |  | H | 1 | 16.74 | 16.74
[6 empty] | TOTAL Serviço: |  | 123.01
[6 empty] | VALOR: |  | 154.33
91281 CORTADORA DE PISO COM MOTOR 4 TEMPOS A GASOLINA, POTÊNCIA DE 13 HP, COM DISCO DE CORTE DIAMANTADO SEGMENTADO PARA CONCRETO, DIÂMETRO DE 350 MM, FURO DE 1" (14 X 1") - MANUTENÇÃO. AF_08/2015 (H)
Equipamento |  |  | FONTE |  | UNID | COEFICIENTE | PREÇO UNITÁRIO | TOTAL
00011280 | CORTADEIRA DE PISO DE CONCRETO E ASFALTO, PARA DISCO PADRAO DE DIAMETRO 350 MM (14") OU 450 MM (18") , MOTOR A GASOLINA, POTENCIA 13 HP, SEM DISCO |  | SINAPI |  | UN | 8e-05 | 12778.7 | 1.02
[6 empty] | TOTAL Equipamento: |  | 1.02
Material |  |  | FONTE |  | UNID | COEFICIENTE | PREÇO UNITÁRIO | TOTAL
00013887 | DISCO DE CORTE DIAMANTADO SEGMENTADO PARA CONCRETO, DIAMETRO DE 350 MM, FURO DE 1 " (14 X 1 ") |  | SINAPI |  | UN | 8e-05 | 589.52 | 0.05
[6 empty] | TOTAL Material: |  | 0.05
[6 empty] | VALOR: |  | 1.06
90585 VIBRADOR DE IMERSÃO, DIÂMETRO DE PONTEIRA 45MM, MOTOR ELÉTRICO TRIFÁSICO POTÊNCIA DE 2 CV - MATERIAIS NA OPERAÇÃO. AF_06/2015 (H)
Especiais |  |  | FONTE |  | UNID | COEFICIENTE | PREÇO UNITÁRIO | TOTAL
00002705 | ENERGIA ELETRICA ATE 2000 KWH INDUSTRIAL, SEM DEMANDA |  | SINAPI |  | KWH | 0.52 | 0.85 | 0.44
[6 empty] | TOTAL Especiais: |  | 0.44
[6 empty] | VALOR: |  | 0.44
19.007.0004-C BETONEIRA PARA 320L DE MISTURA SECA,DE CARREGAMENTO MECANICO E TAMBOR REVERSIVEL,COM MOTOR A GASOLINA,EXCLUSIVE OPERADOR (H)
Material |  |  | FONTE |  | UNID | COEFICIENTE | PREÇO UNITÁRIO | TOTAL
01434 | BETONEIRA PARA 320 LITROS DE MISTURA SECA, SEM CARREGAMENTO MECANICO E TAMBOR REVERSIVEL, COM MOTOR A GASOLINA |  | EMOP |  | UN | 0.00028 | 9141.58 | 2.56
00215 | GASOLINA COMUM NA BOMBA |  | EMOP |  | L | 1.5 | 5.48 | 8.22
00222 | GRAXA COMUM P/LUBRIFICACAO DE CHASSIS, EM TAMBORES DE 170KG |  | EMOP |  | KG | 0.01 | 11.07 | 0.11
00220 | OLEO LUBRIFICANTE MINERAL MULTIVISCOSO,CLASSIFICACAO API CG-4, GRAU SAE 20W-40 |  | EMOP |  | L | 0.03 | 24 | 0.72
[6 empty] | TOTAL Material: |  | 11.61
[6 empty] | VALOR: |  | 11.61
S95317S Curso de capacitação para auxiliar de encanador ou bombeiro hidráulico (encargos complementares) - horista (h)
Mão de Obra |  |  | FONTE |  | UNID | COEFICIENTE | PREÇO UNITÁRIO | TOTAL
I00246S | Auxiliar de encanador ou bombeiro hidraulico (horista) |  | ORSE |  | h | 0.01887 | 12.93 | 0.24
[6 empty] | TOTAL Mão de Obra: |  | 0.24
[6 empty] | VALOR: |  | 0.24
ED-14688 FERRAMENTAS PARA PEDREIRO - HORISTA ( ENCARGOS COMPLEMENTARES) (hora)
MATERIAIS |  |  |  |  | UNID | CONSUMO | VALOR UNITÁRIO | CUSTO UNITÁRIO
MATED-14625 | FERRAMENTAS PARA FAMÍLIA PEDREIRO - HORISTA (ENCARGOS COMPLEMENTARES) hora |  |  |  | hora | 1 | 0.84 | 0.84
[6 empty] | TOTAL MATERIAIS: |  | 0.84
[6 empty] | Custo Direto Total: |  | 0.84
[6 empty] | VALOR: |  | 0.84
5628 ESCAVADEIRA HIDRÁULICA SOBRE ESTEIRAS, CAÇAMBA 0,80 M3, PESO OPERACIONAL 17 T, POTENCIA BRUTA 111 HP - JUROS. AF_06/2014 (H)
Equipamento |  |  | FONTE |  | UNID | COEFICIENTE | PREÇO UNITÁRIO | TOTAL
00010685 | ESCAVADEIRA HIDRAULICA SOBRE ESTEIRAS, CACAMBA 0,80M3, PESO OPERACIONAL 17T, POTENCIA BRUTA 111HP |  | SINAPI |  | UN | 7.6e-06 | 890000 | 6.76
[6 empty] | TOTAL Equipamento: |  | 6.76
[6 empty] | VALOR: |  | 6.76
88827 BETONEIRA CAPACIDADE NOMINAL DE 400 L, CAPACIDADE DE MISTURA 280 L, MOTOR ELÉTRICO TRIFÁSICO POTÊNCIA DE 2 CV, SEM CARREGADOR - JUROS. AF_05/2023 (H)
Equipamento |  |  | FONTE |  | UNID | COEFICIENTE | PREÇO UNITÁRIO | TOTAL
00010535 | BETONEIRA CAPACIDADE NOMINAL 400 L, CAPACIDADE DE MISTURA 280 L, MOTOR ELETRICO TRIFASICO 220/380 V POTENCIA 2 CV, SEM CARREGADOR |  | SINAPI |  | UN | 1e-05 | 4997.17 | 0.05
[6 empty] | TOTAL Equipamento: |  | 0.05
[6 empty] | VALOR: |  | 0.04
S95332S Curso de capacitação para eletricista (encargos complementares) - horista (h)
Mão de Obra |  |  | FONTE |  | UNID | COEFICIENTE | PREÇO UNITÁRIO | TOTAL
I02436S | Eletricista (horista) |  | ORSE |  | h | 0.03916 | 18.16 | 0.71
[6 empty] | TOTAL Mão de Obra: |  | 0.71
[6 empty] | VALOR: |  | 0.71
5763 CAMINHÃO PIPA 10.000 L TRUCADO, PESO BRUTO TOTAL 23.000 KG, CARGA ÚTIL MÁXIMA 15.935 KG, DISTÂNCIA ENTRE EIXOS 4,8 M, POTÊNCIA 230 CV, INCLUSIVE TANQUE DE AÇO PARA TRANSPORTE DE ÁGUA - MANUTENÇÃO. AF_06/2014 (H)
Equipamento |  |  | FONTE |  | UNID | COEFICIENTE | PREÇO UNITÁRIO | TOTAL
00037758 | CAMINHAO TRUCADO, PESO BRUTO TOTAL 23000 KG, CARGA UTIL MAXIMA 15285 KG, DISTANCIA ENTRE EIXOS 4,80 M, POTENCIA 326 CV (INCLUI CABINE E CHASSI, NAO INCLUI CARROCERIA) |  | SINAPI |  | UN | 6.43e-05 | 859808.99 | 55.29
00037736 | TANQUE DE ACO CARBONO NAO REVESTIDO, PARA TRANSPORTE DE AGUA COM CAPACIDADE DE 10 M3, COM BOMBA CENTRIFUGA POR TOMADA DE FORCA, VAZAO MAXIMA *75* M3/H (INCLUI MONTAGEM, NAO INCLUI CAMINHAO) |  | SINAPI |  | UN | 6.89e-05 | 83450 | 5.75
[6 empty] | TOTAL Equipamento: |  | 61.04
[6 empty] | VALOR: |  | 61.02
5678 RETROESCAVADEIRA SOBRE RODAS COM CARREGADEIRA, TRAÇÃO 4X4, POTÊNCIA LÍQ. 88 HP, CAÇAMBA CARREG. CAP. MÍN. 1 M3, CAÇAMBA RETRO CAP. 0,26 M3, PESO OPERACIONAL MÍN. 6.674 KG, PROFUNDIDADE ESCAVAÇÃO MÁX. 4,37 M - CHP DIURNO. AF_06/2014 (CHP)
Mão de Obra com Encargos Complementares |  |  | FONTE |  | UNID | COEFICIENTE | PREÇO UNITÁRIO | TOTAL
88294 | OPERADOR DE ESCAVADEIRA COM ENCARGOS COMPLEMENTARES |  | SINAPI |  | H | 1 | 35.85 | 35.85
[6 empty] | TOTAL Mão de Obra com Encargos Complementares: |  | 35.85
Serviço |  |  | FONTE |  | UNID | COEFICIENTE | PREÇO UNITÁRIO | TOTAL
88857 | RETROESCAVADEIRA SOBRE RODAS COM CARREGADEIRA, TRAÇÃO 4X4, POTÊNCIA LÍQ. 88 HP, CAÇAMBA CARREG. CAP. MÍN. 1 M3, CAÇAMBA RETRO CAP. 0,26 M3, PESO OPERACIONAL MÍN. 6.674 KG, PROFUNDIDADE ESCAVAÇÃO MÁX. 4,37 M - DEPRECIAÇÃO. AF_06/2014 |  | SINAPI |  | H | 1 | 27.97 | 27.97
88858 | RETROESCAVADEIRA SOBRE RODAS COM CARREGADEIRA, TRAÇÃO 4X4, POTÊNCIA LÍQ. 88 HP, CAÇAMBA CARREG. CAP. MÍN. 1 M3, CAÇAMBA RETRO CAP. 0,26 M3, PESO OPERACIONAL MÍN. 6.674 KG, PROFUNDIDADE ESCAVAÇÃO MÁX. 4,37 M - JUROS. AF_06/2014 |  | SINAPI |  | H | 1 | 3.79 | 3.79
5664 | RETROESCAVADEIRA SOBRE RODAS COM CARREGADEIRA, TRAÇÃO 4X4, POTÊNCIA LÍQ. 88 HP, CAÇAMBA CARREG. CAP. MÍN. 1 M3, CAÇAMBA RETRO CAP. 0,26 M3, PESO OPERACIONAL MÍN. 6.674 KG, PROFUNDIDADE ESCAVAÇÃO MÁX. 4,37 M - MANUTENÇÃO. AF_06/2014 |  | SINAPI |  | H | 1 | 34.97 | 34.97
53786 | RETROESCAVADEIRA SOBRE RODAS COM CARREGADEIRA, TRAÇÃO 4X4, POTÊNCIA LÍQ. 88 HP, CAÇAMBA CARREG. CAP. MÍN. 1 M3, CAÇAMBA RETRO CAP. 0,26 M3, PESO OPERACIONAL MÍN. 6.674 KG, PROFUNDIDADE ESCAVAÇÃO MÁX. 4,37 M - MATERIAIS NA OPERAÇÃO. AF_06/2014 |  | SINAPI |  | H | 1 | 43.16 | 43.16
[6 empty] | TOTAL Serviço: |  | 109.89
[6 empty] | VALOR: |  | 145.74
94971 CONCRETO FCK = 25MPA, TRAÇO 1:2,3:2,7 (EM MASSA SECA DE CIMENTO/ AREIA MÉDIA/ BRITA 1) - PREPARO MECÂNICO COM BETONEIRA 600 L. AF_05/2021 (M3)
Equipamento Custo Horário |  |  | FONTE |  | UNID | COEFICIENTE | PREÇO UNITÁRIO | TOTAL
89226 | BETONEIRA CAPACIDADE NOMINAL DE 600 L, CAPACIDADE DE MISTURA 360 L, MOTOR ELÉTRICO TRIFÁSICO POTÊNCIA DE 4 CV, SEM CARREGADOR - CHI DIURNO. AF_05/2023 |  | SINAPI |  | CHI | 0.6067 | 1.41 | 0.86
89225 | BETONEIRA CAPACIDADE NOMINAL DE 600 L, CAPACIDADE DE MISTURA 360 L, MOTOR ELÉTRICO TRIFÁSICO POTÊNCIA DE 4 CV, SEM CARREGADOR - CHP DIURNO. AF_05/2023 |  | SINAPI |  | CHP | 0.6434 | 4.95 | 3.18
[6 empty] | TOTAL Equipamento Custo Horário: |  | 4.04
Material |  |  | FONTE |  | UNID | COEFICIENTE | PREÇO UNITÁRIO | TOTAL
00000370 | AREIA MEDIA - POSTO JAZIDA/FORNECEDOR (RETIRADO NA JAZIDA, SEM TRANSPORTE) |  | SINAPI |  | M3 | 0.7275 | 85 | 61.84
00001379 | CIMENTO PORTLAND COMPOSTO CP II-32 |  | SINAPI |  | KG | 364.9433 | 0.81 | 295.6
00004721 | PEDRA BRITADA N. 1 (9,5 a 19 MM) POSTO PEDREIRA/FORNECEDOR, SEM FRETE |  | SINAPI |  | M3 | 0.5972 | 70.58 | 42.15
[6 empty] | TOTAL Material: |  | 399.59
Mão de Obra com Encargos Complementares |  |  | FONTE |  | UNID | COEFICIENTE | PREÇO UNITÁRIO | TOTAL
88377 | OPERADOR DE BETONEIRA ESTACIONÁRIA/MISTURADOR COM ENCARGOS COMPLEMENTARES |  | SINAPI |  | H | 1.2501 | 26.8 | 33.5
88316 | SERVENTE COM ENCARGOS COMPLEMENTARES |  | SINAPI |  | H | 1.9792 | 21.3 | 42.16
[6 empty] | TOTAL Mão de Obra com Encargos Complementares: |  | 75.66
[6 empty] | VALOR: |  | 479.26
S88267S Encanador ou bombeiro hidráulico com encargos complementares (h)
Encargos Complementares |  |  | FONTE |  | UNID | COEFICIENTE | PREÇO UNITÁRIO | TOTAL
I37370S | Alimentacao - horista (coletado caixa - encargos complementares) |  | ORSE |  | h | 1 | 4.66 | 4.66
I43485S | Epi - familia encanador - horista (encargos complementares - coletado caixa) |  | ORSE |  | h | 1 | 1.01 | 1.01
I37372S | Exames - horista (coletado caixa - encargos complementares) |  | ORSE |  | h | 1 | 1.14 | 1.14
I43461S | Ferramentas - familia encanador - horista (encargos complementares - coletado caixa) |  | ORSE |  | h | 1 | 0.32 | 0.32
I37373S | Seguro - horista (coletado caixa - encargos complementares) |  | ORSE |  | h | 1 | 0.07 | 0.07
I37371S | Transporte - horista (coletado caixa - encargos complementares) |  | ORSE |  | h | 1 | 0.78 | 0.78
[6 empty] | TOTAL Encargos Complementares: |  | 7.98
Mão de Obra |  |  | FONTE |  | UNID | COEFICIENTE | PREÇO UNITÁRIO | TOTAL
I02696S | Encanador ou bombeiro hidraulico (horista) |  | ORSE |  | h | 1 | 18.16 | 18.16
[6 empty] | TOTAL Mão de Obra: |  | 18.16
Serviço |  |  | FONTE |  | UNID | COEFICIENTE | PREÇO UNITÁRIO | TOTAL
S95335S | Curso de capacitação para encanador ou bombeiro hidráulico (encargos complementares) - horista |  | ORSE |  | h | 1 | 0.34 | 0.34
[6 empty] | TOTAL Serviço: |  | 0.34
[6 empty] | VALOR: |  | 26.48
5630 ESCAVADEIRA HIDRÁULICA SOBRE ESTEIRAS, CAÇAMBA 0,80 M3, PESO OPERACIONAL 17 T, POTENCIA BRUTA 111 HP - MATERIAIS NA OPERAÇÃO. AF_06/2014 (H)
Material |  |  | FONTE |  | UNID | COEFICIENTE | PREÇO UNITÁRIO | TOTAL
00004221 | OLEO DIESEL COMBUSTIVEL COMUM |  | SINAPI |  | L | 10.77 | 5.06 | 54.5
[6 empty] | TOTAL Material: |  | 54.5
[6 empty] | VALOR: |  | 54.49
ED-8501 OPERADOR DE BETONEIRA ESTACIONÁRIA COM ENCARGOS COMPLEMENTARES (hora)
MÃO DE OBRA |  |  |  |  | UNID | CONSUMO | SALÁRIO HORA | CUSTO HORÁRIO
MOED-8499 | OPERADOR DE BETONEIRA ESTACIONÁRIA |  |  |  | h | 1 | 20.36 | 20.36
[6 empty] | TOTAL MÃO DE OBRA: |  | 20.36
[6 empty] | Custo Horário da Execução: |  | 20.36
[6 empty] | Produção da Equipe: |  | 1
[6 empty] | Custo Unitário da Execução: |  | 20.36
MATERIAIS |  |  |  |  | UNID | CONSUMO | VALOR UNITÁRIO | CUSTO UNITÁRIO
MATED-13096 | CESTA BÁSICA/ ALIMENTAÇÃO - HORISTA ( ENCARGOS COMPLEMENTARES) hora |  |  |  | hora | 1 | 1.69 | 1.69
MATED-13099 | EXAMES - HORISTA ( ENCARGOS COMPLEMENTARES) hora |  |  |  | hora | 1 | 1.14 | 1.14
MATED-13098 | SEGURO - HORISTA ( ENCARGOS COMPLEMENTARES) hora |  |  |  | hora | 1 | 0.07 | 0.07
MATED-13097 | TRANSPORTE - HORISTA ( ENCARGOS COMPLEMENTARES) hora |  |  |  | hora | 1 | 0.72 | 0.72
[6 empty] | TOTAL MATERIAIS: |  | 3.62
SERVIÇOS |  |  |  |  | UNID | CONSUMO | PREÇO UNITÁRIO | CUSTO UNITÁRIO
ED-8500 | CURSO DE CAPACITAÇÃO PARA OPERADOR DE BETONEIRA ESTACIONÁRIA ( ENCARGOS COMPLEMENTARES)- HORISTA |  |  |  | hora | 1 | 0.17 | 0.17
ED-14677 | EPI PARA OPERADOR DE BETONEIRA ESTACIONÁRIA - HORISTA (ENCARGOS COMPLEMENTARES) |  |  |  | hora | 1 | 0.82 | 0.82
ED-14712 | FERRAMENTAS PARA OPERADOR DE BETONEIRA ESTACIONÁRIA - HORISTA ( ENCARGOS COMPLEMENTARES) |  |  |  | hora | 1 | 0.01 | 0.01
[6 empty] | TOTAL SERVIÇOS: |  | 1
[6 empty] | Custo Direto Total: |  | 24.98
[6 empty] | VALOR: |  | 24.98
91279 CORTADORA DE PISO COM MOTOR 4 TEMPOS A GASOLINA, POTÊNCIA DE 13 HP, COM DISCO DE CORTE DIAMANTADO SEGMENTADO PARA CONCRETO, DIÂMETRO DE 350 MM, FURO DE 1" (14 X 1") - DEPRECIAÇÃO. AF_08/2015 (H)
Equipamento |  |  | FONTE |  | UNID | COEFICIENTE | PREÇO UNITÁRIO | TOTAL
00011280 | CORTADEIRA DE PISO DE CONCRETO E ASFALTO, PARA DISCO PADRAO DE DIAMETRO 350 MM (14") OU 450 MM (18") , MOTOR A GASOLINA, POTENCIA 13 HP, SEM DISCO |  | SINAPI |  | UN | 6.4e-05 | 12778.7 | 0.82
[6 empty] | TOTAL Equipamento: |  | 0.82
Material |  |  | FONTE |  | UNID | COEFICIENTE | PREÇO UNITÁRIO | TOTAL
00013887 | DISCO DE CORTE DIAMANTADO SEGMENTADO PARA CONCRETO, DIAMETRO DE 350 MM, FURO DE 1 " (14 X 1 ") |  | SINAPI |  | UN | 6.4e-05 | 589.52 | 0.04
[6 empty] | TOTAL Material: |  | 0.04
[6 empty] | VALOR: |  | 0.84
95341 CURSO DE CAPACITAÇÃO PARA MARMORISTA/GRANITEIRO (ENCARGOS COMPLEMENTARES) - HORISTA (H)
Mão de Obra |  |  | FONTE |  | UNID | COEFICIENTE | PREÇO UNITÁRIO | TOTAL
00004755 | MARMORISTA / GRANITEIRO (HORISTA) |  | SINAPI |  | H | 0.01549 | 19.8 | 0.31
[6 empty] | TOTAL Mão de Obra: |  | 0.31
[6 empty] | VALOR: |  | 0.3
95377 CURSO DE CAPACITAÇÃO PARA SERRALHEIRO (ENCARGOS COMPLEMENTARES) - HORISTA (H)
Mão de Obra |  |  | FONTE |  | UNID | COEFICIENTE | PREÇO UNITÁRIO | TOTAL
00006110 | SERRALHEIRO (HORISTA) |  | SINAPI |  | H | 0.01211 | 19.85 | 0.24
[6 empty] | TOTAL Mão de Obra: |  | 0.24
[6 empty] | VALOR: |  | 0.24
89408 JOELHO 90 GRAUS, PVC, SOLDÁVEL, DN 25MM, INSTALADO EM RAMAL DE DISTRIBUIÇÃO DE ÁGUA - FORNECIMENTO E INSTALAÇÃO. AF_06/2022 (UN)
Material |  |  | FONTE |  | UNID | COEFICIENTE | PREÇO UNITÁRIO | TOTAL
00000122 | ADESIVO PLASTICO PARA PVC, FRASCO COM *850* GR |  | SINAPI |  | UN | 0.0071 | 75.4 | 0.54
00003529 | JOELHO PVC, SOLDAVEL, 90 GRAUS, 25 MM, COR MARROM, PARA AGUA FRIA PREDIAL |  | SINAPI |  | UN | 1 | 0.82 | 0.82
00038383 | LIXA D'AGUA EM FOLHA, GRAO 100 |  | SINAPI |  | UN | 0.0302 | 2.89 | 0.09
00020083 | SOLUCAO PREPARADORA / LIMPADORA PARA PVC, FRASCO COM 1000 CM3 |  | SINAPI |  | UN | 0.008 | 85.43 | 0.68
[6 empty] | TOTAL Material: |  | 2.13
Mão de Obra com Encargos Complementares |  |  | FONTE |  | UNID | COEFICIENTE | PREÇO UNITÁRIO | TOTAL
88248 | AUXILIAR DE ENCANADOR OU BOMBEIRO HIDRÁULICO COM ENCARGOS COMPLEMENTARES |  | SINAPI |  | H | 0.1359 | 23.95 | 3.25
88267 | ENCANADOR OU BOMBEIRO HIDRÁULICO COM ENCARGOS COMPLEMENTARES |  | SINAPI |  | H | 0.1359 | 27.39 | 3.72
[6 empty] | TOTAL Mão de Obra com Encargos Complementares: |  | 6.97
[6 empty] | VALOR: |  | 9.08
95389 CURSO DE CAPACITAÇÃO PARA OPERADOR DE BETONEIRA ESTACIONÁRIA/MISTURADOR (ENCARGOS COMPLEMENTARES) - HORISTA (H)
Mão de Obra |  |  | FONTE |  | UNID | COEFICIENTE | PREÇO UNITÁRIO | TOTAL
00037666 | OPERADOR DE BETONEIRA ESTACIONARIA / MISTURADOR |  | SINAPI |  | H | 0.00872 | 22.27 | 0.19
[6 empty] | TOTAL Mão de Obra: |  | 0.19
[6 empty] | VALOR: |  | 0.19
ED-14647 EPI PARA ARMADOR - HORISTA (ENCARGOS COMPLEMENTARES) (hora)
MATERIAIS |  |  |  |  | UNID | CONSUMO | VALOR UNITÁRIO | CUSTO UNITÁRIO
MATED-14637 | EPI PARA FAMÍLIA PEDREIRO - HORISTA (ENCARGOS COMPLEMENTARES) hora |  |  |  | hora | 1 | 1.17 | 1.17
[6 empty] | TOTAL MATERIAIS: |  | 1.17
[6 empty] | Custo Direto Total: |  | 1.17
[6 empty] | VALOR: |  | 1.17
87313 ARGAMASSA TRAÇO 1:3 (EM VOLUME DE CIMENTO E AREIA GROSSA ÚMIDA) PARA CHAPISCO CONVENCIONAL, PREPARO MECÂNICO COM BETONEIRA 400 L. AF_08/2019 (M3)
Equipamento Custo Horário |  |  | FONTE |  | UNID | COEFICIENTE | PREÇO UNITÁRIO | TOTAL
88831 | BETONEIRA CAPACIDADE NOMINAL DE 400 L, CAPACIDADE DE MISTURA 280 L, MOTOR ELÉTRICO TRIFÁSICO POTÊNCIA DE 2 CV, SEM CARREGADOR - CHI DIURNO. AF_05/2023 |  | SINAPI |  | CHI | 3.31 | 0.33 | 1.09
88830 | BETONEIRA CAPACIDADE NOMINAL DE 400 L, CAPACIDADE DE MISTURA 280 L, MOTOR ELÉTRICO TRIFÁSICO POTÊNCIA DE 2 CV, SEM CARREGADOR - CHP DIURNO. AF_05/2023 |  | SINAPI |  | CHP | 1.01 | 1.73 | 1.75
[6 empty] | TOTAL Equipamento Custo Horário: |  | 2.84
Material |  |  | FONTE |  | UNID | COEFICIENTE | PREÇO UNITÁRIO | TOTAL
00000367 | AREIA GROSSA - POSTO JAZIDA/FORNECEDOR (RETIRADO NA JAZIDA, SEM TRANSPORTE) |  | SINAPI |  | M3 | 0.95 | 86.11 | 81.8
00001379 | CIMENTO PORTLAND COMPOSTO CP II-32 |  | SINAPI |  | KG | 426.49 | 0.81 | 345.46
[6 empty] | TOTAL Material: |  | 427.26
Mão de Obra com Encargos Complementares |  |  | FONTE |  | UNID | COEFICIENTE | PREÇO UNITÁRIO | TOTAL
88377 | OPERADOR DE BETONEIRA ESTACIONÁRIA/MISTURADOR COM ENCARGOS COMPLEMENTARES |  | SINAPI |  | H | 4.32 | 26.8 | 115.78
[6 empty] | TOTAL Mão de Obra com Encargos Complementares: |  | 115.78
[6 empty] | VALOR: |  | 545.85
89366 JOELHO 90 GRAUS COM BUCHA DE LATÃO, PVC, SOLDÁVEL, DN 25MM, X 3/4 INSTALADO EM RAMAL OU SUB-RAMAL DE ÁGUA - FORNECIMENTO E INSTALAÇÃO. AF_06/2022 (UN)
Material |  |  | FONTE |  | UNID | COEFICIENTE | PREÇO UNITÁRIO | TOTAL
00000122 | ADESIVO PLASTICO PARA PVC, FRASCO COM *850* GR |  | SINAPI |  | UN | 0.0059 | 75.4 | 0.44
00003524 | JOELHO PVC, SOLDAVEL, COM BUCHA DE LATAO, 90 GRAUS, 25 MM X 3/4", PARA AGUA FRIA PREDIAL |  | SINAPI |  | UN | 1 | 9.1 | 9.1
00038383 | LIXA D'AGUA EM FOLHA, GRAO 100 |  | SINAPI |  | UN | 0.0338 | 2.89 | 0.1
00020083 | SOLUCAO PREPARADORA / LIMPADORA PARA PVC, FRASCO COM 1000 CM3 |  | SINAPI |  | UN | 0.007 | 85.43 | 0.6
[6 empty] | TOTAL Material: |  | 10.24
Mão de Obra com Encargos Complementares |  |  | FONTE |  | UNID | COEFICIENTE | PREÇO UNITÁRIO | TOTAL
88248 | AUXILIAR DE ENCANADOR OU BOMBEIRO HIDRÁULICO COM ENCARGOS COMPLEMENTARES |  | SINAPI |  | H | 0.1416 | 23.95 | 3.39
88267 | ENCANADOR OU BOMBEIRO HIDRÁULICO COM ENCARGOS COMPLEMENTARES |  | SINAPI |  | H | 0.1416 | 27.39 | 3.88
[6 empty] | TOTAL Mão de Obra com Encargos Complementares: |  | 7.27
[6 empty] | VALOR: |  | 17.48
5914389 Transporte com caminhão basculante de 10 m³ - rodovia pavimentada (tkm)
EQUIPAMENTOS |  | QUANT |  | UTILIZAÇÃO |  | CUSTO OPERACIONAL |  | CUSTO HORÁRIO
|  |  |  | PROD | IMPR | PROD | IMPR
E9579 | Caminhão basculante com capacidade de 10 m³ - 188 kW | 1 |  | 1 | 0 | 279.3401 | 87.887 | 279.3401
[6 empty] | TOTAL EQUIPAMENTOS: |  | 279.3401
[6 empty] | Custo Horário da Execução: |  | 279.3401
[6 empty] | Produção da Equipe: |  | 373.5
[6 empty] | Custo Unitário da Execução: |  | 0.75
[6 empty] | Custo Direto Total: |  | 0.75
[6 empty] | VALOR: |  | 0.75
89378 LUVA, PVC, SOLDÁVEL, DN 25MM, INSTALADO EM RAMAL OU SUB-RAMAL DE ÁGUA - FORNECIMENTO E INSTALAÇÃO. AF_06/2022 (UN)
Material |  |  | FONTE |  | UNID | COEFICIENTE | PREÇO UNITÁRIO | TOTAL
00000122 | ADESIVO PLASTICO PARA PVC, FRASCO COM *850* GR |  | SINAPI |  | UN | 0.0071 | 75.4 | 0.54
00038383 | LIXA D'AGUA EM FOLHA, GRAO 100 |  | SINAPI |  | UN | 0.0338 | 2.89 | 0.1
00003904 | LUVA PVC SOLDAVEL, 25 MM, PARA AGUA FRIA PREDIAL |  | SINAPI |  | UN | 1 | 0.92 | 0.92
00020083 | SOLUCAO PREPARADORA / LIMPADORA PARA PVC, FRASCO COM 1000 CM3 |  | SINAPI |  | UN | 0.008 | 85.43 | 0.68
[6 empty] | TOTAL Material: |  | 2.24
Mão de Obra com Encargos Complementares |  |  | FONTE |  | UNID | COEFICIENTE | PREÇO UNITÁRIO | TOTAL
88248 | AUXILIAR DE ENCANADOR OU BOMBEIRO HIDRÁULICO COM ENCARGOS COMPLEMENTARES |  | SINAPI |  | H | 0.1013 | 23.95 | 2.43
88267 | ENCANADOR OU BOMBEIRO HIDRÁULICO COM ENCARGOS COMPLEMENTARES |  | SINAPI |  | H | 0.1013 | 27.39 | 2.77
[6 empty] | TOTAL Mão de Obra com Encargos Complementares: |  | 5.2
[6 empty] | VALOR: |  | 7.41
93283 GUINDASTE HIDRÁULICO AUTOPROPELIDO, COM LANÇA TELESCÓPICA 40 M, CAPACIDADE MÁXIMA 60 T, POTÊNCIA 260 KW - DEPRECIAÇÃO. AF_03/2016 (H)
Equipamento |  |  | FONTE |  | UNID | COEFICIENTE | PREÇO UNITÁRIO | TOTAL
00044474 | GUINDASTE HIDRAULICO AUTOPROPELIDO, COM LANCA TELESCOPICA 40 M, CAPACIDADE MAXIMA 60 T, POTENCIA 260 KW, TRACAO 6 X 6 |  | SINAPI |  | UN | 4e-05 | 2325539.22 | 93.02
[6 empty] | TOTAL Equipamento: |  | 93.02
[6 empty] | VALOR: |  | 93.02
89221 BETONEIRA CAPACIDADE NOMINAL DE 600 L, CAPACIDADE DE MISTURA 360 L, MOTOR ELÉTRICO TRIFÁSICO POTÊNCIA DE 4 CV, SEM CARREGADOR - DEPRECIAÇÃO. AF_05/2023 (H)
Equipamento |  |  | FONTE |  | UNID | COEFICIENTE | PREÇO UNITÁRIO | TOTAL
00036397 | BETONEIRA, CAPACIDADE NOMINAL 600 L, CAPACIDADE DE MISTURA 360L, MOTOR ELETRICO TRIFASICO 220/380V, POTENCIA 4CV, EXCLUSO CARREGADOR |  | SINAPI |  | UN | 6e-05 | 20327.47 | 1.22
[6 empty] | TOTAL Equipamento: |  | 1.22
[6 empty] | VALOR: |  | 1.21
91690 SERRA CIRCULAR DE BANCADA COM MOTOR ELÉTRICO POTÊNCIA DE 5HP, COM COIFA PARA DISCO 10" - MANUTENÇÃO. AF_08/2015 (H)
Equipamento |  |  | FONTE |  | UNID | COEFICIENTE | PREÇO UNITÁRIO | TOTAL
00014618 | SERRA CIRCULAR DE BANCADA COM MOTOR ELETRICO, POTENCIA DE *1600* W, PARA DISCO DE DIAMETRO DE 10" (250 MM) |  | SINAPI |  | UN | 5e-05 | 1391.79 | 0.07
[6 empty] | TOTAL Equipamento: |  | 0.07
[6 empty] | VALOR: |  | 0.06
ED-5232 CURSO DE CAPACITAÇÃO PARA AJUDANTE DE CARPINTEIRO (ENCARGOS COMPLEMENTARES) - HORISTA (hora)
MÃO DE OBRA |  |  |  |  | UNID | CONSUMO | SALÁRIO HORA | CUSTO HORÁRIO
MOED-20129 | AJUDANTE DE CARPINTEIRO |  |  |  | h | 0.01549 | 16.09 | 0.25
[6 empty] | TOTAL MÃO DE OBRA: |  | 0.25
[6 empty] | Custo Horário da Execução: |  | 0.25
[6 empty] | Produção da Equipe: |  | 1
[6 empty] | Custo Unitário da Execução: |  | 0.25
[6 empty] | Custo Direto Total: |  | 0.25
[6 empty] | VALOR: |  | 0.24
94972 CONCRETO FCK = 30MPA, TRAÇO 1:2,1:2,5 (EM MASSA SECA DE CIMENTO/ AREIA MÉDIA/ BRITA 1) - PREPARO MECÂNICO COM BETONEIRA 600 L. AF_05/2021 (M3)
Equipamento Custo Horário |  |  | FONTE |  | UNID | COEFICIENTE | PREÇO UNITÁRIO | TOTAL
89226 | BETONEIRA CAPACIDADE NOMINAL DE 600 L, CAPACIDADE DE MISTURA 360 L, MOTOR ELÉTRICO TRIFÁSICO POTÊNCIA DE 4 CV, SEM CARREGADOR - CHI DIURNO. AF_05/2023 |  | SINAPI |  | CHI | 0.6018 | 1.41 | 0.85
89225 | BETONEIRA CAPACIDADE NOMINAL DE 600 L, CAPACIDADE DE MISTURA 360 L, MOTOR ELÉTRICO TRIFÁSICO POTÊNCIA DE 4 CV, SEM CARREGADOR - CHP DIURNO. AF_05/2023 |  | SINAPI |  | CHP | 0.6382 | 4.95 | 3.16
[6 empty] | TOTAL Equipamento Custo Horário: |  | 4.01
Material |  |  | FONTE |  | UNID | COEFICIENTE | PREÇO UNITÁRIO | TOTAL
00000370 | AREIA MEDIA - POSTO JAZIDA/FORNECEDOR (RETIRADO NA JAZIDA, SEM TRANSPORTE) |  | SINAPI |  | M3 | 0.7119 | 85 | 60.51
00001379 | CIMENTO PORTLAND COMPOSTO CP II-32 |  | SINAPI |  | KG | 391.1663 | 0.81 | 316.84
00004721 | PEDRA BRITADA N. 1 (9,5 a 19 MM) POSTO PEDREIRA/FORNECEDOR, SEM FRETE |  | SINAPI |  | M3 | 0.5927 | 70.58 | 41.83
[6 empty] | TOTAL Material: |  | 419.18
Mão de Obra com Encargos Complementares |  |  | FONTE |  | UNID | COEFICIENTE | PREÇO UNITÁRIO | TOTAL
88377 | OPERADOR DE BETONEIRA ESTACIONÁRIA/MISTURADOR COM ENCARGOS COMPLEMENTARES |  | SINAPI |  | H | 1.24 | 26.8 | 33.23
88316 | SERVENTE COM ENCARGOS COMPLEMENTARES |  | SINAPI |  | H | 1.9633 | 21.3 | 41.82
[6 empty] | TOTAL Mão de Obra com Encargos Complementares: |  | 75.05
[6 empty] | VALOR: |  | 498.21
5679 RETROESCAVADEIRA SOBRE RODAS COM CARREGADEIRA, TRAÇÃO 4X4, POTÊNCIA LÍQ. 88 HP, CAÇAMBA CARREG. CAP. MÍN. 1 M3, CAÇAMBA RETRO CAP. 0,26 M3, PESO OPERACIONAL MÍN. 6.674 KG, PROFUNDIDADE ESCAVAÇÃO MÁX. 4,37 M - CHI DIURNO. AF_06/2014 (CHI)
Mão de Obra com Encargos Complementares |  |  | FONTE |  | UNID | COEFICIENTE | PREÇO UNITÁRIO | TOTAL
88294 | OPERADOR DE ESCAVADEIRA COM ENCARGOS COMPLEMENTARES |  | SINAPI |  | H | 1 | 35.85 | 35.85
[6 empty] | TOTAL Mão de Obra com Encargos Complementares: |  | 35.85
Serviço |  |  | FONTE |  | UNID | COEFICIENTE | PREÇO UNITÁRIO | TOTAL
88857 | RETROESCAVADEIRA SOBRE RODAS COM CARREGADEIRA, TRAÇÃO 4X4, POTÊNCIA LÍQ. 88 HP, CAÇAMBA CARREG. CAP. MÍN. 1 M3, CAÇAMBA RETRO CAP. 0,26 M3, PESO OPERACIONAL MÍN. 6.674 KG, PROFUNDIDADE ESCAVAÇÃO MÁX. 4,37 M - DEPRECIAÇÃO. AF_06/2014 |  | SINAPI |  | H | 1 | 27.97 | 27.97
88858 | RETROESCAVADEIRA SOBRE RODAS COM CARREGADEIRA, TRAÇÃO 4X4, POTÊNCIA LÍQ. 88 HP, CAÇAMBA CARREG. CAP. MÍN. 1 M3, CAÇAMBA RETRO CAP. 0,26 M3, PESO OPERACIONAL MÍN. 6.674 KG, PROFUNDIDADE ESCAVAÇÃO MÁX. 4,37 M - JUROS. AF_06/2014 |  | SINAPI |  | H | 1 | 3.79 | 3.79
[6 empty] | TOTAL Serviço: |  | 31.76
[6 empty] | VALOR: |  | 67.61
S10594 Encargos Complementares - Serralheiro ou Operador de Equipamento Leve (h)
Encargos Complementares |  |  | FONTE |  | UNID | COEFICIENTE | PREÇO UNITÁRIO | TOTAL
I00158 | Almoço (Participação do empregador) |  | ORSE |  | un | 0.1018 | 14 | 1.43
I10585 | Arco de serra |  | ORSE |  | un | 0.0002 | 22.49 | 0
I12893S | Bota de seguranca com biqueira de aco e colarinho acolchoado |  | ORSE |  | par | 0.0008 | 62.11 | 0.05
I12894S | Capa para chuva em pvc com forro de poliester, com capuz (amarela ou azul) |  | ORSE |  | un | 0.0002 | 16.82 | 0
I12895S | Capacete de seguranca aba frontal com suspensao de polietileno, sem jugular (classe b) |  | ORSE |  | un | 0.0006 | 12.94 | 0.01
I10492 | Cesta Básica |  | ORSE |  | un | 0.0045 | 175 | 0.79
I10517 | Exames admissionais/demissionais (checkup) |  | ORSE |  | cj | 0.0004 | 300 | 0.12
I00941 | Fardamento com mangas curta |  | ORSE |  | un | 0.0015 | 184.14 | 0.28
I12892S | Luva raspa de couro, cano curto (punho *7* cm) |  | ORSE |  | par | 0.0023 | 11.64 | 0.03
I01651 | Óculos branco proteção |  | ORSE |  | pr | 0.0008 | 6.35 | 0.01
I10596 | Protetor auricular |  | ORSE |  | un | 0.0045 | 4.9 | 0.02
I10599 | Protetor solar fps 30 com 120ml |  | ORSE |  | un | 0.0018 | 13 | 0.02
I10761 | Refeição - café da manhã ( café com leite e dois pães com manteiga) |  | ORSE |  | un | 0.1018 | 5 | 0.51
I10362 | Seguro de vida e acidente em grupo |  | ORSE |  | un | 0.0045 | 12.54 | 0.06
I10586 | Torquesa |  | ORSE |  | un | 0.0002 | 36.9 | 0.01
I02378 | Vale transporte |  | ORSE |  | un | 0.0654 | 4.5 | 0.29
[6 empty] | TOTAL Encargos Complementares: |  | 3.63
[6 empty] | VALOR: |  | 3.63
88278 MONTADOR DE ESTRUTURA METÁLICA COM ENCARGOS COMPLEMENTARES (H)
Encargos Complementares |  |  | FONTE |  | UNID | COEFICIENTE | PREÇO UNITÁRIO | TOTAL
00037370 | ALIMENTACAO - HORISTA (COLETADO CAIXA - ENCARGOS COMPLEMENTARES) |  | SINAPI |  | H | 1 | 1.27 | 1.27
00043488 | EPI - FAMILIA OPERADOR ESCAVADEIRA - HORISTA (ENCARGOS COMPLEMENTARES - COLETADO CAIXA) |  | SINAPI |  | H | 1 | 0.82 | 0.82
00037372 | EXAMES - HORISTA (COLETADO CAIXA - ENCARGOS COMPLEMENTARES) |  | SINAPI |  | H | 1 | 1.14 | 1.14
00043464 | FERRAMENTAS - FAMILIA OPERADOR ESCAVADEIRA - HORISTA (ENCARGOS COMPLEMENTARES - COLETADO CAIXA) |  | SINAPI |  | H | 1 | 0.01 | 0.01
00037373 | SEGURO - HORISTA (COLETADO CAIXA - ENCARGOS COMPLEMENTARES) |  | SINAPI |  | H | 1 | 0.07 | 0.07
00037371 | TRANSPORTE - HORISTA (COLETADO CAIXA - ENCARGOS COMPLEMENTARES) |  | SINAPI |  | H | 1 | 1.03 | 1.03
[6 empty] | TOTAL Encargos Complementares: |  | 4.34
Mão de Obra |  |  | FONTE |  | UNID | COEFICIENTE | PREÇO UNITÁRIO | TOTAL
00044497 | MONTADOR DE ESTRUTURAS METALICAS HORISTA |  | SINAPI |  | H | 1 | 21.93 | 21.93
[6 empty] | TOTAL Mão de Obra: |  | 21.93
Serviço |  |  | FONTE |  | UNID | COEFICIENTE | PREÇO UNITÁRIO | TOTAL
95344 | CURSO DE CAPACITAÇÃO PARA MONTADOR DE ESTRUTURA METÁLICA (ENCARGOS COMPLEMENTARES) - HORISTA |  | SINAPI |  | H | 1 | 0.26 | 0.26
[6 empty] | TOTAL Serviço: |  | 0.26
[6 empty] | VALOR: |  | 26.53
S10549 Encargos Complementares - Servente (h)
Encargos Complementares |  |  | FONTE |  | UNID | COEFICIENTE | PREÇO UNITÁRIO | TOTAL
I00158 | Almoço (Participação do empregador) |  | ORSE |  | un | 0.1018 | 14 | 1.43
I12893S | Bota de seguranca com biqueira de aco e colarinho acolchoado |  | ORSE |  | par | 0.0008 | 62.11 | 0.05
I12894S | Capa para chuva em pvc com forro de poliester, com capuz (amarela ou azul) |  | ORSE |  | un | 0.0002 | 16.82 | 0
I12895S | Capacete de seguranca aba frontal com suspensao de polietileno, sem jugular (classe b) |  | ORSE |  | un | 0.0006 | 12.94 | 0.01
I02711S | Carrinho de mao de aco capacidade 50 a 60 l, pneu com camara |  | ORSE |  | un | 0.0002 | 198.5 | 0.04
I10492 | Cesta Básica |  | ORSE |  | un | 0.0045 | 175 | 0.79
I10517 | Exames admissionais/demissionais (checkup) |  | ORSE |  | cj | 0.0004 | 300 | 0.12
I00941 | Fardamento com mangas curta |  | ORSE |  | un | 0.0015 | 184.14 | 0.28
I12892S | Luva raspa de couro, cano curto (punho *7* cm) |  | ORSE |  | par | 0.0023 | 11.64 | 0.03
I04729 | Marreta 1 kg com cabo |  | ORSE |  | un | 0.0001 | 31.5 | 0
I01651 | Óculos branco proteção |  | ORSE |  | pr | 0.0008 | 6.35 | 0.01
I10788 | Pá quadrada |  | ORSE |  | un | 0.0002 | 36.9 | 0.01
I10596 | Protetor auricular |  | ORSE |  | un | 0.0045 | 4.9 | 0.02
I10599 | Protetor solar fps 30 com 120ml |  | ORSE |  | un | 0.0018 | 13 | 0.02
I10761 | Refeição - café da manhã ( café com leite e dois pães com manteiga) |  | ORSE |  | un | 0.1018 | 5 | 0.51
I10362 | Seguro de vida e acidente em grupo |  | ORSE |  | un | 0.0045 | 12.54 | 0.06
I04728 | Talhadeira chata 10" |  | ORSE |  | un | 0.0003 | 18.58 | 0.01
I02378 | Vale transporte |  | ORSE |  | un | 0.0941 | 4.5 | 0.42
[6 empty] | TOTAL Encargos Complementares: |  | 3.81
[6 empty] | VALOR: |  | 3.81
89627 TÊ DE REDUÇÃO, PVC, SOLDÁVEL, DN 50MM X 25MM, INSTALADO EM PRUMADA DE ÁGUA - FORNECIMENTO E INSTALAÇÃO. AF_06/2022 (UN)
Material |  |  | FONTE |  | UNID | COEFICIENTE | PREÇO UNITÁRIO | TOTAL
00000122 | ADESIVO PLASTICO PARA PVC, FRASCO COM *850* GR |  | SINAPI |  | UN | 0.0176 | 75.4 | 1.33
00038383 | LIXA D'AGUA EM FOLHA, GRAO 100 |  | SINAPI |  | UN | 0.0244 | 2.89 | 0.07
00020083 | SOLUCAO PREPARADORA / LIMPADORA PARA PVC, FRASCO COM 1000 CM3 |  | SINAPI |  | UN | 0.0225 | 85.43 | 1.92
00007129 | TE DE REDUCAO, PVC, SOLDAVEL, 90 GRAUS, 50 MM X 25 MM, PARA AGUA FRIA PREDIAL |  | SINAPI |  | UN | 1 | 11.5 | 11.5
[6 empty] | TOTAL Material: |  | 14.82
Mão de Obra com Encargos Complementares |  |  | FONTE |  | UNID | COEFICIENTE | PREÇO UNITÁRIO | TOTAL
88248 | AUXILIAR DE ENCANADOR OU BOMBEIRO HIDRÁULICO COM ENCARGOS COMPLEMENTARES |  | SINAPI |  | H | 0.1318 | 23.95 | 3.16
88267 | ENCANADOR OU BOMBEIRO HIDRÁULICO COM ENCARGOS COMPLEMENTARES |  | SINAPI |  | H | 0.1318 | 27.39 | 3.61
[6 empty] | TOTAL Mão de Obra com Encargos Complementares: |  | 6.77
[6 empty] | VALOR: |  | 21.57
95330 CURSO DE CAPACITAÇÃO PARA CARPINTEIRO DE FÔRMAS (ENCARGOS COMPLEMENTARES) - HORISTA (H)
Mão de Obra |  |  | FONTE |  | UNID | COEFICIENTE | PREÇO UNITÁRIO | TOTAL
00001213 | CARPINTEIRO DE FORMAS (HORISTA) |  | SINAPI |  | H | 0.01211 | 19.85 | 0.24
[6 empty] | TOTAL Mão de Obra: |  | 0.24
[6 empty] | VALOR: |  | 0.24
ED-8500 CURSO DE CAPACITAÇÃO PARA OPERADOR DE BETONEIRA ESTACIONÁRIA ( ENCARGOS COMPLEMENTARES)- HORISTA (hora)
MÃO DE OBRA |  |  |  |  | UNID | CONSUMO | SALÁRIO HORA | CUSTO HORÁRIO
MOED-8499 | OPERADOR DE BETONEIRA ESTACIONÁRIA |  |  |  | h | 0.00872 | 20.36 | 0.18
[6 empty] | TOTAL MÃO DE OBRA: |  | 0.18
[6 empty] | Custo Horário da Execução: |  | 0.18
[6 empty] | Produção da Equipe: |  | 1
[6 empty] | Custo Unitário da Execução: |  | 0.18
[6 empty] | Custo Direto Total: |  | 0.18
[6 empty] | VALOR: |  | 0.17
95378 CURSO DE CAPACITAÇÃO PARA SERVENTE (ENCARGOS COMPLEMENTARES) - HORISTA (H)
Mão de Obra |  |  | FONTE |  | UNID | COEFICIENTE | PREÇO UNITÁRIO | TOTAL
00006111 | SERVENTE DE OBRAS |  | SINAPI |  | H | 0.02225 | 15.61 | 0.35
[6 empty] | TOTAL Mão de Obra: |  | 0.35
[6 empty] | VALOR: |  | 0.34
5914647 Carga, manobra e descarga de agregados ou solos em caminhão basculante de 10 m³ - carga com carregadeira de 3,40 m³ (exclusa) e descarga livre (t)
EQUIPAMENTOS |  | QUANT |  | UTILIZAÇÃO |  | CUSTO OPERACIONAL |  | CUSTO HORÁRIO
|  |  |  | PROD | IMPR | PROD | IMPR
E9579 | Caminhão basculante com capacidade de 10 m³ - 188 kW | 3 |  | 0.86 | 0.14 | 279.3401 | 87.887 | 757.6101
[6 empty] | TOTAL EQUIPAMENTOS: |  | 757.6101
[6 empty] | Custo Horário da Execução: |  | 757.6101
[6 empty] | Produção da Equipe: |  | 457.16
[6 empty] | Custo Unitário da Execução: |  | 1.66
[6 empty] | Custo Direto Total: |  | 1.66
[6 empty] | VALOR: |  | 1.66
93282 GUINCHO ELÉTRICO DE COLUNA, CAPACIDADE 400 KG, COM MOTO FREIO, MOTOR TRIFÁSICO DE 1,25 CV - CHI DIURNO. AF_03/2016 (CHI)
Mão de Obra com Encargos Complementares |  |  | FONTE |  | UNID | COEFICIENTE | PREÇO UNITÁRIO | TOTAL
88295 | OPERADOR DE GUINCHO COM ENCARGOS COMPLEMENTARES |  | SINAPI |  | H | 1 | 27.87 | 27.87
[6 empty] | TOTAL Mão de Obra com Encargos Complementares: |  | 27.87
Serviço |  |  | FONTE |  | UNID | COEFICIENTE | PREÇO UNITÁRIO | TOTAL
93277 | GUINCHO ELÉTRICO DE COLUNA, CAPACIDADE 400 KG, COM MOTO FREIO, MOTOR TRIFÁSICO DE 1,25 CV - DEPRECIAÇÃO. AF_03/2016 |  | SINAPI |  | H | 1 | 0.24 | 0.24
93278 | GUINCHO ELÉTRICO DE COLUNA, CAPACIDADE 400 KG, COM MOTO FREIO, MOTOR TRIFÁSICO DE 1,25 CV - JUROS. AF_03/2016 |  | SINAPI |  | H | 1 | 0.02 | 0.02
[6 empty] | TOTAL Serviço: |  | 0.26
[6 empty] | VALOR: |  | 28.13
89222 BETONEIRA CAPACIDADE NOMINAL DE 600 L, CAPACIDADE DE MISTURA 360 L, MOTOR ELÉTRICO TRIFÁSICO POTÊNCIA DE 4 CV, SEM CARREGADOR - JUROS. AF_05/2023 (H)
Equipamento |  |  | FONTE |  | UNID | COEFICIENTE | PREÇO UNITÁRIO | TOTAL
00036397 | BETONEIRA, CAPACIDADE NOMINAL 600 L, CAPACIDADE DE MISTURA 360L, MOTOR ELETRICO TRIFASICO 220/380V, POTENCIA 4CV, EXCLUSO CARREGADOR |  | SINAPI |  | UN | 1e-05 | 20327.47 | 0.2
[6 empty] | TOTAL Equipamento: |  | 0.2
[6 empty] | VALOR: |  | 0.2
ED-5231 CURSO DE CAPACITAÇÃO PARA CARPINTEIRO DE FÔRMAS (ENCARGOS COMPLEMENTARES) - HORISTA (hora)
MÃO DE OBRA |  |  |  |  | UNID | CONSUMO | SALÁRIO HORA | CUSTO HORÁRIO
MOED-20141 | CARPINTEIRO DE FORMA |  |  |  | h | 0.01211 | 21.35 | 0.26
[6 empty] | TOTAL MÃO DE OBRA: |  | 0.26
[6 empty] | Custo Horário da Execução: |  | 0.26
[6 empty] | Produção da Equipe: |  | 1
[6 empty] | Custo Unitário da Execução: |  | 0.26
[6 empty] | Custo Direto Total: |  | 0.26
[6 empty] | VALOR: |  | 0.25
5901 CAMINHÃO PIPA 10.000 L TRUCADO, PESO BRUTO TOTAL 23.000 KG, CARGA ÚTIL MÁXIMA 15.935 KG, DISTÂNCIA ENTRE EIXOS 4,8 M, POTÊNCIA 230 CV, INCLUSIVE TANQUE DE AÇO PARA TRANSPORTE DE ÁGUA - CHP DIURNO. AF_06/2014 (CHP)
Mão de Obra com Encargos Complementares |  |  | FONTE |  | UNID | COEFICIENTE | PREÇO UNITÁRIO | TOTAL
88282 | MOTORISTA DE CAMINHÃO COM ENCARGOS COMPLEMENTARES |  | SINAPI |  | H | 1 | 24.8 | 24.8
[6 empty] | TOTAL Mão de Obra com Encargos Complementares: |  | 24.8
Serviço |  |  | FONTE |  | UNID | COEFICIENTE | PREÇO UNITÁRIO | TOTAL
91396 | CAMINHÃO PIPA 10.000 L TRUCADO, PESO BRUTO TOTAL 23.000 KG, CARGA ÚTIL MÁXIMA 15.935 KG, DISTÂNCIA ENTRE EIXOS 4,8 M, POTÊNCIA 230 CV, INCLUSIVE TANQUE DE AÇO PARA TRANSPORTE DE ÁGUA - DEPRECIAÇÃO. AF_06/2014 |  | SINAPI |  | H | 1 | 34.08 | 34.08
91398 | CAMINHÃO PIPA 10.000 L TRUCADO, PESO BRUTO TOTAL 23.000 KG, CARGA ÚTIL MÁXIMA 15.935 KG, DISTÂNCIA ENTRE EIXOS 4,8 M, POTÊNCIA 230 CV, INCLUSIVE TANQUE DE AÇO PARA TRANSPORTE DE ÁGUA - IMPOSTOS E SEGUROS. AF_06/2014 |  | SINAPI |  | H | 1 | 5.38 | 5.38
91397 | CAMINHÃO PIPA 10.000 L TRUCADO, PESO BRUTO TOTAL 23.000 KG, CARGA ÚTIL MÁXIMA 15.935 KG, DISTÂNCIA ENTRE EIXOS 4,8 M, POTÊNCIA 230 CV, INCLUSIVE TANQUE DE AÇO PARA TRANSPORTE DE ÁGUA - JUROS. AF_06/2014 |  | SINAPI |  | H | 1 | 6.79 | 6.79
5763 | CAMINHÃO PIPA 10.000 L TRUCADO, PESO BRUTO TOTAL 23.000 KG, CARGA ÚTIL MÁXIMA 15.935 KG, DISTÂNCIA ENTRE EIXOS 4,8 M, POTÊNCIA 230 CV, INCLUSIVE TANQUE DE AÇO PARA TRANSPORTE DE ÁGUA - MANUTENÇÃO. AF_06/2014 |  | SINAPI |  | H | 1 | 61.02 | 61.02
53831 | CAMINHÃO PIPA 10.000 L TRUCADO, PESO BRUTO TOTAL 23.000 KG, CARGA ÚTIL MÁXIMA 15.935 KG, DISTÂNCIA ENTRE EIXOS 4,8 M, POTÊNCIA 230 CV, INCLUSIVE TANQUE DE AÇO PARA TRANSPORTE DE ÁGUA - MATERIAIS NA OPERAÇÃO. AF_06/2014 |  | SINAPI |  | H | 1 | 162.72 | 162.72
[6 empty] | TOTAL Serviço: |  | 269.99
[6 empty] | VALOR: |  | 294.79
91691 SERRA CIRCULAR DE BANCADA COM MOTOR ELÉTRICO POTÊNCIA DE 5HP, COM COIFA PARA DISCO 10" - MATERIAIS NA OPERAÇÃO. AF_08/2015 (H)
Especiais |  |  | FONTE |  | UNID | COEFICIENTE | PREÇO UNITÁRIO | TOTAL
00002705 | ENERGIA ELETRICA ATE 2000 KWH INDUSTRIAL, SEM DEMANDA |  | SINAPI |  | KWH | 1.36 | 0.85 | 1.16
[6 empty] | TOTAL Especiais: |  | 1.16
[6 empty] | VALOR: |  | 1.15
89440 TE, PVC, SOLDÁVEL, DN 25MM, INSTALADO EM RAMAL DE DISTRIBUIÇÃO DE ÁGUA - FORNECIMENTO E INSTALAÇÃO. AF_06/2022 (UN)
Material |  |  | FONTE |  | UNID | COEFICIENTE | PREÇO UNITÁRIO | TOTAL
00000122 | ADESIVO PLASTICO PARA PVC, FRASCO COM *850* GR |  | SINAPI |  | UN | 0.0106 | 75.4 | 0.8
00038383 | LIXA D'AGUA EM FOLHA, GRAO 100 |  | SINAPI |  | UN | 0.0453 | 2.89 | 0.13
00020083 | SOLUCAO PREPARADORA / LIMPADORA PARA PVC, FRASCO COM 1000 CM3 |  | SINAPI |  | UN | 0.012 | 85.43 | 1.03
00007139 | TE SOLDAVEL, PVC, 90 GRAUS, 25 MM, PARA AGUA FRIA PREDIAL (NBR 5648) |  | SINAPI |  | UN | 1 | 1.36 | 1.36
[6 empty] | TOTAL Material: |  | 3.32
Mão de Obra com Encargos Complementares |  |  | FONTE |  | UNID | COEFICIENTE | PREÇO UNITÁRIO | TOTAL
88248 | AUXILIAR DE ENCANADOR OU BOMBEIRO HIDRÁULICO COM ENCARGOS COMPLEMENTARES |  | SINAPI |  | H | 0.1812 | 23.95 | 4.34
88267 | ENCANADOR OU BOMBEIRO HIDRÁULICO COM ENCARGOS COMPLEMENTARES |  | SINAPI |  | H | 0.1812 | 27.39 | 4.96
[6 empty] | TOTAL Mão de Obra com Encargos Complementares: |  | 9.3
[6 empty] | VALOR: |  | 12.59
91190 CHUMBAMENTO PONTUAL EM PASSAGEM DE TUBO COM DIÂMETRO MENOR OU IGUAL A 40 MM. AF_05/2015 (UN)
Mão de Obra com Encargos Complementares |  |  | FONTE |  | UNID | COEFICIENTE | PREÇO UNITÁRIO | TOTAL
88248 | AUXILIAR DE ENCANADOR OU BOMBEIRO HIDRÁULICO COM ENCARGOS COMPLEMENTARES |  | SINAPI |  | H | 0.022 | 23.95 | 0.53
88267 | ENCANADOR OU BOMBEIRO HIDRÁULICO COM ENCARGOS COMPLEMENTARES |  | SINAPI |  | H | 0.155 | 27.39 | 4.25
[6 empty] | TOTAL Mão de Obra com Encargos Complementares: |  | 4.78
Serviço |  |  | FONTE |  | UNID | COEFICIENTE | PREÇO UNITÁRIO | TOTAL
88629 | ARGAMASSA TRAÇO 1:3 (EM VOLUME DE CIMENTO E AREIA MÉDIA ÚMIDA), PREPARO MANUAL. AF_08/2019 |  | SINAPI |  | M3 | 0.001 | 664.68 | 0.66
[6 empty] | TOTAL Serviço: |  | 0.66
[6 empty] | VALOR: |  | 5.42
5664 RETROESCAVADEIRA SOBRE RODAS COM CARREGADEIRA, TRAÇÃO 4X4, POTÊNCIA LÍQ. 88 HP, CAÇAMBA CARREG. CAP. MÍN. 1 M3, CAÇAMBA RETRO CAP. 0,26 M3, PESO OPERACIONAL MÍN. 6.674 KG, PROFUNDIDADE ESCAVAÇÃO MÁX. 4,37 M - MANUTENÇÃO. AF_06/2014 (H)
Equipamento |  |  | FONTE |  | UNID | COEFICIENTE | PREÇO UNITÁRIO | TOTAL
00036531 | RETROESCAVADEIRA SOBRE RODAS COM CARREGADEIRA, TRACAO 4 X 4, POTENCIA LIQUIDA 88 HP, PESO OPERACIONAL MINIMO DE 6674 KG, CAPACIDADE DA CARREGADEIRA DE 1,00 M3 E DA RETROESCAVADEIRA MINIMA DE 0,26 M3, PROFUNDIDADE DE ESCAVACAO MAXIMA DE 4,37 M |  | SINAPI |  | UN | 7e-05 | 499634.11 | 34.97
[6 empty] | TOTAL Equipamento: |  | 34.97
[6 empty] | VALOR: |  | 34.97
88316 SERVENTE COM ENCARGOS COMPLEMENTARES (H)
Encargos Complementares |  |  | FONTE |  | UNID | COEFICIENTE | PREÇO UNITÁRIO | TOTAL
00037370 | ALIMENTACAO - HORISTA (COLETADO CAIXA - ENCARGOS COMPLEMENTARES) |  | SINAPI |  | H | 1 | 1.27 | 1.27
00043491 | EPI - FAMILIA SERVENTE - HORISTA (ENCARGOS COMPLEMENTARES - COLETADO CAIXA) |  | SINAPI |  | H | 1 | 1.25 | 1.25
00037372 | EXAMES - HORISTA (COLETADO CAIXA - ENCARGOS COMPLEMENTARES) |  | SINAPI |  | H | 1 | 1.14 | 1.14
00043467 | FERRAMENTAS - FAMILIA SERVENTE - HORISTA (ENCARGOS COMPLEMENTARES - COLETADO CAIXA) |  | SINAPI |  | H | 1 | 0.59 | 0.59
00037373 | SEGURO - HORISTA (COLETADO CAIXA - ENCARGOS COMPLEMENTARES) |  | SINAPI |  | H | 1 | 0.07 | 0.07
00037371 | TRANSPORTE - HORISTA (COLETADO CAIXA - ENCARGOS COMPLEMENTARES) |  | SINAPI |  | H | 1 | 1.03 | 1.03
[6 empty] | TOTAL Encargos Complementares: |  | 5.35
Mão de Obra |  |  | FONTE |  | UNID | COEFICIENTE | PREÇO UNITÁRIO | TOTAL
00006111 | SERVENTE DE OBRAS |  | SINAPI |  | H | 1 | 15.61 | 15.61
[6 empty] | TOTAL Mão de Obra: |  | 15.61
Serviço |  |  | FONTE |  | UNID | COEFICIENTE | PREÇO UNITÁRIO | TOTAL
95378 | CURSO DE CAPACITAÇÃO PARA SERVENTE (ENCARGOS COMPLEMENTARES) - HORISTA |  | SINAPI |  | H | 1 | 0.34 | 0.34
[6 empty] | TOTAL Serviço: |  | 0.34
[6 empty] | VALOR: |  | 21.3
88425 PROJETOR DE ARGAMASSA, CAPACIDADE DE PROJEÇÃO 1,5 M3/H, ALCANCE DE 30 ATÉ 60 M, MOTOR ELÉTRICO POTÊNCIA 7,5 HP - MANUTENÇÃO. AF_06/2014 (H)
Equipamento |  |  | FONTE |  | UNID | COEFICIENTE | PREÇO UNITÁRIO | TOTAL
00037540 | PROJETOR DE ARGAMASSA, CAPACIDADE DE PROJECAO 1,5 M3/H, ALCANCE DA PROJECAO 30 ATE 60 M, MOTOR ELETRICO TRIFASICO |  | SINAPI |  | UN | 8e-05 | 81480.55 | 6.52
[6 empty] | TOTAL Equipamento: |  | 6.52
[6 empty] | VALOR: |  | 6.51
93285 GUINDASTE HIDRÁULICO AUTOPROPELIDO, COM LANÇA TELESCÓPICA 40 M, CAPACIDADE MÁXIMA 60 T, POTÊNCIA 260 KW - MANUTENÇÃO. AF_03/2016 (H)
Equipamento |  |  | FONTE |  | UNID | COEFICIENTE | PREÇO UNITÁRIO | TOTAL
00044474 | GUINDASTE HIDRAULICO AUTOPROPELIDO, COM LANCA TELESCOPICA 40 M, CAPACIDADE MAXIMA 60 T, POTENCIA 260 KW, TRACAO 6 X 6 |  | SINAPI |  | UN | 6.43e-05 | 2325539.22 | 149.53
[6 empty] | TOTAL Equipamento: |  | 149.53
[6 empty] | VALOR: |  | 149.53
101624 PREPARO DE FUNDO DE VALA COM LARGURA MAIOR OU IGUAL A 1,5 M E MENOR QUE 2,5 M, COM CAMADA DE BRITA, LANÇAMENTO MECANIZADO. AF_08/2020 (M3)
Equipamento Custo Horário |  |  | FONTE |  | UNID | COEFICIENTE | PREÇO UNITÁRIO | TOTAL
91534 | COMPACTADOR DE SOLOS DE PERCUSSÃO (SOQUETE) COM MOTOR A GASOLINA 4 TEMPOS, POTÊNCIA 4 CV - CHI DIURNO. AF_08/2015 |  | SINAPI |  | CHI | 0.0302 | 31.87 | 0.96
91533 | COMPACTADOR DE SOLOS DE PERCUSSÃO (SOQUETE) COM MOTOR A GASOLINA 4 TEMPOS, POTÊNCIA 4 CV - CHP DIURNO. AF_08/2015 |  | SINAPI |  | CHP | 0.0325 | 38.89 | 1.26
5679 | RETROESCAVADEIRA SOBRE RODAS COM CARREGADEIRA, TRAÇÃO 4X4, POTÊNCIA LÍQ. 88 HP, CAÇAMBA CARREG. CAP. MÍN. 1 M3, CAÇAMBA RETRO CAP. 0,26 M3, PESO OPERACIONAL MÍN. 6.674 KG, PROFUNDIDADE ESCAVAÇÃO MÁX. 4,37 M - CHI DIURNO. AF_06/2014 |  | SINAPI |  | CHI | 0.3972 | 67.61 | 26.85
5678 | RETROESCAVADEIRA SOBRE RODAS COM CARREGADEIRA, TRAÇÃO 4X4, POTÊNCIA LÍQ. 88 HP, CAÇAMBA CARREG. CAP. MÍN. 1 M3, CAÇAMBA RETRO CAP. 0,26 M3, PESO OPERACIONAL MÍN. 6.674 KG, PROFUNDIDADE ESCAVAÇÃO MÁX. 4,37 M - CHP DIURNO. AF_06/2014 |  | SINAPI |  | CHP | 0.0794 | 145.74 | 11.57
[6 empty] | TOTAL Equipamento Custo Horário: |  | 40.64
Material |  |  | FONTE |  | UNID | COEFICIENTE | PREÇO UNITÁRIO | TOTAL
00004720 | PEDRA BRITADA N. 0, OU PEDRISCO (4,8 A 9,5 MM) POSTO PEDREIRA/FORNECEDOR, SEM FRETE |  | SINAPI |  | M3 | 1.1 | 81.49 | 89.64
[6 empty] | TOTAL Material: |  | 89.64
Mão de Obra com Encargos Complementares |  |  | FONTE |  | UNID | COEFICIENTE | PREÇO UNITÁRIO | TOTAL
88309 | PEDREIRO COM ENCARGOS COMPLEMENTARES |  | SINAPI |  | H | 0.572 | 25.81 | 14.76
88316 | SERVENTE COM ENCARGOS COMPLEMENTARES |  | SINAPI |  | H | 0.8579 | 21.3 | 18.27
[6 empty] | TOTAL Mão de Obra com Encargos Complementares: |  | 33.03
[6 empty] | VALOR: |  | 163.3
ED-14645 EPI PARA AJUDANTE DE BOMBEIRO/ENCANADOR - HORISTA (ENCARGOS COMPLEMENTARES) (hora)
MATERIAIS |  |  |  |  | UNID | CONSUMO | VALOR UNITÁRIO | CUSTO UNITÁRIO
MATED-14633 | EPI PARA FAMÍLIA ENCANADOR/BOMBEIRO - HORISTA (ENCARGOS COMPLEMENTARES) hora |  |  |  | hora | 1 | 1.01 | 1.01
[6 empty] | TOTAL MATERIAIS: |  | 1.01
[6 empty] | Custo Direto Total: |  | 1.01
[6 empty] | VALOR: |  | 1.01
95308 CURSO DE CAPACITAÇÃO PARA AJUDANTE DE ARMADOR (ENCARGOS COMPLEMENTARES) - HORISTA (H)
Mão de Obra |  |  | FONTE |  | UNID | COEFICIENTE | PREÇO UNITÁRIO | TOTAL
00006114 | AJUDANTE DE ARMADOR (HORISTA) |  | SINAPI |  | H | 0.01211 | 15.59 | 0.19
[6 empty] | TOTAL Mão de Obra: |  | 0.19
[6 empty] | VALOR: |  | 0.18
91692 SERRA CIRCULAR DE BANCADA COM MOTOR ELÉTRICO POTÊNCIA DE 5HP, COM COIFA PARA DISCO 10" - CHP DIURNO. AF_08/2015 (CHP)
Mão de Obra com Encargos Complementares |  |  | FONTE |  | UNID | COEFICIENTE | PREÇO UNITÁRIO | TOTAL
88297 | OPERADOR DE MÁQUINAS E EQUIPAMENTOS COM ENCARGOS COMPLEMENTARES |  | SINAPI |  | H | 1 | 30.82 | 30.82
[6 empty] | TOTAL Mão de Obra com Encargos Complementares: |  | 30.82
Serviço |  |  | FONTE |  | UNID | COEFICIENTE | PREÇO UNITÁRIO | TOTAL
91688 | SERRA CIRCULAR DE BANCADA COM MOTOR ELÉTRICO POTÊNCIA DE 5HP, COM COIFA PARA DISCO 10" - DEPRECIAÇÃO. AF_08/2015 |  | SINAPI |  | H | 1 | 0.1 | 0.1
91689 | SERRA CIRCULAR DE BANCADA COM MOTOR ELÉTRICO POTÊNCIA DE 5HP, COM COIFA PARA DISCO 10" - JUROS. AF_08/2015 |  | SINAPI |  | H | 1 | 0.01 | 0.01
91690 | SERRA CIRCULAR DE BANCADA COM MOTOR ELÉTRICO POTÊNCIA DE 5HP, COM COIFA PARA DISCO 10" - MANUTENÇÃO. AF_08/2015 |  | SINAPI |  | H | 1 | 0.06 | 0.06
91691 | SERRA CIRCULAR DE BANCADA COM MOTOR ELÉTRICO POTÊNCIA DE 5HP, COM COIFA PARA DISCO 10" - MATERIAIS NA OPERAÇÃO. AF_08/2015 |  | SINAPI |  | H | 1 | 1.15 | 1.15
[6 empty] | TOTAL Serviço: |  | 1.32
[6 empty] | VALOR: |  | 32.14
ED-50367 SERVENTE COM ENCARGOS COMPLEMENTARES (hora)
MÃO DE OBRA |  |  |  |  | UNID | CONSUMO | SALÁRIO HORA | CUSTO HORÁRIO
MOED-20154 | SERVENTE |  |  |  | h | 1 | 13.99 | 13.99
[6 empty] | TOTAL MÃO DE OBRA: |  | 13.99
[6 empty] | Custo Horário da Execução: |  | 13.99
[6 empty] | Produção da Equipe: |  | 1
[6 empty] | Custo Unitário da Execução: |  | 13.99
MATERIAIS |  |  |  |  | UNID | CONSUMO | VALOR UNITÁRIO | CUSTO UNITÁRIO
MATED-13096 | CESTA BÁSICA/ ALIMENTAÇÃO - HORISTA ( ENCARGOS COMPLEMENTARES) hora |  |  |  | hora | 1 | 1.69 | 1.69
MATED-13099 | EXAMES - HORISTA ( ENCARGOS COMPLEMENTARES) hora |  |  |  | hora | 1 | 1.14 | 1.14
MATED-13098 | SEGURO - HORISTA ( ENCARGOS COMPLEMENTARES) hora |  |  |  | hora | 1 | 0.07 | 0.07
MATED-13097 | TRANSPORTE - HORISTA ( ENCARGOS COMPLEMENTARES) hora |  |  |  | hora | 1 | 0.72 | 0.72
[6 empty] | TOTAL MATERIAIS: |  | 3.62
SERVIÇOS |  |  |  |  | UNID | CONSUMO | PREÇO UNITÁRIO | CUSTO UNITÁRIO
ED-5236 | CURSO DE CAPACITAÇÃO PARA SERVENTE ( ENCARGOS COMPLEMENTARES) - HORISTA |  |  |  | hora | 1 | 0.31 | 0.31
ED-14664 | EPI PARA SERVENTE - HORISTA (ENCARGOS COMPLEMENTARES) |  |  |  | hora | 1 | 1.25 | 1.25
ED-14700 | FERRAMENTAS PARA SERVENTE - HORISTA ( ENCARGOS COMPLEMENTARES) |  |  |  | hora | 1 | 0.59 | 0.59
[6 empty] | TOTAL SERVIÇOS: |  | 2.15
[6 empty] | Custo Direto Total: |  | 19.76
[6 empty] | VALOR: |  | 19.76
92800 CORTE E DOBRA DE AÇO CA-60, DIÂMETRO DE 5,0 MM. AF_06/2022 (KG)
Material |  |  | FONTE |  | UNID | COEFICIENTE | PREÇO UNITÁRIO | TOTAL
00043059 | ACO CA-60, 4,2 MM, OU 5,0 MM, OU 6,0 MM, OU 7,0 MM, VERGALHAO |  | SINAPI |  | KG | 1.07 | 8.53 | 9.13
[6 empty] | TOTAL Material: |  | 9.13
Mão de Obra com Encargos Complementares |  |  | FONTE |  | UNID | COEFICIENTE | PREÇO UNITÁRIO | TOTAL
88238 | AJUDANTE DE ARMADOR COM ENCARGOS COMPLEMENTARES |  | SINAPI |  | H | 0.0095 | 21.29 | 0.2
88245 | ARMADOR COM ENCARGOS COMPLEMENTARES |  | SINAPI |  | H | 0.0581 | 25.61 | 1.49
[6 empty] | TOTAL Mão de Obra com Encargos Complementares: |  | 1.69
[6 empty] | VALOR: |  | 10.8
91529 COMPACTADOR DE SOLOS DE PERCUSSÃO (SOQUETE) COM MOTOR A GASOLINA 4 TEMPOS, POTÊNCIA 4 CV - DEPRECIAÇÃO. AF_08/2015 (H)
Equipamento |  |  | FONTE |  | UNID | COEFICIENTE | PREÇO UNITÁRIO | TOTAL
00013458 | COMPACTADOR DE SOLOS DE PERCURSAO (SOQUETE) COM MOTOR A GASOLINA 4 TEMPOS DE 4 HP (4 CV) |  | SINAPI |  | UN | 5.33e-05 | 17474.83 | 0.93
[6 empty] | TOTAL Equipamento: |  | 0.93
[6 empty] | VALOR: |  | 0.93
88264 ELETRICISTA COM ENCARGOS COMPLEMENTARES (H)
Encargos Complementares |  |  | FONTE |  | UNID | COEFICIENTE | PREÇO UNITÁRIO | TOTAL
00037370 | ALIMENTACAO - HORISTA (COLETADO CAIXA - ENCARGOS COMPLEMENTARES) |  | SINAPI |  | H | 1 | 1.27 | 1.27
00043484 | EPI - FAMILIA ELETRICISTA - HORISTA (ENCARGOS COMPLEMENTARES - COLETADO CAIXA) |  | SINAPI |  | H | 1 | 1.14 | 1.14
00037372 | EXAMES - HORISTA (COLETADO CAIXA - ENCARGOS COMPLEMENTARES) |  | SINAPI |  | H | 1 | 1.14 | 1.14
00043460 | FERRAMENTAS - FAMILIA ELETRICISTA - HORISTA (ENCARGOS COMPLEMENTARES - COLETADO CAIXA) |  | SINAPI |  | H | 1 | 0.86 | 0.86
00037373 | SEGURO - HORISTA (COLETADO CAIXA - ENCARGOS COMPLEMENTARES) |  | SINAPI |  | H | 1 | 0.07 | 0.07
00037371 | TRANSPORTE - HORISTA (COLETADO CAIXA - ENCARGOS COMPLEMENTARES) |  | SINAPI |  | H | 1 | 1.03 | 1.03
[6 empty] | TOTAL Encargos Complementares: |  | 5.51
Mão de Obra |  |  | FONTE |  | UNID | COEFICIENTE | PREÇO UNITÁRIO | TOTAL
00002436 | ELETRICISTA (HORISTA) |  | SINAPI |  | H | 1 | 21.14 | 21.14
[6 empty] | TOTAL Mão de Obra: |  | 21.14
Serviço |  |  | FONTE |  | UNID | COEFICIENTE | PREÇO UNITÁRIO | TOTAL
95332 | CURSO DE CAPACITAÇÃO PARA ELETRICISTA (ENCARGOS COMPLEMENTARES) - HORISTA |  | SINAPI |  | H | 1 | 0.82 | 0.82
[6 empty] | TOTAL Serviço: |  | 0.82
[6 empty] | VALOR: |  | 27.47
89528 LUVA, PVC, SOLDÁVEL, DN 25MM, INSTALADO EM PRUMADA DE ÁGUA - FORNECIMENTO E INSTALAÇÃO. AF_06/2022 (UN)
Material |  |  | FONTE |  | UNID | COEFICIENTE | PREÇO UNITÁRIO | TOTAL
00000122 | ADESIVO PLASTICO PARA PVC, FRASCO COM *850* GR |  | SINAPI |  | UN | 0.0071 | 75.4 | 0.54
00038383 | LIXA D'AGUA EM FOLHA, GRAO 100 |  | SINAPI |  | UN | 0.0108 | 2.89 | 0.03
00003904 | LUVA PVC SOLDAVEL, 25 MM, PARA AGUA FRIA PREDIAL |  | SINAPI |  | UN | 1 | 0.92 | 0.92
00020083 | SOLUCAO PREPARADORA / LIMPADORA PARA PVC, FRASCO COM 1000 CM3 |  | SINAPI |  | UN | 0.008 | 85.43 | 0.68
[6 empty] | TOTAL Material: |  | 2.17
Mão de Obra com Encargos Complementares |  |  | FONTE |  | UNID | COEFICIENTE | PREÇO UNITÁRIO | TOTAL
88248 | AUXILIAR DE ENCANADOR OU BOMBEIRO HIDRÁULICO COM ENCARGOS COMPLEMENTARES |  | SINAPI |  | H | 0.0471 | 23.95 | 1.13
88267 | ENCANADOR OU BOMBEIRO HIDRÁULICO COM ENCARGOS COMPLEMENTARES |  | SINAPI |  | H | 0.0471 | 27.39 | 1.29
[6 empty] | TOTAL Mão de Obra com Encargos Complementares: |  | 2.42
[6 empty] | VALOR: |  | 4.57
93296 GUINDASTE HIDRÁULICO AUTOPROPELIDO, COM LANÇA TELESCÓPICA 40 M, CAPACIDADE MÁXIMA 60 T, POTÊNCIA 260 KW - IMPOSTOS E SEGUROS. AF_03/2016 (H)
Equipamento |  |  | FONTE |  | UNID | COEFICIENTE | PREÇO UNITÁRIO | TOTAL
00044474 | GUINDASTE HIDRAULICO AUTOPROPELIDO, COM LANCA TELESCOPICA 40 M, CAPACIDADE MAXIMA 60 T, POTENCIA 260 KW, TRACAO 6 X 6 |  | SINAPI |  | UN | 5.7e-06 | 2325539.22 | 13.26
[6 empty] | TOTAL Equipamento: |  | 13.26
[6 empty] | VALOR: |  | 13.25
ED-50368 REJUNTADOR COM ENCARGOS COMPLEMENTARES (hora)
MÃO DE OBRA |  |  |  |  | UNID | CONSUMO | SALÁRIO HORA | CUSTO HORÁRIO
MOED-20134 | REJUNTADOR |  |  |  | h | 1 | 13.99 | 13.99
[6 empty] | TOTAL MÃO DE OBRA: |  | 13.99
[6 empty] | Custo Horário da Execução: |  | 13.99
[6 empty] | Produção da Equipe: |  | 1
[6 empty] | Custo Unitário da Execução: |  | 13.99
MATERIAIS |  |  |  |  | UNID | CONSUMO | VALOR UNITÁRIO | CUSTO UNITÁRIO
MATED-13096 | CESTA BÁSICA/ ALIMENTAÇÃO - HORISTA ( ENCARGOS COMPLEMENTARES) hora |  |  |  | hora | 1 | 1.69 | 1.69
MATED-13099 | EXAMES - HORISTA ( ENCARGOS COMPLEMENTARES) hora |  |  |  | hora | 1 | 1.14 | 1.14
MATED-13098 | SEGURO - HORISTA ( ENCARGOS COMPLEMENTARES) hora |  |  |  | hora | 1 | 0.07 | 0.07
MATED-13097 | TRANSPORTE - HORISTA ( ENCARGOS COMPLEMENTARES) hora |  |  |  | hora | 1 | 0.72 | 0.72
[6 empty] | TOTAL MATERIAIS: |  | 3.62
SERVIÇOS |  |  |  |  | UNID | CONSUMO | PREÇO UNITÁRIO | CUSTO UNITÁRIO
ED-5254 | CURSO DE CAPACITAÇÃO PARA REJUNTADOR ( ENCARGOS COMPLEMENTARES)- HORISTA |  |  |  | hora | 1 | 0.31 | 0.31
ED-14663 | EPI PARA REJUNTADOR - HORISTA (ENCARGOS COMPLEMENTARES) |  |  |  | hora | 1 | 1.25 | 1.25
ED-14699 | FERRAMENTAS PARA REJUNTADOR - HORISTA ( ENCARGOS COMPLEMENTARES) |  |  |  | hora | 1 | 0.59 | 0.59
[6 empty] | TOTAL SERVIÇOS: |  | 2.15
[6 empty] | Custo Direto Total: |  | 19.76
[6 empty] | VALOR: |  | 19.76
93284 GUINDASTE HIDRÁULICO AUTOPROPELIDO, COM LANÇA TELESCÓPICA 40 M, CAPACIDADE MÁXIMA 60 T, POTÊNCIA 260 KW - JUROS. AF_03/2016 (H)
Equipamento |  |  | FONTE |  | UNID | COEFICIENTE | PREÇO UNITÁRIO | TOTAL
00044474 | GUINDASTE HIDRAULICO AUTOPROPELIDO, COM LANCA TELESCOPICA 40 M, CAPACIDADE MAXIMA 60 T, POTENCIA 260 KW, TRACAO 6 X 6 |  | SINAPI |  | UN | 7.2e-06 | 2325539.22 | 16.74
[6 empty] | TOTAL Equipamento: |  | 16.74
[6 empty] | VALOR: |  | 16.74
95309 CURSO DE CAPACITAÇÃO PARA AJUDANTE DE CARPINTEIRO (ENCARGOS COMPLEMENTARES) - HORISTA (H)
Mão de Obra |  |  | FONTE |  | UNID | COEFICIENTE | PREÇO UNITÁRIO | TOTAL
00006117 | CARPINTEIRO AUXILIAR (HORISTA) |  | SINAPI |  | H | 0.01549 | 16.8 | 0.26
[6 empty] | TOTAL Mão de Obra: |  | 0.26
[6 empty] | VALOR: |  | 0.26
91693 SERRA CIRCULAR DE BANCADA COM MOTOR ELÉTRICO POTÊNCIA DE 5HP, COM COIFA PARA DISCO 10" - CHI DIURNO. AF_08/2015 (CHI)
Mão de Obra com Encargos Complementares |  |  | FONTE |  | UNID | COEFICIENTE | PREÇO UNITÁRIO | TOTAL
88297 | OPERADOR DE MÁQUINAS E EQUIPAMENTOS COM ENCARGOS COMPLEMENTARES |  | SINAPI |  | H | 1 | 30.82 | 30.82
[6 empty] | TOTAL Mão de Obra com Encargos Complementares: |  | 30.82
Serviço |  |  | FONTE |  | UNID | COEFICIENTE | PREÇO UNITÁRIO | TOTAL
91688 | SERRA CIRCULAR DE BANCADA COM MOTOR ELÉTRICO POTÊNCIA DE 5HP, COM COIFA PARA DISCO 10" - DEPRECIAÇÃO. AF_08/2015 |  | SINAPI |  | H | 1 | 0.1 | 0.1
91689 | SERRA CIRCULAR DE BANCADA COM MOTOR ELÉTRICO POTÊNCIA DE 5HP, COM COIFA PARA DISCO 10" - JUROS. AF_08/2015 |  | SINAPI |  | H | 1 | 0.01 | 0.01
[6 empty] | TOTAL Serviço: |  | 0.11
[6 empty] | VALOR: |  | 30.93
88427 PROJETOR DE ARGAMASSA, CAPACIDADE DE PROJEÇÃO 1,5 M3/H, ALCANCE DE 30 ATÉ 60 M, MOTOR ELÉTRICO POTÊNCIA 7,5 HP - MATERIAIS NA OPERAÇÃO. AF_06/2014 (H)
Especiais |  |  | FONTE |  | UNID | COEFICIENTE | PREÇO UNITÁRIO | TOTAL
00002705 | ENERGIA ELETRICA ATE 2000 KWH INDUSTRIAL, SEM DEMANDA |  | SINAPI |  | KWH | 1.06 | 0.85 | 0.9
[6 empty] | TOTAL Especiais: |  | 0.9
[6 empty] | VALOR: |  | 0.9
88245 ARMADOR COM ENCARGOS COMPLEMENTARES (H)
Encargos Complementares |  |  | FONTE |  | UNID | COEFICIENTE | PREÇO UNITÁRIO | TOTAL
00037370 | ALIMENTACAO - HORISTA (COLETADO CAIXA - ENCARGOS COMPLEMENTARES) |  | SINAPI |  | H | 1 | 1.27 | 1.27
00043489 | EPI - FAMILIA PEDREIRO - HORISTA (ENCARGOS COMPLEMENTARES - COLETADO CAIXA) |  | SINAPI |  | H | 1 | 1.17 | 1.17
00037372 | EXAMES - HORISTA (COLETADO CAIXA - ENCARGOS COMPLEMENTARES) |  | SINAPI |  | H | 1 | 1.14 | 1.14
00043465 | FERRAMENTAS - FAMILIA PEDREIRO - HORISTA (ENCARGOS COMPLEMENTARES - COLETADO CAIXA) |  | SINAPI |  | H | 1 | 0.84 | 0.84
00037373 | SEGURO - HORISTA (COLETADO CAIXA - ENCARGOS COMPLEMENTARES) |  | SINAPI |  | H | 1 | 0.07 | 0.07
00037371 | TRANSPORTE - HORISTA (COLETADO CAIXA - ENCARGOS COMPLEMENTARES) |  | SINAPI |  | H | 1 | 1.03 | 1.03
[6 empty] | TOTAL Encargos Complementares: |  | 5.52
Mão de Obra |  |  | FONTE |  | UNID | COEFICIENTE | PREÇO UNITÁRIO | TOTAL
00000378 | ARMADOR (HORISTA) |  | SINAPI |  | H | 1 | 19.85 | 19.85
[6 empty] | TOTAL Mão de Obra: |  | 19.85
Serviço |  |  | FONTE |  | UNID | COEFICIENTE | PREÇO UNITÁRIO | TOTAL
95314 | CURSO DE CAPACITAÇÃO PARA ARMADOR (ENCARGOS COMPLEMENTARES) - HORISTA |  | SINAPI |  | H | 1 | 0.24 | 0.24
[6 empty] | TOTAL Serviço: |  | 0.24
[6 empty] | VALOR: |  | 25.61
53831 CAMINHÃO PIPA 10.000 L TRUCADO, PESO BRUTO TOTAL 23.000 KG, CARGA ÚTIL MÁXIMA 15.935 KG, DISTÂNCIA ENTRE EIXOS 4,8 M, POTÊNCIA 230 CV, INCLUSIVE TANQUE DE AÇO PARA TRANSPORTE DE ÁGUA - MATERIAIS NA OPERAÇÃO. AF_06/2014 (H)
Material |  |  | FONTE |  | UNID | COEFICIENTE | PREÇO UNITÁRIO | TOTAL
00004221 | OLEO DIESEL COMBUSTIVEL COMUM |  | SINAPI |  | L | 32.16 | 5.06 | 162.73
[6 empty] | TOTAL Material: |  | 162.73
[6 empty] | VALOR: |  | 162.72
88831 BETONEIRA CAPACIDADE NOMINAL DE 400 L, CAPACIDADE DE MISTURA 280 L, MOTOR ELÉTRICO TRIFÁSICO POTÊNCIA DE 2 CV, SEM CARREGADOR - CHI DIURNO. AF_05/2023 (CHI)
Serviço |  |  | FONTE |  | UNID | COEFICIENTE | PREÇO UNITÁRIO | TOTAL
88826 | BETONEIRA CAPACIDADE NOMINAL DE 400 L, CAPACIDADE DE MISTURA 280 L, MOTOR ELÉTRICO TRIFÁSICO POTÊNCIA DE 2 CV, SEM CARREGADOR - DEPRECIAÇÃO. AF_05/2023 |  | SINAPI |  | H | 1 | 0.29 | 0.29
88827 | BETONEIRA CAPACIDADE NOMINAL DE 400 L, CAPACIDADE DE MISTURA 280 L, MOTOR ELÉTRICO TRIFÁSICO POTÊNCIA DE 2 CV, SEM CARREGADOR - JUROS. AF_05/2023 |  | SINAPI |  | H | 1 | 0.04 | 0.04
[6 empty] | TOTAL Serviço: |  | 0.33
[6 empty] | VALOR: |  | 0.33
ED-51107 ESCAVAÇÃO MANUAL DE VALA COM PROFUNDIDADE MENOR OU IGUAL A 1,5M, INCLUSIVE DESCARGA LATERAL (m3)
SERVIÇOS |  |  |  |  | UNID | CONSUMO | PREÇO UNITÁRIO | CUSTO UNITÁRIO
ED-50367 | SERVENTE COM ENCARGOS COMPLEMENTARES |  |  |  | hora | 3.4109 | 19.76 | 67.4
[6 empty] | TOTAL SERVIÇOS: |  | 67.4
[6 empty] | Custo Direto Total: |  | 67.4
[6 empty] | VALOR: |  | 67.39
91287 BATENTE PARA PORTA DE MADEIRA, PADRÃO POPULAR - FORNECIMENTO E MONTAGEM. AF_12/2019 (UN)
Material |  |  | FONTE |  | UNID | COEFICIENTE | PREÇO UNITÁRIO | TOTAL
00000184 | BATENTE / PORTAL / ADUELA / MARCO EM MADEIRA MACICA COM REBAIXO, E = *3* CM, L = *14* CM, PARA PORTAS DE GIRO DE *60 CM A 120* CM X *210* CM, PINUS / EUCALIPTO / VIROLA OU EQUIVALENTE DA REGIAO (NAO INCLUI ALIZARES) |  | SINAPI |  | JG | 1 | 216.77 | 216.77
00005066 | PREGO DE ACO POLIDO COM CABECA 12 X 12 |  | SINAPI |  | KG | 0.011 | 22.52 | 0.25
00005075 | PREGO DE ACO POLIDO COM CABECA 18 X 30 (2 3/4 X 10) |  | SINAPI |  | KG | 0.024 | 17.09 | 0.41
[6 empty] | TOTAL Material: |  | 217.43
Mão de Obra com Encargos Complementares |  |  | FONTE |  | UNID | COEFICIENTE | PREÇO UNITÁRIO | TOTAL
88261 | CARPINTEIRO DE ESQUADRIA COM ENCARGOS COMPLEMENTARES |  | SINAPI |  | H | 2.741 | 24.3 | 66.61
88316 | SERVENTE COM ENCARGOS COMPLEMENTARES |  | SINAPI |  | H | 1.375 | 21.3 | 29.29
[6 empty] | TOTAL Mão de Obra com Encargos Complementares: |  | 95.9
[6 empty] | VALOR: |  | 313.3
95385 CURSO DE CAPACITAÇÃO PARA TELHADISTA (ENCARGOS COMPLEMENTARES) - HORISTA (H)
Mão de Obra |  |  | FONTE |  | UNID | COEFICIENTE | PREÇO UNITÁRIO | TOTAL
00012869 | TELHADOR (HORISTA) |  | SINAPI |  | H | 0.01211 | 19.59 | 0.24
[6 empty] | TOTAL Mão de Obra: |  | 0.24
[6 empty] | VALOR: |  | 0.23
91534 COMPACTADOR DE SOLOS DE PERCUSSÃO (SOQUETE) COM MOTOR A GASOLINA 4 TEMPOS, POTÊNCIA 4 CV - CHI DIURNO. AF_08/2015 (CHI)
Mão de Obra com Encargos Complementares |  |  | FONTE |  | UNID | COEFICIENTE | PREÇO UNITÁRIO | TOTAL
88297 | OPERADOR DE MÁQUINAS E EQUIPAMENTOS COM ENCARGOS COMPLEMENTARES |  | SINAPI |  | H | 1 | 30.82 | 30.82
[6 empty] | TOTAL Mão de Obra com Encargos Complementares: |  | 30.82
Serviço |  |  | FONTE |  | UNID | COEFICIENTE | PREÇO UNITÁRIO | TOTAL
91529 | COMPACTADOR DE SOLOS DE PERCUSSÃO (SOQUETE) COM MOTOR A GASOLINA 4 TEMPOS, POTÊNCIA 4 CV - DEPRECIAÇÃO. AF_08/2015 |  | SINAPI |  | H | 1 | 0.93 | 0.93
91530 | COMPACTADOR DE SOLOS DE PERCUSSÃO (SOQUETE) COM MOTOR A GASOLINA 4 TEMPOS, POTÊNCIA 4 CV - JUROS. AF_08/2015 |  | SINAPI |  | H | 1 | 0.12 | 0.12
[6 empty] | TOTAL Serviço: |  | 1.05
[6 empty] | VALOR: |  | 31.87
91304 FECHADURA DE EMBUTIR COM CILINDRO, EXTERNA, COMPLETA, ACABAMENTO PADRÃO POPULAR, INCLUSO EXECUÇÃO DE FURO - FORNECIMENTO E INSTALAÇÃO. AF_12/2019 (UN)
Material |  |  | FONTE |  | UNID | COEFICIENTE | PREÇO UNITÁRIO | TOTAL
00003080 | FECHADURA ESPELHO PARA PORTA EXTERNA, EM ACO INOX (MAQUINA, TESTA E CONTRA-TESTA) E EM ZAMAC (MACANETA, LINGUETA E TRINCOS) COM ACABAMENTO CROMADO, MAQUINA DE 40 MM, INCLUINDO CHAVE TIPO CILINDRO |  | SINAPI |  | CJ | 1 | 76.4 | 76.4
[6 empty] | TOTAL Material: |  | 76.4
Mão de Obra com Encargos Complementares |  |  | FONTE |  | UNID | COEFICIENTE | PREÇO UNITÁRIO | TOTAL
88261 | CARPINTEIRO DE ESQUADRIA COM ENCARGOS COMPLEMENTARES |  | SINAPI |  | H | 1.002 | 24.3 | 24.35
88316 | SERVENTE COM ENCARGOS COMPLEMENTARES |  | SINAPI |  | H | 0.501 | 21.3 | 10.67
[6 empty] | TOTAL Mão de Obra com Encargos Complementares: |  | 35.02
[6 empty] | VALOR: |  | 111.41
ED-14700 FERRAMENTAS PARA SERVENTE - HORISTA ( ENCARGOS COMPLEMENTARES) (hora)
MATERIAIS |  |  |  |  | UNID | CONSUMO | VALOR UNITÁRIO | CUSTO UNITÁRIO
MATED-14627 | FERRAMENTAS PARA FAMÍLIA SERVENTE/ AJUDANTE - HORISTA ( ENCARGOS COMPLEMENTARES) hora |  |  |  | hora | 1 | 0.59 | 0.59
[6 empty] | TOTAL MATERIAIS: |  | 0.59
[6 empty] | Custo Direto Total: |  | 0.59
[6 empty] | VALOR: |  | 0.59
ED-14712 FERRAMENTAS PARA OPERADOR DE BETONEIRA ESTACIONÁRIA - HORISTA ( ENCARGOS COMPLEMENTARES) (hora)
MATERIAIS |  |  |  |  | UNID | CONSUMO | VALOR UNITÁRIO | CUSTO UNITÁRIO
MATED-14624 | FERRAMENTAS PARA FAMÍLIA OPERADOR ESCAVADEIRA - HORISTA ( ENCARGOS COMPLEMENTARES) hora |  |  |  | hora | 1 | 0.01 | 0.01
[6 empty] | TOTAL MATERIAIS: |  | 0.01
[6 empty] | Custo Direto Total: |  | 0.01
[6 empty] | VALOR: |  | 0.01
89225 BETONEIRA CAPACIDADE NOMINAL DE 600 L, CAPACIDADE DE MISTURA 360 L, MOTOR ELÉTRICO TRIFÁSICO POTÊNCIA DE 4 CV, SEM CARREGADOR - CHP DIURNO. AF_05/2023 (CHP)
Serviço |  |  | FONTE |  | UNID | COEFICIENTE | PREÇO UNITÁRIO | TOTAL
89221 | BETONEIRA CAPACIDADE NOMINAL DE 600 L, CAPACIDADE DE MISTURA 360 L, MOTOR ELÉTRICO TRIFÁSICO POTÊNCIA DE 4 CV, SEM CARREGADOR - DEPRECIAÇÃO. AF_05/2023 |  | SINAPI |  | H | 1 | 1.21 | 1.21
89222 | BETONEIRA CAPACIDADE NOMINAL DE 600 L, CAPACIDADE DE MISTURA 360 L, MOTOR ELÉTRICO TRIFÁSICO POTÊNCIA DE 4 CV, SEM CARREGADOR - JUROS. AF_05/2023 |  | SINAPI |  | H | 1 | 0.2 | 0.2
89223 | BETONEIRA CAPACIDADE NOMINAL DE 600 L, CAPACIDADE DE MISTURA 360 L, MOTOR ELÉTRICO TRIFÁSICO POTÊNCIA DE 4 CV, SEM CARREGADOR - MANUTENÇÃO. AF_05/2023 |  | SINAPI |  | H | 1 | 1.42 | 1.42
89224 | BETONEIRA CAPACIDADE NOMINAL DE 600 L, CAPACIDADE DE MISTURA 360 L, MOTOR ELÉTRICO TRIFÁSICO POTÊNCIA DE 4 CV, SEM CARREGADOR - MATERIAIS NA OPERAÇÃO. AF_05/2023 |  | SINAPI |  | H | 1 | 2.12 | 2.12
[6 empty] | TOTAL Serviço: |  | 4.95
[6 empty] | VALOR: |  | 4.95
91274 PLACA VIBRATÓRIA REVERSÍVEL COM MOTOR 4 TEMPOS A GASOLINA, FORÇA CENTRÍFUGA DE 25 KN (2500 KGF), POTÊNCIA 5,5 CV - JUROS. AF_08/2015 (H)
Equipamento |  |  | FONTE |  | UNID | COEFICIENTE | PREÇO UNITÁRIO | TOTAL
00001442 | COMPACTADOR DE SOLO TIPO PLACA VIBRATORIA REVERSIVEL, A GASOLINA 4 TEMPOS, PESO 125 A 150 KG, FORCA CENTRIF. 2500 A 2800 KGF, LARG. TRABALHO 400 A 450 MM, FREQ. VIBRACAO 4300 A 4500 RPM, VELOC. TRABALHO 15 A 20 M/MIN, POT. 5,5 A 6,0 HP |  | SINAPI |  | UN | 7.4e-06 | 11838.94 | 0.09
[6 empty] | TOTAL Equipamento: |  | 0.09
[6 empty] | VALOR: |  | 0.08
92268 FABRICAÇÃO DE FÔRMA PARA LAJES, EM CHAPA DE MADEIRA COMPENSADA PLASTIFICADA, E = 18 MM. AF_09/2020 (M2)
Equipamento Custo Horário |  |  | FONTE |  | UNID | COEFICIENTE | PREÇO UNITÁRIO | TOTAL
91693 | SERRA CIRCULAR DE BANCADA COM MOTOR ELÉTRICO POTÊNCIA DE 5HP, COM COIFA PARA DISCO 10" - CHI DIURNO. AF_08/2015 |  | SINAPI |  | CHI | 0.022 | 30.93 | 0.68
91692 | SERRA CIRCULAR DE BANCADA COM MOTOR ELÉTRICO POTÊNCIA DE 5HP, COM COIFA PARA DISCO 10" - CHP DIURNO. AF_08/2015 |  | SINAPI |  | CHP | 0.005 | 32.14 | 0.16
[6 empty] | TOTAL Equipamento Custo Horário: |  | 0.84
Material |  |  | FONTE |  | UNID | COEFICIENTE | PREÇO UNITÁRIO | TOTAL
00001345 | CHAPA/PAINEL DE MADEIRA COMPENSADA PLASTIFICADA (MADEIRITE PLASTIFICADO) PARA FORMA DE CONCRETO, DE 2200 x 1100 MM, E = *17* MM |  | SINAPI |  | M2 | 1.05 | 138.67 | 145.6
[6 empty] | TOTAL Material: |  | 145.6
Mão de Obra com Encargos Complementares |  |  | FONTE |  | UNID | COEFICIENTE | PREÇO UNITÁRIO | TOTAL
88239 | AJUDANTE DE CARPINTEIRO COM ENCARGOS COMPLEMENTARES |  | SINAPI |  | H | 0.005 | 22.4 | 0.11
88262 | CARPINTEIRO DE FORMAS COM ENCARGOS COMPLEMENTARES |  | SINAPI |  | H | 0.005 | 25.43 | 0.13
[6 empty] | TOTAL Mão de Obra com Encargos Complementares: |  | 0.24
[6 empty] | VALOR: |  | 146.67
88246 ASSENTADOR DE TUBOS COM ENCARGOS COMPLEMENTARES (H)
Encargos Complementares |  |  | FONTE |  | UNID | COEFICIENTE | PREÇO UNITÁRIO | TOTAL
00037370 | ALIMENTACAO - HORISTA (COLETADO CAIXA - ENCARGOS COMPLEMENTARES) |  | SINAPI |  | H | 1 | 1.27 | 1.27
00043488 | EPI - FAMILIA OPERADOR ESCAVADEIRA - HORISTA (ENCARGOS COMPLEMENTARES - COLETADO CAIXA) |  | SINAPI |  | H | 1 | 0.82 | 0.82
00037372 | EXAMES - HORISTA (COLETADO CAIXA - ENCARGOS COMPLEMENTARES) |  | SINAPI |  | H | 1 | 1.14 | 1.14
00043464 | FERRAMENTAS - FAMILIA OPERADOR ESCAVADEIRA - HORISTA (ENCARGOS COMPLEMENTARES - COLETADO CAIXA) |  | SINAPI |  | H | 1 | 0.01 | 0.01
00037373 | SEGURO - HORISTA (COLETADO CAIXA - ENCARGOS COMPLEMENTARES) |  | SINAPI |  | H | 1 | 0.07 | 0.07
00037371 | TRANSPORTE - HORISTA (COLETADO CAIXA - ENCARGOS COMPLEMENTARES) |  | SINAPI |  | H | 1 | 1.03 | 1.03
[6 empty] | TOTAL Encargos Complementares: |  | 4.34
Mão de Obra |  |  | FONTE |  | UNID | COEFICIENTE | PREÇO UNITÁRIO | TOTAL
00040331 | ASSENTADOR DE MANILHAS |  | SINAPI |  | H | 1 | 27.1 | 27.1
[6 empty] | TOTAL Mão de Obra: |  | 27.1
Serviço |  |  | FONTE |  | UNID | COEFICIENTE | PREÇO UNITÁRIO | TOTAL
95315 | CURSO DE CAPACITAÇÃO PARA ASSENTADOR DE TUBOS (ENCARGOS COMPLEMENTARES) - HORISTA |  | SINAPI |  | H | 1 | 0.41 | 0.41
[6 empty] | TOTAL Serviço: |  | 0.41
[6 empty] | VALOR: |  | 31.85
ED-48306 ARGAMASSA, TRAÇO 1:7 (CIMENTO E AREIA), COM PREPARO MECANIZADO (m3)
EQUIPAMENTOS |  | QUANT |  | UTILIZAÇÃO |  | CUSTO OPERACIONAL |  | CUSTO HORÁRIO
|  |  |  | PROD | IMPR | PROD | IMPR
EQED-8483 | BETONEIRA (TIPO: ELÉTRICA¦CAPACIDADE NOMINAL: 400L¦ CAPACIDADE DE MISTURA: 310L¦MOTOR ELÉTRICO: TRIFÁSICO¦POTÊNCIA: 2CV¦ CONSUMO: 1,5KWH¦ CARREGADOR MECÂNICO: NÃO INCLUSO¦OPERADOR: NÃO INCLUSO¦REFERÊCIA: 36396 OU EQUIVALENTE) | 1 |  | 1 | 0 | 2.25 | 0.41 | 2.25
[6 empty] | TOTAL EQUIPAMENTOS: |  | 2.25
[6 empty] | Custo Horário da Execução: |  | 2.25
[6 empty] | Produção da Equipe: |  | 2
[6 empty] | Custo Unitário da Execução: |  | 1.12
MATERIAIS |  |  |  |  | UNID | CONSUMO | VALOR UNITÁRIO | CUSTO UNITÁRIO
MATED-11248 | AREIA LAVADA POSTO OBRA (TIPO: MÉDIA) m3 |  |  |  | m3 | 1.216 | 107.4 | 130.6
MATED-11258 | CIMENTO PORTLAND CP II-E- 32 (RESISTÊNCIA: 32,00MPA) Kg |  |  |  | Kg | 208 | 0.78 | 162.24
[6 empty] | TOTAL MATERIAIS: |  | 292.84
SERVIÇOS |  |  |  |  | UNID | CONSUMO | PREÇO UNITÁRIO | CUSTO UNITÁRIO
ED-8501 | OPERADOR DE BETONEIRA ESTACIONÁRIA COM ENCARGOS COMPLEMENTARES |  |  |  | hora | 4.7 | 24.98 | 117.41
[6 empty] | TOTAL SERVIÇOS: |  | 117.41
[6 empty] | Custo Direto Total: |  | 411.37
[6 empty] | VALOR: |  | 411.35
S00124 Concreto simples fabricado na obra, fck=13,5 mpa (b1/b2), sem lançamento e adensamento (m3)
Encargos Complementares |  |  | FONTE |  | UNID | COEFICIENTE | PREÇO UNITÁRIO | TOTAL
S10549 | Encargos Complementares - Servente |  | ORSE |  | h | 6 | 3.81 | 22.86
[6 empty] | TOTAL Encargos Complementares: |  | 22.86
Material |  |  | FONTE |  | UNID | COEFICIENTE | PREÇO UNITÁRIO | TOTAL
I00367S | Areia grossa - posto jazida/fornecedor (retirado na jazida,sem transporte) |  | ORSE |  | m3 | 0.943 | 101.3 | 95.53
I01379S | Cimento portland composto cp ii-32 |  | ORSE |  | kg | 255 | 0.8 | 204
I04721S | Pedra britada n. 1 (9,5 a 19 mm) posto pedreira/fornecedor,sem frete |  | ORSE |  | m3 | 0.209 | 134.66 | 28.14
I04718S | Pedra britada n. 2 (19 a 38 mm) posto pedreira/fornecedor, sem frete |  | ORSE |  | m3 | 0.627 | 135.37 | 84.88
[6 empty] | TOTAL Material: |  | 412.55
Mão de Obra |  |  | FONTE |  | UNID | COEFICIENTE | PREÇO UNITÁRIO | TOTAL
I06111S | Servente de obras |  | ORSE |  | h | 6 | 12.72 | 76.32
[6 empty] | TOTAL Mão de Obra: |  | 76.32
[6 empty] | VALOR: |  | 511.59
91397 CAMINHÃO PIPA 10.000 L TRUCADO, PESO BRUTO TOTAL 23.000 KG, CARGA ÚTIL MÁXIMA 15.935 KG, DISTÂNCIA ENTRE EIXOS 4,8 M, POTÊNCIA 230 CV, INCLUSIVE TANQUE DE AÇO PARA TRANSPORTE DE ÁGUA - JUROS. AF_06/2014 (H)
Equipamento |  |  | FONTE |  | UNID | COEFICIENTE | PREÇO UNITÁRIO | TOTAL
00037758 | CAMINHAO TRUCADO, PESO BRUTO TOTAL 23000 KG, CARGA UTIL MAXIMA 15285 KG, DISTANCIA ENTRE EIXOS 4,80 M, POTENCIA 326 CV (INCLUI CABINE E CHASSI, NAO INCLUI CARROCERIA) |  | SINAPI |  | UN | 7.2e-06 | 859808.99 | 6.19
00037736 | TANQUE DE ACO CARBONO NAO REVESTIDO, PARA TRANSPORTE DE AGUA COM CAPACIDADE DE 10 M3, COM BOMBA CENTRIFUGA POR TOMADA DE FORCA, VAZAO MAXIMA *75* M3/H (INCLUI MONTAGEM, NAO INCLUI CAMINHAO) |  | SINAPI |  | UN | 7.3e-06 | 83450 | 0.61
[6 empty] | TOTAL Equipamento: |  | 6.8
[6 empty] | VALOR: |  | 6.79
91276 PLACA VIBRATÓRIA REVERSÍVEL COM MOTOR 4 TEMPOS A GASOLINA, FORÇA CENTRÍFUGA DE 25 KN (2500 KGF), POTÊNCIA 5,5 CV - MATERIAIS NA OPERAÇÃO. AF_08/2015 (H)
Material |  |  | FONTE |  | UNID | COEFICIENTE | PREÇO UNITÁRIO | TOTAL
00004222 | GASOLINA COMUM |  | SINAPI |  | L | 1.44 | 5.69 | 8.19
[6 empty] | TOTAL Material: |  | 8.19
[6 empty] | VALOR: |  | 8.19
ED-14681 FERRAMENTAS PARA AJUDANTE DE BOMBEIRO/ ENCANADOR - HORISTA ( ENCARGOS COMPLEMENTARES) (hora)
MATERIAIS |  |  |  |  | UNID | CONSUMO | VALOR UNITÁRIO | CUSTO UNITÁRIO
MATED-14621 | FERRAMENTAS PARA FAMÍLIA ENCANADOR/ BOMBEIRO - HORISTA ( ENCARGOS COMPLEMENTARES) hora |  |  |  | hora | 1 | 0.32 | 0.32
[6 empty] | TOTAL MATERIAIS: |  | 0.32
[6 empty] | Custo Direto Total: |  | 0.32
[6 empty] | VALOR: |  | 0.32
ED-49810 FÔRMA E DESFORMA PARA VIGA-CINTA/BLOCO COM TÁBUA E SARRAFO, REAPROVEITAMENTO (3X) (FUNDAÇÃO) (m2)
SERVIÇOS |  |  |  |  | UNID | CONSUMO | PREÇO UNITÁRIO | CUSTO UNITÁRIO
ED-8565 | FÔRMA PARA VIGA-CINTA/BLOCO DE MADEIRA COM TÁBUA E SARRAFO (DESMONTAGEM) |  |  |  | m2 | 1 | 8.21 | 8.21
ED-8563 | FÔRMA PARA VIGA-CINTA/BLOCO DE MADEIRA COM TÁBUA E SARRAFO (FABRICAÇÃO) |  |  |  | m2 | 0.33333 | 80.99 | 27
ED-8564 | FÔRMA PARA VIGA-CINTA/BLOCO DE MADEIRA COM TÁBUA E SARRAFO (MONTAGEM) |  |  |  | m2 | 1 | 25.67 | 25.67
[6 empty] | TOTAL SERVIÇOS: |  | 60.88
[6 empty] | Custo Direto Total: |  | 60.88
[6 empty] | VALOR: |  | 60.87
89226 BETONEIRA CAPACIDADE NOMINAL DE 600 L, CAPACIDADE DE MISTURA 360 L, MOTOR ELÉTRICO TRIFÁSICO POTÊNCIA DE 4 CV, SEM CARREGADOR - CHI DIURNO. AF_05/2023 (CHI)
Serviço |  |  | FONTE |  | UNID | COEFICIENTE | PREÇO UNITÁRIO | TOTAL
89221 | BETONEIRA CAPACIDADE NOMINAL DE 600 L, CAPACIDADE DE MISTURA 360 L, MOTOR ELÉTRICO TRIFÁSICO POTÊNCIA DE 4 CV, SEM CARREGADOR - DEPRECIAÇÃO. AF_05/2023 |  | SINAPI |  | H | 1 | 1.21 | 1.21
89222 | BETONEIRA CAPACIDADE NOMINAL DE 600 L, CAPACIDADE DE MISTURA 360 L, MOTOR ELÉTRICO TRIFÁSICO POTÊNCIA DE 4 CV, SEM CARREGADOR - JUROS. AF_05/2023 |  | SINAPI |  | H | 1 | 0.2 | 0.2
[6 empty] | TOTAL Serviço: |  | 1.41
[6 empty] | VALOR: |  | 1.41
S95335S Curso de capacitação para encanador ou bombeiro hidráulico (encargos complementares) - horista (h)
Mão de Obra |  |  | FONTE |  | UNID | COEFICIENTE | PREÇO UNITÁRIO | TOTAL
I02696S | Encanador ou bombeiro hidraulico (horista) |  | ORSE |  | h | 0.01887 | 18.16 | 0.34
[6 empty] | TOTAL Mão de Obra: |  | 0.34
[6 empty] | VALOR: |  | 0.34
91275 PLACA VIBRATÓRIA REVERSÍVEL COM MOTOR 4 TEMPOS A GASOLINA, FORÇA CENTRÍFUGA DE 25 KN (2500 KGF), POTÊNCIA 5,5 CV - MANUTENÇÃO. AF_08/2015 (H)
Equipamento |  |  | FONTE |  | UNID | COEFICIENTE | PREÇO UNITÁRIO | TOTAL
00001442 | COMPACTADOR DE SOLO TIPO PLACA VIBRATORIA REVERSIVEL, A GASOLINA 4 TEMPOS, PESO 125 A 150 KG, FORCA CENTRIF. 2500 A 2800 KGF, LARG. TRABALHO 400 A 450 MM, FREQ. VIBRACAO 4300 A 4500 RPM, VELOC. TRABALHO 15 A 20 M/MIN, POT. 5,5 A 6,0 HP |  | SINAPI |  | UN | 6.67e-05 | 11838.94 | 0.79
[6 empty] | TOTAL Equipamento: |  | 0.79
[6 empty] | VALOR: |  | 0.78
91396 CAMINHÃO PIPA 10.000 L TRUCADO, PESO BRUTO TOTAL 23.000 KG, CARGA ÚTIL MÁXIMA 15.935 KG, DISTÂNCIA ENTRE EIXOS 4,8 M, POTÊNCIA 230 CV, INCLUSIVE TANQUE DE AÇO PARA TRANSPORTE DE ÁGUA - DEPRECIAÇÃO. AF_06/2014 (H)
Equipamento |  |  | FONTE |  | UNID | COEFICIENTE | PREÇO UNITÁRIO | TOTAL
00037758 | CAMINHAO TRUCADO, PESO BRUTO TOTAL 23000 KG, CARGA UTIL MAXIMA 15285 KG, DISTANCIA ENTRE EIXOS 4,80 M, POTENCIA 326 CV (INCLUI CABINE E CHASSI, NAO INCLUI CARROCERIA) |  | SINAPI |  | UN | 3.43e-05 | 859808.99 | 29.49
00037736 | TANQUE DE ACO CARBONO NAO REVESTIDO, PARA TRANSPORTE DE AGUA COM CAPACIDADE DE 10 M3, COM BOMBA CENTRIFUGA POR TOMADA DE FORCA, VAZAO MAXIMA *75* M3/H (INCLUI MONTAGEM, NAO INCLUI CAMINHAO) |  | SINAPI |  | UN | 5.51e-05 | 83450 | 4.6
[6 empty] | TOTAL Equipamento: |  | 34.09
[6 empty] | VALOR: |  | 34.08
97738 PEÇA CIRCULAR PRÉ-MOLDADA, VOLUME DE CONCRETO DE 10 A 30 LITROS, TAXA DE FIBRA DE POLIPROPILENO APROXIMADA DE 6 KG/M³. AF_01/2018_PS (M3)
Equipamento Custo Horário |  |  | FONTE |  | UNID | COEFICIENTE | PREÇO UNITÁRIO | TOTAL
91693 | SERRA CIRCULAR DE BANCADA COM MOTOR ELÉTRICO POTÊNCIA DE 5HP, COM COIFA PARA DISCO 10" - CHI DIURNO. AF_08/2015 |  | SINAPI |  | CHI | 3.4271 | 30.93 | 106
91692 | SERRA CIRCULAR DE BANCADA COM MOTOR ELÉTRICO POTÊNCIA DE 5HP, COM COIFA PARA DISCO 10" - CHP DIURNO. AF_08/2015 |  | SINAPI |  | CHP | 0.8801 | 32.14 | 28.29
90587 | VIBRADOR DE IMERSÃO, DIÂMETRO DE PONTEIRA 45MM, MOTOR ELÉTRICO TRIFÁSICO POTÊNCIA DE 2 CV - CHI DIURNO. AF_06/2015 |  | SINAPI |  | CHI | 18.2462 | 0.44 | 8.03
90586 | VIBRADOR DE IMERSÃO, DIÂMETRO DE PONTEIRA 45MM, MOTOR ELÉTRICO TRIFÁSICO POTÊNCIA DE 2 CV - CHP DIURNO. AF_06/2015 |  | SINAPI |  | CHP | 6.635 | 1.19 | 7.9
[6 empty] | TOTAL Equipamento Custo Horário: |  | 150.22
Material |  |  | FONTE |  | UNID | COEFICIENTE | PREÇO UNITÁRIO | TOTAL
00043677 | CHAPA/PAINEL DE MADEIRA COMPENSADA RESINADA (MADEIRITE RESINADO ROSA) PARA FORMA DE CONCRETO, DE 2200 X 1100 MM, E = 20 MM |  | SINAPI |  | M2 | 31.5844 | 101.59 | 3208.66
00043682 | CHAPA/PAINEL DE MADEIRA COMPENSADA RESINADA (MADEIRITE RESINADO ROSA) PARA FORMA DE CONCRETO, DE 2200 X 1100 MM, E = 6 MM |  | SINAPI |  | M2 | 1.4699 | 31.14 | 45.77
00002692 | DESMOLDANTE PROTETOR PARA FORMAS DE MADEIRA, DE BASE OLEOSA EMULSIONADA EM AGUA |  | SINAPI |  | L | 0.0667 | 7.41 | 0.49
00039014 | FIBRA DE ACO PARA REFORCO DO CONCRETO, SOLTA, TIPO A-I, FATOR DE FORMA *50* L / D, COMPRIMENTO DE *30* MM E RESISTENCIA A TRACAO DO ACO MAIOR 1000 MPA |  | SINAPI |  | KG | 6 | 6.43 | 38.58
00020247 | PREGO DE ACO POLIDO COM CABECA 15 X 15 (1 1/4 X 13) |  | SINAPI |  | KG | 2.1276 | 18.92 | 40.25
[6 empty] | TOTAL Material: |  | 3333.75
Mão de Obra com Encargos Complementares |  |  | FONTE |  | UNID | COEFICIENTE | PREÇO UNITÁRIO | TOTAL
88239 | AJUDANTE DE CARPINTEIRO COM ENCARGOS COMPLEMENTARES |  | SINAPI |  | H | 4.3072 | 22.4 | 96.48
88261 | CARPINTEIRO DE ESQUADRIA COM ENCARGOS COMPLEMENTARES |  | SINAPI |  | H | 21.5358 | 24.3 | 523.32
88309 | PEDREIRO COM ENCARGOS COMPLEMENTARES |  | SINAPI |  | H | 31.953 | 25.81 | 824.71
88316 | SERVENTE COM ENCARGOS COMPLEMENTARES |  | SINAPI |  | H | 31.953 | 21.3 | 680.6
[6 empty] | TOTAL Mão de Obra com Encargos Complementares: |  | 2125.11
Serviço |  |  | FONTE |  | UNID | COEFICIENTE | PREÇO UNITÁRIO | TOTAL
94971 | CONCRETO FCK = 25MPA, TRAÇO 1:2,3:2,7 (EM MASSA SECA DE CIMENTO/ AREIA MÉDIA/ BRITA 1) - PREPARO MECÂNICO COM BETONEIRA 600 L. AF_05/2021 |  | SINAPI |  | M3 | 1.2 | 479.26 | 575.11
[6 empty] | TOTAL Serviço: |  | 575.11
[6 empty] | VALOR: |  | 6184.12
88857 RETROESCAVADEIRA SOBRE RODAS COM CARREGADEIRA, TRAÇÃO 4X4, POTÊNCIA LÍQ. 88 HP, CAÇAMBA CARREG. CAP. MÍN. 1 M3, CAÇAMBA RETRO CAP. 0,26 M3, PESO OPERACIONAL MÍN. 6.674 KG, PROFUNDIDADE ESCAVAÇÃO MÁX. 4,37 M - DEPRECIAÇÃO. AF_06/2014 (H)
Equipamento |  |  | FONTE |  | UNID | COEFICIENTE | PREÇO UNITÁRIO | TOTAL
00036531 | RETROESCAVADEIRA SOBRE RODAS COM CARREGADEIRA, TRACAO 4 X 4, POTENCIA LIQUIDA 88 HP, PESO OPERACIONAL MINIMO DE 6674 KG, CAPACIDADE DA CARREGADEIRA DE 1,00 M3 E DA RETROESCAVADEIRA MINIMA DE 0,26 M3, PROFUNDIDADE DE ESCAVACAO MAXIMA DE 4,37 M |  | SINAPI |  | UN | 5.6e-05 | 499634.11 | 27.98
[6 empty] | TOTAL Equipamento: |  | 27.98
[6 empty] | VALOR: |  | 27.97
92768 ARMAÇÃO DE LAJE DE ESTRUTURA CONVENCIONAL DE CONCRETO ARMADO UTILIZANDO AÇO CA-60 DE 5,0 MM - MONTAGEM. AF_06/2022 (KG)
Material |  |  | FONTE |  | UNID | COEFICIENTE | PREÇO UNITÁRIO | TOTAL
00043132 | ARAME RECOZIDO 16 BWG, D = 1,65 MM (0,016 KG/M) OU 18 BWG, D = 1,25 MM (0,01 KG/M) |  | SINAPI |  | KG | 0.025 | 21.08 | 0.53
00039017 | ESPACADOR / DISTANCIADOR CIRCULAR COM ENTRADA LATERAL, EM PLASTICO, PARA VERGALHAO *4,2 A 12,5* MM, COBRIMENTO 20 MM |  | SINAPI |  | UN | 2.118 | 0.14 | 0.3
[6 empty] | TOTAL Material: |  | 0.83
Mão de Obra com Encargos Complementares |  |  | FONTE |  | UNID | COEFICIENTE | PREÇO UNITÁRIO | TOTAL
88238 | AJUDANTE DE ARMADOR COM ENCARGOS COMPLEMENTARES |  | SINAPI |  | H | 0.0136 | 21.29 | 0.29
88245 | ARMADOR COM ENCARGOS COMPLEMENTARES |  | SINAPI |  | H | 0.0836 | 25.61 | 2.14
[6 empty] | TOTAL Mão de Obra com Encargos Complementares: |  | 2.43
Serviço |  |  | FONTE |  | UNID | COEFICIENTE | PREÇO UNITÁRIO | TOTAL
92800 | CORTE E DOBRA DE AÇO CA-60, DIÂMETRO DE 5,0 MM. AF_06/2022 |  | SINAPI |  | KG | 1 | 10.8 | 10.8
[6 empty] | TOTAL Serviço: |  | 10.8
[6 empty] | VALOR: |  | 14.03
87372 ARGAMASSA TRAÇO 1:3 (EM VOLUME DE CIMENTO E AREIA MÉDIA ÚMIDA) PARA CONTRAPISO, PREPARO MANUAL. AF_08/2019 (M3)
Material |  |  | FONTE |  | UNID | COEFICIENTE | PREÇO UNITÁRIO | TOTAL
00000370 | AREIA MEDIA - POSTO JAZIDA/FORNECEDOR (RETIRADO NA JAZIDA, SEM TRANSPORTE) |  | SINAPI |  | M3 | 1.25 | 85 | 106.25
00001379 | CIMENTO PORTLAND COMPOSTO CP II-32 |  | SINAPI |  | KG | 563.59 | 0.81 | 456.51
[6 empty] | TOTAL Material: |  | 562.76
Mão de Obra com Encargos Complementares |  |  | FONTE |  | UNID | COEFICIENTE | PREÇO UNITÁRIO | TOTAL
88316 | SERVENTE COM ENCARGOS COMPLEMENTARES |  | SINAPI |  | H | 11.65 | 21.3 | 248.15
[6 empty] | TOTAL Mão de Obra com Encargos Complementares: |  | 248.15
[6 empty] | VALOR: |  | 810.89
88267 ENCANADOR OU BOMBEIRO HIDRÁULICO COM ENCARGOS COMPLEMENTARES (H)
Encargos Complementares |  |  | FONTE |  | UNID | COEFICIENTE | PREÇO UNITÁRIO | TOTAL
00037370 | ALIMENTACAO - HORISTA (COLETADO CAIXA - ENCARGOS COMPLEMENTARES) |  | SINAPI |  | H | 1 | 1.27 | 1.27
00043485 | EPI - FAMILIA ENCANADOR - HORISTA (ENCARGOS COMPLEMENTARES - COLETADO CAIXA) |  | SINAPI |  | H | 1 | 1.01 | 1.01
00037372 | EXAMES - HORISTA (COLETADO CAIXA - ENCARGOS COMPLEMENTARES) |  | SINAPI |  | H | 1 | 1.14 | 1.14
00043461 | FERRAMENTAS - FAMILIA ENCANADOR - HORISTA (ENCARGOS COMPLEMENTARES - COLETADO CAIXA) |  | SINAPI |  | H | 1 | 0.32 | 0.32
00037373 | SEGURO - HORISTA (COLETADO CAIXA - ENCARGOS COMPLEMENTARES) |  | SINAPI |  | H | 1 | 0.07 | 0.07
00037371 | TRANSPORTE - HORISTA (COLETADO CAIXA - ENCARGOS COMPLEMENTARES) |  | SINAPI |  | H | 1 | 1.03 | 1.03
[6 empty] | TOTAL Encargos Complementares: |  | 4.84
Mão de Obra |  |  | FONTE |  | UNID | COEFICIENTE | PREÇO UNITÁRIO | TOTAL
00002696 | ENCANADOR OU BOMBEIRO HIDRAULICO (HORISTA) |  | SINAPI |  | H | 1 | 22.14 | 22.14
[6 empty] | TOTAL Mão de Obra: |  | 22.14
Serviço |  |  | FONTE |  | UNID | COEFICIENTE | PREÇO UNITÁRIO | TOTAL
95335 | CURSO DE CAPACITAÇÃO PARA ENCANADOR OU BOMBEIRO HIDRÁULICO (ENCARGOS COMPLEMENTARES) - HORISTA |  | SINAPI |  | H | 1 | 0.41 | 0.41
[6 empty] | TOTAL Serviço: |  | 0.41
[6 empty] | VALOR: |  | 27.39
5632 ESCAVADEIRA HIDRÁULICA SOBRE ESTEIRAS, CAÇAMBA 0,80 M3, PESO OPERACIONAL 17 T, POTENCIA BRUTA 111 HP - CHI DIURNO. AF_06/2014 (CHI)
Mão de Obra com Encargos Complementares |  |  | FONTE |  | UNID | COEFICIENTE | PREÇO UNITÁRIO | TOTAL
88294 | OPERADOR DE ESCAVADEIRA COM ENCARGOS COMPLEMENTARES |  | SINAPI |  | H | 1 | 35.85 | 35.85
[6 empty] | TOTAL Mão de Obra com Encargos Complementares: |  | 35.85
Serviço |  |  | FONTE |  | UNID | COEFICIENTE | PREÇO UNITÁRIO | TOTAL
5627 | ESCAVADEIRA HIDRÁULICA SOBRE ESTEIRAS, CAÇAMBA 0,80 M3, PESO OPERACIONAL 17 T, POTENCIA BRUTA 111 HP - DEPRECIAÇÃO. AF_06/2014 |  | SINAPI |  | H | 1 | 49.84 | 49.84
5628 | ESCAVADEIRA HIDRÁULICA SOBRE ESTEIRAS, CAÇAMBA 0,80 M3, PESO OPERACIONAL 17 T, POTENCIA BRUTA 111 HP - JUROS. AF_06/2014 |  | SINAPI |  | H | 1 | 6.76 | 6.76
[6 empty] | TOTAL Serviço: |  | 56.6
[6 empty] | VALOR: |  | 92.45
88243 AJUDANTE ESPECIALIZADO COM ENCARGOS COMPLEMENTARES (H)
Encargos Complementares |  |  | FONTE |  | UNID | COEFICIENTE | PREÇO UNITÁRIO | TOTAL
00037370 | ALIMENTACAO - HORISTA (COLETADO CAIXA - ENCARGOS COMPLEMENTARES) |  | SINAPI |  | H | 1 | 1.27 | 1.27
00043491 | EPI - FAMILIA SERVENTE - HORISTA (ENCARGOS COMPLEMENTARES - COLETADO CAIXA) |  | SINAPI |  | H | 1 | 1.25 | 1.25
00037372 | EXAMES - HORISTA (COLETADO CAIXA - ENCARGOS COMPLEMENTARES) |  | SINAPI |  | H | 1 | 1.14 | 1.14
00043467 | FERRAMENTAS - FAMILIA SERVENTE - HORISTA (ENCARGOS COMPLEMENTARES - COLETADO CAIXA) |  | SINAPI |  | H | 1 | 0.59 | 0.59
00037373 | SEGURO - HORISTA (COLETADO CAIXA - ENCARGOS COMPLEMENTARES) |  | SINAPI |  | H | 1 | 0.07 | 0.07
00037371 | TRANSPORTE - HORISTA (COLETADO CAIXA - ENCARGOS COMPLEMENTARES) |  | SINAPI |  | H | 1 | 1.03 | 1.03
[6 empty] | TOTAL Encargos Complementares: |  | 5.35
Mão de Obra |  |  | FONTE |  | UNID | COEFICIENTE | PREÇO UNITÁRIO | TOTAL
00000242 | AJUDANTE ESPECIALIZADO (HORISTA) |  | SINAPI |  | H | 1 | 16.83 | 16.83
[6 empty] | TOTAL Mão de Obra: |  | 16.83
Serviço |  |  | FONTE |  | UNID | COEFICIENTE | PREÇO UNITÁRIO | TOTAL
95313 | CURSO DE CAPACITAÇÃO PARA AJUDANTE ESPECIALIZADO (ENCARGOS COMPLEMENTARES) - HORISTA |  | SINAPI |  | H | 1 | 0.2 | 0.2
[6 empty] | TOTAL Serviço: |  | 0.2
[6 empty] | VALOR: |  | 22.38
95371 CURSO DE CAPACITAÇÃO PARA PEDREIRO (ENCARGOS COMPLEMENTARES) - HORISTA (H)
Mão de Obra |  |  | FONTE |  | UNID | COEFICIENTE | PREÇO UNITÁRIO | TOTAL
00004750 | PEDREIRO (HORISTA) |  | SINAPI |  | H | 0.02225 | 19.85 | 0.44
[6 empty] | TOTAL Mão de Obra: |  | 0.44
[6 empty] | VALOR: |  | 0.44
91277 PLACA VIBRATÓRIA REVERSÍVEL COM MOTOR 4 TEMPOS A GASOLINA, FORÇA CENTRÍFUGA DE 25 KN (2500 KGF), POTÊNCIA 5,5 CV - CHP DIURNO. AF_08/2015 (CHP)
Serviço |  |  | FONTE |  | UNID | COEFICIENTE | PREÇO UNITÁRIO | TOTAL
91273 | PLACA VIBRATÓRIA REVERSÍVEL COM MOTOR 4 TEMPOS A GASOLINA, FORÇA CENTRÍFUGA DE 25 KN (2500 KGF), POTÊNCIA 5,5 CV - DEPRECIAÇÃO. AF_08/2015 |  | SINAPI |  | H | 1 | 0.63 | 0.63
91274 | PLACA VIBRATÓRIA REVERSÍVEL COM MOTOR 4 TEMPOS A GASOLINA, FORÇA CENTRÍFUGA DE 25 KN (2500 KGF), POTÊNCIA 5,5 CV - JUROS. AF_08/2015 |  | SINAPI |  | H | 1 | 0.08 | 0.08
91275 | PLACA VIBRATÓRIA REVERSÍVEL COM MOTOR 4 TEMPOS A GASOLINA, FORÇA CENTRÍFUGA DE 25 KN (2500 KGF), POTÊNCIA 5,5 CV - MANUTENÇÃO. AF_08/2015 |  | SINAPI |  | H | 1 | 0.78 | 0.78
91276 | PLACA VIBRATÓRIA REVERSÍVEL COM MOTOR 4 TEMPOS A GASOLINA, FORÇA CENTRÍFUGA DE 25 KN (2500 KGF), POTÊNCIA 5,5 CV - MATERIAIS NA OPERAÇÃO. AF_08/2015 |  | SINAPI |  | H | 1 | 8.19 | 8.19
[6 empty] | TOTAL Serviço: |  | 9.68
[6 empty] | VALOR: |  | 9.68
91398 CAMINHÃO PIPA 10.000 L TRUCADO, PESO BRUTO TOTAL 23.000 KG, CARGA ÚTIL MÁXIMA 15.935 KG, DISTÂNCIA ENTRE EIXOS 4,8 M, POTÊNCIA 230 CV, INCLUSIVE TANQUE DE AÇO PARA TRANSPORTE DE ÁGUA - IMPOSTOS E SEGUROS. AF_06/2014 (H)
Equipamento |  |  | FONTE |  | UNID | COEFICIENTE | PREÇO UNITÁRIO | TOTAL
00037758 | CAMINHAO TRUCADO, PESO BRUTO TOTAL 23000 KG, CARGA UTIL MAXIMA 15285 KG, DISTANCIA ENTRE EIXOS 4,80 M, POTENCIA 326 CV (INCLUI CABINE E CHASSI, NAO INCLUI CARROCERIA) |  | SINAPI |  | UN | 5.7e-06 | 859808.99 | 4.9
00037736 | TANQUE DE ACO CARBONO NAO REVESTIDO, PARA TRANSPORTE DE AGUA COM CAPACIDADE DE 10 M3, COM BOMBA CENTRIFUGA POR TOMADA DE FORCA, VAZAO MAXIMA *75* M3/H (INCLUI MONTAGEM, NAO INCLUI CAMINHAO) |  | SINAPI |  | UN | 5.8e-06 | 83450 | 0.48
[6 empty] | TOTAL Equipamento: |  | 5.38
[6 empty] | VALOR: |  | 5.38
5914359 Transporte com caminhão basculante de 10 m³ - rodovia em leito natural (tkm)
EQUIPAMENTOS |  | QUANT |  | UTILIZAÇÃO |  | CUSTO OPERACIONAL |  | CUSTO HORÁRIO
|  |  |  | PROD | IMPR | PROD | IMPR
E9579 | Caminhão basculante com capacidade de 10 m³ - 188 kW | 1 |  | 1 | 0 | 279.3401 | 87.887 | 279.3401
[6 empty] | TOTAL EQUIPAMENTOS: |  | 279.3401
[6 empty] | Custo Horário da Execução: |  | 279.3401
[6 empty] | Produção da Equipe: |  | 249
[6 empty] | Custo Unitário da Execução: |  | 1.12
[6 empty] | Custo do FIC (0,03505): |  | 0.0393
[6 empty] | Custo Direto Total: |  | 1.1593
[6 empty] | VALOR: |  | 1.16
95316 CURSO DE CAPACITAÇÃO PARA AUXILIAR DE ELETRICISTA (ENCARGOS COMPLEMENTARES) - HORISTA (H)
Mão de Obra |  |  | FONTE |  | UNID | COEFICIENTE | PREÇO UNITÁRIO | TOTAL
00000247 | AJUDANTE DE ELETRICISTA (HORISTA) |  | SINAPI |  | H | 0.03916 | 17.91 | 0.7
[6 empty] | TOTAL Mão de Obra: |  | 0.7
[6 empty] | VALOR: |  | 0.7
89223 BETONEIRA CAPACIDADE NOMINAL DE 600 L, CAPACIDADE DE MISTURA 360 L, MOTOR ELÉTRICO TRIFÁSICO POTÊNCIA DE 4 CV, SEM CARREGADOR - MANUTENÇÃO. AF_05/2023 (H)
Equipamento |  |  | FONTE |  | UNID | COEFICIENTE | PREÇO UNITÁRIO | TOTAL
00036397 | BETONEIRA, CAPACIDADE NOMINAL 600 L, CAPACIDADE DE MISTURA 360L, MOTOR ELETRICO TRIFASICO 220/380V, POTENCIA 4CV, EXCLUSO CARREGADOR |  | SINAPI |  | UN | 7e-05 | 20327.47 | 1.42
[6 empty] | TOTAL Equipamento: |  | 1.42
[6 empty] | VALOR: |  | 1.42
95328 CURSO DE CAPACITAÇÃO PARA CALCETEIRO (ENCARGOS COMPLEMENTARES) - HORISTA (H)
Mão de Obra |  |  | FONTE |  | UNID | COEFICIENTE | PREÇO UNITÁRIO | TOTAL
00004759 | CALCETEIRO (HORISTA) |  | SINAPI |  | H | 0.01211 | 16.93 | 0.21
[6 empty] | TOTAL Mão de Obra: |  | 0.21
[6 empty] | VALOR: |  | 0.2
93281 GUINCHO ELÉTRICO DE COLUNA, CAPACIDADE 400 KG, COM MOTO FREIO, MOTOR TRIFÁSICO DE 1,25 CV - CHP DIURNO. AF_03/2016 (CHP)
Mão de Obra com Encargos Complementares |  |  | FONTE |  | UNID | COEFICIENTE | PREÇO UNITÁRIO | TOTAL
88295 | OPERADOR DE GUINCHO COM ENCARGOS COMPLEMENTARES |  | SINAPI |  | H | 1 | 27.87 | 27.87
[6 empty] | TOTAL Mão de Obra com Encargos Complementares: |  | 27.87
Serviço |  |  | FONTE |  | UNID | COEFICIENTE | PREÇO UNITÁRIO | TOTAL
93277 | GUINCHO ELÉTRICO DE COLUNA, CAPACIDADE 400 KG, COM MOTO FREIO, MOTOR TRIFÁSICO DE 1,25 CV - DEPRECIAÇÃO. AF_03/2016 |  | SINAPI |  | H | 1 | 0.24 | 0.24
93278 | GUINCHO ELÉTRICO DE COLUNA, CAPACIDADE 400 KG, COM MOTO FREIO, MOTOR TRIFÁSICO DE 1,25 CV - JUROS. AF_03/2016 |  | SINAPI |  | H | 1 | 0.02 | 0.02
93279 | GUINCHO ELÉTRICO DE COLUNA, CAPACIDADE 400 KG, COM MOTO FREIO, MOTOR TRIFÁSICO DE 1,25 CV - MANUTENÇÃO. AF_03/2016 |  | SINAPI |  | H | 1 | 0.23 | 0.23
93280 | GUINCHO ELÉTRICO DE COLUNA, CAPACIDADE 400 KG, COM MOTO FREIO, MOTOR TRIFÁSICO DE 1,25 CV - MATERIAIS NA OPERAÇÃO. AF_03/2016 |  | SINAPI |  | H | 1 | 0.66 | 0.66
[6 empty] | TOTAL Serviço: |  | 1.15
[6 empty] | VALOR: |  | 29.02
89356 TUBO, PVC, SOLDÁVEL, DN 25MM, INSTALADO EM RAMAL OU SUB-RAMAL DE ÁGUA - FORNECIMENTO E INSTALAÇÃO. AF_06/2022 (M)
Material |  |  | FONTE |  | UNID | COEFICIENTE | PREÇO UNITÁRIO | TOTAL
00038383 | LIXA D'AGUA EM FOLHA, GRAO 100 |  | SINAPI |  | UN | 0.0886 | 2.89 | 0.26
00009868 | TUBO PVC, SOLDAVEL, DE 25 MM, AGUA FRIA (NBR-5648) |  | SINAPI |  | M | 1.0493 | 4.69 | 4.92
[6 empty] | TOTAL Material: |  | 5.18
Mão de Obra com Encargos Complementares |  |  | FONTE |  | UNID | COEFICIENTE | PREÇO UNITÁRIO | TOTAL
88248 | AUXILIAR DE ENCANADOR OU BOMBEIRO HIDRÁULICO COM ENCARGOS COMPLEMENTARES |  | SINAPI |  | H | 0.38 | 23.95 | 9.1
88267 | ENCANADOR OU BOMBEIRO HIDRÁULICO COM ENCARGOS COMPLEMENTARES |  | SINAPI |  | H | 0.38 | 27.39 | 10.41
[6 empty] | TOTAL Mão de Obra com Encargos Complementares: |  | 19.51
[6 empty] | VALOR: |  | 24.67
88309 PEDREIRO COM ENCARGOS COMPLEMENTARES (H)
Encargos Complementares |  |  | FONTE |  | UNID | COEFICIENTE | PREÇO UNITÁRIO | TOTAL
00037370 | ALIMENTACAO - HORISTA (COLETADO CAIXA - ENCARGOS COMPLEMENTARES) |  | SINAPI |  | H | 1 | 1.27 | 1.27
00043489 | EPI - FAMILIA PEDREIRO - HORISTA (ENCARGOS COMPLEMENTARES - COLETADO CAIXA) |  | SINAPI |  | H | 1 | 1.17 | 1.17
00037372 | EXAMES - HORISTA (COLETADO CAIXA - ENCARGOS COMPLEMENTARES) |  | SINAPI |  | H | 1 | 1.14 | 1.14
00043465 | FERRAMENTAS - FAMILIA PEDREIRO - HORISTA (ENCARGOS COMPLEMENTARES - COLETADO CAIXA) |  | SINAPI |  | H | 1 | 0.84 | 0.84
00037373 | SEGURO - HORISTA (COLETADO CAIXA - ENCARGOS COMPLEMENTARES) |  | SINAPI |  | H | 1 | 0.07 | 0.07
00037371 | TRANSPORTE - HORISTA (COLETADO CAIXA - ENCARGOS COMPLEMENTARES) |  | SINAPI |  | H | 1 | 1.03 | 1.03
[6 empty] | TOTAL Encargos Complementares: |  | 5.52
Mão de Obra |  |  | FONTE |  | UNID | COEFICIENTE | PREÇO UNITÁRIO | TOTAL
00004750 | PEDREIRO (HORISTA) |  | SINAPI |  | H | 1 | 19.85 | 19.85
[6 empty] | TOTAL Mão de Obra: |  | 19.85
Serviço |  |  | FONTE |  | UNID | COEFICIENTE | PREÇO UNITÁRIO | TOTAL
95371 | CURSO DE CAPACITAÇÃO PARA PEDREIRO (ENCARGOS COMPLEMENTARES) - HORISTA |  | SINAPI |  | H | 1 | 0.44 | 0.44
[6 empty] | TOTAL Serviço: |  | 0.44
[6 empty] | VALOR: |  | 25.81
88418 PROJETOR DE ARGAMASSA, CAPACIDADE DE PROJEÇÃO 1,5 M3/H, ALCANCE DE 30 ATÉ 60 M, MOTOR ELÉTRICO POTÊNCIA 7,5 HP - CHP DIURNO. AF_06/2014 (CHP)
Serviço |  |  | FONTE |  | UNID | COEFICIENTE | PREÇO UNITÁRIO | TOTAL
88419 | PROJETOR DE ARGAMASSA, CAPACIDADE DE PROJEÇÃO 1,5 M3/H, ALCANCE DE 30 ATÉ 60 M, MOTOR ELÉTRICO POTÊNCIA 7,5 HP - DEPRECIAÇÃO. AF_06/2014 |  | SINAPI |  | H | 1 | 5.21 | 5.21
88422 | PROJETOR DE ARGAMASSA, CAPACIDADE DE PROJEÇÃO 1,5 M3/H, ALCANCE DE 30 ATÉ 60 M, MOTOR ELÉTRICO POTÊNCIA 7,5 HP - JUROS. AF_06/2014 |  | SINAPI |  | H | 1 | 0.61 | 0.61
88425 | PROJETOR DE ARGAMASSA, CAPACIDADE DE PROJEÇÃO 1,5 M3/H, ALCANCE DE 30 ATÉ 60 M, MOTOR ELÉTRICO POTÊNCIA 7,5 HP - MANUTENÇÃO. AF_06/2014 |  | SINAPI |  | H | 1 | 6.51 | 6.51
88427 | PROJETOR DE ARGAMASSA, CAPACIDADE DE PROJEÇÃO 1,5 M3/H, ALCANCE DE 30 ATÉ 60 M, MOTOR ELÉTRICO POTÊNCIA 7,5 HP - MATERIAIS NA OPERAÇÃO. AF_06/2014 |  | SINAPI |  | H | 1 | 0.9 | 0.9
[6 empty] | TOTAL Serviço: |  | 13.23
[6 empty] | VALOR: |  | 13.23
92258 INSTALAÇÃO DE TESOURA (INTEIRA OU MEIA), EM AÇO, PARA VÃOS MAIORES OU IGUAIS A 10,0 M E MENORES QUE 12,0 M, INCLUSO IÇAMENTO. AF_07/2019 (UN)
Equipamento Custo Horário |  |  | FONTE |  | UNID | COEFICIENTE | PREÇO UNITÁRIO | TOTAL
93288 | GUINDASTE HIDRÁULICO AUTOPROPELIDO, COM LANÇA TELESCÓPICA 40 M, CAPACIDADE MÁXIMA 60 T, POTÊNCIA 260 KW - CHI DIURNO. AF_03/2016 |  | SINAPI |  | CHI | 0.157 | 154.33 | 24.23
93287 | GUINDASTE HIDRÁULICO AUTOPROPELIDO, COM LANÇA TELESCÓPICA 40 M, CAPACIDADE MÁXIMA 60 T, POTÊNCIA 260 KW - CHP DIURNO. AF_03/2016 |  | SINAPI |  | CHP | 0.1133 | 314.91 | 35.68
[6 empty] | TOTAL Equipamento Custo Horário: |  | 59.91
Material |  |  | FONTE |  | UNID | COEFICIENTE | PREÇO UNITÁRIO | TOTAL
00011964 | PARAFUSO DE ACO TIPO CHUMBADOR PARABOLT, DIAMETRO 3/8", COMPRIMENTO 75 MM |  | SINAPI |  | UN | 12 | 2.74 | 32.88
[6 empty] | TOTAL Material: |  | 32.88
Mão de Obra com Encargos Complementares |  |  | FONTE |  | UNID | COEFICIENTE | PREÇO UNITÁRIO | TOTAL
88278 | MONTADOR DE ESTRUTURA METÁLICA COM ENCARGOS COMPLEMENTARES |  | SINAPI |  | H | 7.94 | 26.53 | 210.65
88316 | SERVENTE COM ENCARGOS COMPLEMENTARES |  | SINAPI |  | H | 2.643 | 21.3 | 56.3
[6 empty] | TOTAL Mão de Obra com Encargos Complementares: |  | 266.95
[6 empty] | VALOR: |  | 359.7
S88264S Eletricista com encargos complementares (h)
Encargos Complementares |  |  | FONTE |  | UNID | COEFICIENTE | PREÇO UNITÁRIO | TOTAL
I37370S | Alimentacao - horista (coletado caixa - encargos complementares) |  | ORSE |  | h | 1 | 4.66 | 4.66
I43484S | Epi - familia eletricista - horista (encargos complementares - coletado caixa) |  | ORSE |  | h | 1 | 1.14 | 1.14
I37372S | Exames - horista (coletado caixa - encargos complementares) |  | ORSE |  | h | 1 | 1.14 | 1.14
I43460S | Ferramentas - familia eletricista - horista (encargos complementares - coletado caixa) |  | ORSE |  | h | 1 | 0.86 | 0.86
I37373S | Seguro - horista (coletado caixa - encargos complementares) |  | ORSE |  | h | 1 | 0.07 | 0.07
I37371S | Transporte - horista (coletado caixa - encargos complementares) |  | ORSE |  | h | 1 | 0.78 | 0.78
[6 empty] | TOTAL Encargos Complementares: |  | 8.65
Mão de Obra |  |  | FONTE |  | UNID | COEFICIENTE | PREÇO UNITÁRIO | TOTAL
I02436S | Eletricista (horista) |  | ORSE |  | h | 1 | 18.16 | 18.16
[6 empty] | TOTAL Mão de Obra: |  | 18.16
Serviço |  |  | FONTE |  | UNID | COEFICIENTE | PREÇO UNITÁRIO | TOTAL
S95332S | Curso de capacitação para eletricista (encargos complementares) - horista |  | ORSE |  | h | 1 | 0.71 | 0.71
[6 empty] | TOTAL Serviço: |  | 0.71
[6 empty] | VALOR: |  | 27.52
ED-5254 CURSO DE CAPACITAÇÃO PARA REJUNTADOR ( ENCARGOS COMPLEMENTARES)- HORISTA (hora)
MÃO DE OBRA |  |  |  |  | UNID | CONSUMO | SALÁRIO HORA | CUSTO HORÁRIO
MOED-20134 | REJUNTADOR |  |  |  | h | 0.02225 | 13.99 | 0.31
[6 empty] | TOTAL MÃO DE OBRA: |  | 0.31
[6 empty] | Custo Horário da Execução: |  | 0.31
[6 empty] | Produção da Equipe: |  | 1
[6 empty] | Custo Unitário da Execução: |  | 0.31
[6 empty] | Custo Direto Total: |  | 0.31
[6 empty] | VALOR: |  | 0.31
5631 ESCAVADEIRA HIDRÁULICA SOBRE ESTEIRAS, CAÇAMBA 0,80 M3, PESO OPERACIONAL 17 T, POTENCIA BRUTA 111 HP - CHP DIURNO. AF_06/2014 (CHP)
Mão de Obra com Encargos Complementares |  |  | FONTE |  | UNID | COEFICIENTE | PREÇO UNITÁRIO | TOTAL
88294 | OPERADOR DE ESCAVADEIRA COM ENCARGOS COMPLEMENTARES |  | SINAPI |  | H | 1 | 35.85 | 35.85
[6 empty] | TOTAL Mão de Obra com Encargos Complementares: |  | 35.85
Serviço |  |  | FONTE |  | UNID | COEFICIENTE | PREÇO UNITÁRIO | TOTAL
5627 | ESCAVADEIRA HIDRÁULICA SOBRE ESTEIRAS, CAÇAMBA 0,80 M3, PESO OPERACIONAL 17 T, POTENCIA BRUTA 111 HP - DEPRECIAÇÃO. AF_06/2014 |  | SINAPI |  | H | 1 | 49.84 | 49.84
5628 | ESCAVADEIRA HIDRÁULICA SOBRE ESTEIRAS, CAÇAMBA 0,80 M3, PESO OPERACIONAL 17 T, POTENCIA BRUTA 111 HP - JUROS. AF_06/2014 |  | SINAPI |  | H | 1 | 6.76 | 6.76
5629 | ESCAVADEIRA HIDRÁULICA SOBRE ESTEIRAS, CAÇAMBA 0,80 M3, PESO OPERACIONAL 17 T, POTENCIA BRUTA 111 HP - MANUTENÇÃO. AF_06/2014 |  | SINAPI |  | H | 1 | 62.3 | 62.3
5630 | ESCAVADEIRA HIDRÁULICA SOBRE ESTEIRAS, CAÇAMBA 0,80 M3, PESO OPERACIONAL 17 T, POTENCIA BRUTA 111 HP - MATERIAIS NA OPERAÇÃO. AF_06/2014 |  | SINAPI |  | H | 1 | 54.49 | 54.49
[6 empty] | TOTAL Serviço: |  | 173.39
[6 empty] | VALOR: |  | 209.24
88377 OPERADOR DE BETONEIRA ESTACIONÁRIA/MISTURADOR COM ENCARGOS COMPLEMENTARES (H)
Encargos Complementares |  |  | FONTE |  | UNID | COEFICIENTE | PREÇO UNITÁRIO | TOTAL
00037370 | ALIMENTACAO - HORISTA (COLETADO CAIXA - ENCARGOS COMPLEMENTARES) |  | SINAPI |  | H | 1 | 1.27 | 1.27
00043488 | EPI - FAMILIA OPERADOR ESCAVADEIRA - HORISTA (ENCARGOS COMPLEMENTARES - COLETADO CAIXA) |  | SINAPI |  | H | 1 | 0.82 | 0.82
00037372 | EXAMES - HORISTA (COLETADO CAIXA - ENCARGOS COMPLEMENTARES) |  | SINAPI |  | H | 1 | 1.14 | 1.14
00043464 | FERRAMENTAS - FAMILIA OPERADOR ESCAVADEIRA - HORISTA (ENCARGOS COMPLEMENTARES - COLETADO CAIXA) |  | SINAPI |  | H | 1 | 0.01 | 0.01
00037373 | SEGURO - HORISTA (COLETADO CAIXA - ENCARGOS COMPLEMENTARES) |  | SINAPI |  | H | 1 | 0.07 | 0.07
00037371 | TRANSPORTE - HORISTA (COLETADO CAIXA - ENCARGOS COMPLEMENTARES) |  | SINAPI |  | H | 1 | 1.03 | 1.03
[6 empty] | TOTAL Encargos Complementares: |  | 4.34
Mão de Obra |  |  | FONTE |  | UNID | COEFICIENTE | PREÇO UNITÁRIO | TOTAL
00037666 | OPERADOR DE BETONEIRA ESTACIONARIA / MISTURADOR |  | SINAPI |  | H | 1 | 22.27 | 22.27
[6 empty] | TOTAL Mão de Obra: |  | 22.27
Serviço |  |  | FONTE |  | UNID | COEFICIENTE | PREÇO UNITÁRIO | TOTAL
95389 | CURSO DE CAPACITAÇÃO PARA OPERADOR DE BETONEIRA ESTACIONÁRIA/MISTURADOR (ENCARGOS COMPLEMENTARES) - HORISTA |  | SINAPI |  | H | 1 | 0.19 | 0.19
[6 empty] | TOTAL Serviço: |  | 0.19
[6 empty] | VALOR: |  | 26.8
88256 AZULEJISTA OU LADRILHISTA COM ENCARGOS COMPLEMENTARES (H)
Encargos Complementares |  |  | FONTE |  | UNID | COEFICIENTE | PREÇO UNITÁRIO | TOTAL
00037370 | ALIMENTACAO - HORISTA (COLETADO CAIXA - ENCARGOS COMPLEMENTARES) |  | SINAPI |  | H | 1 | 1.27 | 1.27
00043489 | EPI - FAMILIA PEDREIRO - HORISTA (ENCARGOS COMPLEMENTARES - COLETADO CAIXA) |  | SINAPI |  | H | 1 | 1.17 | 1.17
00037372 | EXAMES - HORISTA (COLETADO CAIXA - ENCARGOS COMPLEMENTARES) |  | SINAPI |  | H | 1 | 1.14 | 1.14
00043465 | FERRAMENTAS - FAMILIA PEDREIRO - HORISTA (ENCARGOS COMPLEMENTARES - COLETADO CAIXA) |  | SINAPI |  | H | 1 | 0.84 | 0.84
00037373 | SEGURO - HORISTA (COLETADO CAIXA - ENCARGOS COMPLEMENTARES) |  | SINAPI |  | H | 1 | 0.07 | 0.07
00037371 | TRANSPORTE - HORISTA (COLETADO CAIXA - ENCARGOS COMPLEMENTARES) |  | SINAPI |  | H | 1 | 1.03 | 1.03
[6 empty] | TOTAL Encargos Complementares: |  | 5.52
Mão de Obra |  |  | FONTE |  | UNID | COEFICIENTE | PREÇO UNITÁRIO | TOTAL
00004760 | AZULEJISTA OU LADRILHEIRO (HORISTA) |  | SINAPI |  | H | 1 | 19.85 | 19.85
[6 empty] | TOTAL Mão de Obra: |  | 19.85
Serviço |  |  | FONTE |  | UNID | COEFICIENTE | PREÇO UNITÁRIO | TOTAL
95324 | CURSO DE CAPACITAÇÃO PARA AZULEJISTA OU LADRILHISTA (ENCARGOS COMPLEMENTARES) - HORISTA |  | SINAPI |  | H | 1 | 0.3 | 0.3
[6 empty] | TOTAL Serviço: |  | 0.3
[6 empty] | VALOR: |  | 25.67
88830 BETONEIRA CAPACIDADE NOMINAL DE 400 L, CAPACIDADE DE MISTURA 280 L, MOTOR ELÉTRICO TRIFÁSICO POTÊNCIA DE 2 CV, SEM CARREGADOR - CHP DIURNO. AF_05/2023 (CHP)
Serviço |  |  | FONTE |  | UNID | COEFICIENTE | PREÇO UNITÁRIO | TOTAL
88826 | BETONEIRA CAPACIDADE NOMINAL DE 400 L, CAPACIDADE DE MISTURA 280 L, MOTOR ELÉTRICO TRIFÁSICO POTÊNCIA DE 2 CV, SEM CARREGADOR - DEPRECIAÇÃO. AF_05/2023 |  | SINAPI |  | H | 1 | 0.29 | 0.29
88827 | BETONEIRA CAPACIDADE NOMINAL DE 400 L, CAPACIDADE DE MISTURA 280 L, MOTOR ELÉTRICO TRIFÁSICO POTÊNCIA DE 2 CV, SEM CARREGADOR - JUROS. AF_05/2023 |  | SINAPI |  | H | 1 | 0.04 | 0.04
88828 | BETONEIRA CAPACIDADE NOMINAL DE 400 L, CAPACIDADE DE MISTURA 280 L, MOTOR ELÉTRICO TRIFÁSICO POTÊNCIA DE 2 CV, SEM CARREGADOR - MANUTENÇÃO. AF_05/2023 |  | SINAPI |  | H | 1 | 0.34 | 0.34
88829 | BETONEIRA CAPACIDADE NOMINAL DE 400 L, CAPACIDADE DE MISTURA 280 L, MOTOR ELÉTRICO TRIFÁSICO POTÊNCIA DE 2 CV, SEM CARREGADOR - MATERIAIS NA OPERAÇÃO. AF_05/2023 |  | SINAPI |  | H | 1 | 1.06 | 1.06
[6 empty] | TOTAL Serviço: |  | 1.73
[6 empty] | VALOR: |  | 1.73
ED-48308 ARGAMASSA, TRAÇO 1:2:9 (CIMENTO, CAL E AREIA), COM PREPARO MECANIZADO (m3)
EQUIPAMENTOS |  | QUANT |  | UTILIZAÇÃO |  | CUSTO OPERACIONAL |  | CUSTO HORÁRIO
|  |  |  | PROD | IMPR | PROD | IMPR
EQED-8483 | BETONEIRA (TIPO: ELÉTRICA¦CAPACIDADE NOMINAL: 400L¦ CAPACIDADE DE MISTURA: 310L¦MOTOR ELÉTRICO: TRIFÁSICO¦POTÊNCIA: 2CV¦ CONSUMO: 1,5KWH¦ CARREGADOR MECÂNICO: NÃO INCLUSO¦OPERADOR: NÃO INCLUSO¦REFERÊCIA: 36396 OU EQUIVALENTE) | 1 |  | 1 | 0 | 2.25 | 0.41 | 2.25
[6 empty] | TOTAL EQUIPAMENTOS: |  | 2.25
[6 empty] | Custo Horário da Execução: |  | 2.25
[6 empty] | Produção da Equipe: |  | 2
[6 empty] | Custo Unitário da Execução: |  | 1.12
MATERIAIS |  |  |  |  | UNID | CONSUMO | VALOR UNITÁRIO | CUSTO UNITÁRIO
MATED-11248 | AREIA LAVADA POSTO OBRA (TIPO: MÉDIA) m3 |  |  |  | m3 | 1.216 | 107.4 | 130.6
MATED-11256 | CAL HIDRATADA (TIPO: CH-III) Kg |  |  |  | Kg | 162 | 1.07 | 173.34
MATED-11258 | CIMENTO PORTLAND CP II-E- 32 (RESISTÊNCIA: 32,00MPA) Kg |  |  |  | Kg | 162 | 0.78 | 126.36
[6 empty] | TOTAL MATERIAIS: |  | 430.3
SERVIÇOS |  |  |  |  | UNID | CONSUMO | PREÇO UNITÁRIO | CUSTO UNITÁRIO
ED-8501 | OPERADOR DE BETONEIRA ESTACIONÁRIA COM ENCARGOS COMPLEMENTARES |  |  |  | hora | 4.7 | 24.98 | 117.41
[6 empty] | TOTAL SERVIÇOS: |  | 117.41
[6 empty] | Custo Direto Total: |  | 548.83
[6 empty] | VALOR: |  | 548.81
95360 CURSO DE CAPACITAÇÃO PARA OPERADOR DE MÁQUINAS E EQUIPAMENTOS (ENCARGOS COMPLEMENTARES) - HORISTA (H)
Mão de Obra |  |  | FONTE |  | UNID | COEFICIENTE | PREÇO UNITÁRIO | TOTAL
00004230 | OPERADOR DE MAQUINAS E TRATORES DIVERSOS (TERRAPLANAGEM) |  | SINAPI |  | H | 0.01211 | 26.17 | 0.32
[6 empty] | TOTAL Mão de Obra: |  | 0.32
[6 empty] | VALOR: |  | 0.31
95372 CURSO DE CAPACITAÇÃO PARA PINTOR (ENCARGOS COMPLEMENTARES) - HORISTA (H)
Mão de Obra |  |  | FONTE |  | UNID | COEFICIENTE | PREÇO UNITÁRIO | TOTAL
00004783 | PINTOR (HORISTA) |  | SINAPI |  | H | 0.01549 | 19.85 | 0.31
[6 empty] | TOTAL Mão de Obra: |  | 0.31
[6 empty] | VALOR: |  | 0.3
91278 PLACA VIBRATÓRIA REVERSÍVEL COM MOTOR 4 TEMPOS A GASOLINA, FORÇA CENTRÍFUGA DE 25 KN (2500 KGF), POTÊNCIA 5,5 CV - CHI DIURNO. AF_08/2015 (CHI)
Serviço |  |  | FONTE |  | UNID | COEFICIENTE | PREÇO UNITÁRIO | TOTAL
91273 | PLACA VIBRATÓRIA REVERSÍVEL COM MOTOR 4 TEMPOS A GASOLINA, FORÇA CENTRÍFUGA DE 25 KN (2500 KGF), POTÊNCIA 5,5 CV - DEPRECIAÇÃO. AF_08/2015 |  | SINAPI |  | H | 1 | 0.63 | 0.63
91274 | PLACA VIBRATÓRIA REVERSÍVEL COM MOTOR 4 TEMPOS A GASOLINA, FORÇA CENTRÍFUGA DE 25 KN (2500 KGF), POTÊNCIA 5,5 CV - JUROS. AF_08/2015 |  | SINAPI |  | H | 1 | 0.08 | 0.08
[6 empty] | TOTAL Serviço: |  | 0.71
[6 empty] | VALOR: |  | 0.71
90436 FURO EM ALVENARIA PARA DIÂMETROS MENORES OU IGUAIS A 40 MM. AF_05/2015 (UN)
Mão de Obra com Encargos Complementares |  |  | FONTE |  | UNID | COEFICIENTE | PREÇO UNITÁRIO | TOTAL
88248 | AUXILIAR DE ENCANADOR OU BOMBEIRO HIDRÁULICO COM ENCARGOS COMPLEMENTARES |  | SINAPI |  | H | 0.077 | 23.95 | 1.84
88267 | ENCANADOR OU BOMBEIRO HIDRÁULICO COM ENCARGOS COMPLEMENTARES |  | SINAPI |  | H | 0.494 | 27.39 | 13.53
[6 empty] | TOTAL Mão de Obra com Encargos Complementares: |  | 15.37
[6 empty] | VALOR: |  | 15.37
ED-14648 EPI PARA CARPINTEIRO DE FORMA - HORISTA ( ENCARGOS COMPLEMENTARES) (hora)
MATERIAIS |  |  |  |  | UNID | CONSUMO | VALOR UNITÁRIO | CUSTO UNITÁRIO
MATED-14631 | EPI PARA FAMÍLIA CARPINTEIRO DE FORMAS - HORISTA (ENCARGOS COMPLEMENTARES) hora |  |  |  | hora | 1 | 1.34 | 1.34
[6 empty] | TOTAL MATERIAIS: |  | 1.34
[6 empty] | Custo Direto Total: |  | 1.34
[6 empty] | VALOR: |  | 1.34
95317 CURSO DE CAPACITAÇÃO PARA AUXILIAR DE ENCANADOR OU BOMBEIRO HIDRÁULICO (ENCARGOS COMPLEMENTARES) - HORISTA (H)
Mão de Obra |  |  | FONTE |  | UNID | COEFICIENTE | PREÇO UNITÁRIO | TOTAL
00000246 | AUXILIAR DE ENCANADOR OU BOMBEIRO HIDRAULICO (HORISTA) |  | SINAPI |  | H | 0.01887 | 18.76 | 0.35
[6 empty] | TOTAL Mão de Obra: |  | 0.35
[6 empty] | VALOR: |  | 0.35
95329 CURSO DE CAPACITAÇÃO PARA CARPINTEIRO DE ESQUADRIA (ENCARGOS COMPLEMENTARES) - HORISTA (H)
Mão de Obra |  |  | FONTE |  | UNID | COEFICIENTE | PREÇO UNITÁRIO | TOTAL
00001214 | CARPINTEIRO DE ESQUADRIAS (HORISTA) |  | SINAPI |  | H | 0.01549 | 18.68 | 0.29
[6 empty] | TOTAL Mão de Obra: |  | 0.29
[6 empty] | VALOR: |  | 0.28
89224 BETONEIRA CAPACIDADE NOMINAL DE 600 L, CAPACIDADE DE MISTURA 360 L, MOTOR ELÉTRICO TRIFÁSICO POTÊNCIA DE 4 CV, SEM CARREGADOR - MATERIAIS NA OPERAÇÃO. AF_05/2023 (H)
Especiais |  |  | FONTE |  | UNID | COEFICIENTE | PREÇO UNITÁRIO | TOTAL
00002705 | ENERGIA ELETRICA ATE 2000 KWH INDUSTRIAL, SEM DEMANDA |  | SINAPI |  | KWH | 2.5024 | 0.85 | 2.13
[6 empty] | TOTAL Especiais: |  | 2.13
[6 empty] | VALOR: |  | 2.12
88419 PROJETOR DE ARGAMASSA, CAPACIDADE DE PROJEÇÃO 1,5 M3/H, ALCANCE DE 30 ATÉ 60 M, MOTOR ELÉTRICO POTÊNCIA 7,5 HP - DEPRECIAÇÃO. AF_06/2014 (H)
Equipamento |  |  | FONTE |  | UNID | COEFICIENTE | PREÇO UNITÁRIO | TOTAL
00037540 | PROJETOR DE ARGAMASSA, CAPACIDADE DE PROJECAO 1,5 M3/H, ALCANCE DA PROJECAO 30 ATE 60 M, MOTOR ELETRICO TRIFASICO |  | SINAPI |  | UN | 6.4e-05 | 81480.55 | 5.21
[6 empty] | TOTAL Equipamento: |  | 5.21
[6 empty] | VALOR: |  | 5.21
93280 GUINCHO ELÉTRICO DE COLUNA, CAPACIDADE 400 KG, COM MOTO FREIO, MOTOR TRIFÁSICO DE 1,25 CV - MATERIAIS NA OPERAÇÃO. AF_03/2016 (H)
Especiais |  |  | FONTE |  | UNID | COEFICIENTE | PREÇO UNITÁRIO | TOTAL
00002705 | ENERGIA ELETRICA ATE 2000 KWH INDUSTRIAL, SEM DEMANDA |  | SINAPI |  | KWH | 0.78 | 0.85 | 0.66
[6 empty] | TOTAL Especiais: |  | 0.66
[6 empty] | VALOR: |  | 0.66
C0192 ARGAMASSA MISTA DE CAL HIDR. E AREIA S/PEN. TRAÇO 1:4 C/100KG DE CIMENTO (M3)
Material |  |  | FONTE |  | UNID | COEFICIENTE | PREÇO UNITÁRIO | TOTAL
I0109 | AREIA MEDIA |  | SEINFRA |  | M3 | 1.216 | 67.5 | 82.08
I0441 | CAL HIDRATADA |  | SEINFRA |  | KG | 182 | 1.1 | 200.2
I0805 | CIMENTO PORTLAND |  | SEINFRA |  | KG | 100 | 0.56 | 56
[6 empty] | TOTAL Material: |  | 338.28
Mão de Obra |  |  | FONTE |  | UNID | COEFICIENTE | PREÇO UNITÁRIO | TOTAL
I2543 | SERVENTE |  | SEINFRA |  | H | 10 | 15.55 | 155.5
[6 empty] | TOTAL Mão de Obra: |  | 155.5
[6 empty] | VALOR: |  | 493.78
S10555 Encargos Complementares - Armador (h)
Encargos Complementares |  |  | FONTE |  | UNID | COEFICIENTE | PREÇO UNITÁRIO | TOTAL
I00158 | Almoço (Participação do empregador) |  | ORSE |  | un | 0.1018 | 14 | 1.43
I10585 | Arco de serra |  | ORSE |  | un | 0.0002 | 22.49 | 0
I12893S | Bota de seguranca com biqueira de aco e colarinho acolchoado |  | ORSE |  | par | 0.0008 | 62.11 | 0.05
I12894S | Capa para chuva em pvc com forro de poliester, com capuz (amarela ou azul) |  | ORSE |  | un | 0.0002 | 16.82 | 0
I12895S | Capacete de seguranca aba frontal com suspensao de polietileno, sem jugular (classe b) |  | ORSE |  | un | 0.0006 | 12.94 | 0.01
I10492 | Cesta Básica |  | ORSE |  | un | 0.0045 | 175 | 0.79
I10517 | Exames admissionais/demissionais (checkup) |  | ORSE |  | cj | 0.0004 | 300 | 0.12
I00941 | Fardamento com mangas curta |  | ORSE |  | un | 0.0015 | 184.14 | 0.28
I12892S | Luva raspa de couro, cano curto (punho *7* cm) |  | ORSE |  | par | 0.0023 | 11.64 | 0.03
I01651 | Óculos branco proteção |  | ORSE |  | pr | 0.0008 | 6.35 | 0.01
I10596 | Protetor auricular |  | ORSE |  | un | 0.0045 | 4.9 | 0.02
I10599 | Protetor solar fps 30 com 120ml |  | ORSE |  | un | 0.0018 | 13 | 0.02
I10761 | Refeição - café da manhã ( café com leite e dois pães com manteiga) |  | ORSE |  | un | 0.1018 | 5 | 0.51
I10362 | Seguro de vida e acidente em grupo |  | ORSE |  | un | 0.0045 | 12.54 | 0.06
I10586 | Torquesa |  | ORSE |  | un | 0.0002 | 36.9 | 0.01
I02378 | Vale transporte |  | ORSE |  | un | 0.0654 | 4.5 | 0.29
[6 empty] | TOTAL Encargos Complementares: |  | 3.63
[6 empty] | VALOR: |  | 3.63
ED-50760 REBOCO COM ARGAMASSA, TRAÇO 1:2:9 (CIMENTO, CAL E AREIA), COM ADITIVO IMPERMEABILIZANTE, ESP. 20MM, APLICAÇÃO MANUAL, INCLUSIVE ARGAMASSA COM PREPARO MECANIZADO, EXCLUSIVE CHAPISCO (m2)
MATERIAIS |  |  |  |  | UNID | CONSUMO | VALOR UNITÁRIO | CUSTO UNITÁRIO
MATED-11360 | ADITIVO (TIPO: IMPERMEABILIZANTE E PLASTIFICANTE¦CONTEÚDO DA EMBALAGEM: PÓ¦ APLICAÇÃO: ARGAMASSAS) Kg |  |  |  | Kg | 0.4 | 28.75 | 11.5
[6 empty] | TOTAL MATERIAIS: |  | 11.5
SERVIÇOS |  |  |  |  | UNID | CONSUMO | PREÇO UNITÁRIO | CUSTO UNITÁRIO
ED-50381 | PEDREIRO COM ENCARGOS COMPLEMENTARES |  |  |  | hora | 0.57069 | 27.45 | 15.67
ED-50367 | SERVENTE COM ENCARGOS COMPLEMENTARES |  |  |  | hora | 0.57069 | 19.76 | 11.28
ED-48308 | ARGAMASSA, TRAÇO 1:2:9 (CIMENTO, CAL E AREIA), COM PREPARO MECANIZADO |  |  |  | m3 | 0.022 | 548.81 | 12.07
[6 empty] | TOTAL SERVIÇOS: |  | 39.02
[6 empty] | Custo Direto Total: |  | 50.52
[6 empty] | VALOR: |  | 50.5
5903 CAMINHÃO PIPA 10.000 L TRUCADO, PESO BRUTO TOTAL 23.000 KG, CARGA ÚTIL MÁXIMA 15.935 KG, DISTÂNCIA ENTRE EIXOS 4,8 M, POTÊNCIA 230 CV, INCLUSIVE TANQUE DE AÇO PARA TRANSPORTE DE ÁGUA - CHI DIURNO. AF_06/2014 (CHI)
Mão de Obra com Encargos Complementares |  |  | FONTE |  | UNID | COEFICIENTE | PREÇO UNITÁRIO | TOTAL
88282 | MOTORISTA DE CAMINHÃO COM ENCARGOS COMPLEMENTARES |  | SINAPI |  | H | 1 | 24.8 | 24.8
[6 empty] | TOTAL Mão de Obra com Encargos Complementares: |  | 24.8
Serviço |  |  | FONTE |  | UNID | COEFICIENTE | PREÇO UNITÁRIO | TOTAL
91396 | CAMINHÃO PIPA 10.000 L TRUCADO, PESO BRUTO TOTAL 23.000 KG, CARGA ÚTIL MÁXIMA 15.935 KG, DISTÂNCIA ENTRE EIXOS 4,8 M, POTÊNCIA 230 CV, INCLUSIVE TANQUE DE AÇO PARA TRANSPORTE DE ÁGUA - DEPRECIAÇÃO. AF_06/2014 |  | SINAPI |  | H | 1 | 34.08 | 34.08
91398 | CAMINHÃO PIPA 10.000 L TRUCADO, PESO BRUTO TOTAL 23.000 KG, CARGA ÚTIL MÁXIMA 15.935 KG, DISTÂNCIA ENTRE EIXOS 4,8 M, POTÊNCIA 230 CV, INCLUSIVE TANQUE DE AÇO PARA TRANSPORTE DE ÁGUA - IMPOSTOS E SEGUROS. AF_06/2014 |  | SINAPI |  | H | 1 | 5.38 | 5.38
91397 | CAMINHÃO PIPA 10.000 L TRUCADO, PESO BRUTO TOTAL 23.000 KG, CARGA ÚTIL MÁXIMA 15.935 KG, DISTÂNCIA ENTRE EIXOS 4,8 M, POTÊNCIA 230 CV, INCLUSIVE TANQUE DE AÇO PARA TRANSPORTE DE ÁGUA - JUROS. AF_06/2014 |  | SINAPI |  | H | 1 | 6.79 | 6.79
[6 empty] | TOTAL Serviço: |  | 46.25
[6 empty] | VALOR: |  | 71.05
S88248S Auxiliar de encanador ou bombeiro hidráulico com encargos complementares (h)
Encargos Complementares |  |  | FONTE |  | UNID | COEFICIENTE | PREÇO UNITÁRIO | TOTAL
I37370S | Alimentacao - horista (coletado caixa - encargos complementares) |  | ORSE |  | h | 1 | 4.66 | 4.66
I43485S | Epi - familia encanador - horista (encargos complementares - coletado caixa) |  | ORSE |  | h | 1 | 1.01 | 1.01
I37372S | Exames - horista (coletado caixa - encargos complementares) |  | ORSE |  | h | 1 | 1.14 | 1.14
I43461S | Ferramentas - familia encanador - horista (encargos complementares - coletado caixa) |  | ORSE |  | h | 1 | 0.32 | 0.32
I37373S | Seguro - horista (coletado caixa - encargos complementares) |  | ORSE |  | h | 1 | 0.07 | 0.07
I37371S | Transporte - horista (coletado caixa - encargos complementares) |  | ORSE |  | h | 1 | 0.78 | 0.78
[6 empty] | TOTAL Encargos Complementares: |  | 7.98
Mão de Obra |  |  | FONTE |  | UNID | COEFICIENTE | PREÇO UNITÁRIO | TOTAL
I00246S | Auxiliar de encanador ou bombeiro hidraulico (horista) |  | ORSE |  | h | 1 | 12.93 | 12.93
[6 empty] | TOTAL Mão de Obra: |  | 12.93
Serviço |  |  | FONTE |  | UNID | COEFICIENTE | PREÇO UNITÁRIO | TOTAL
S95317S | Curso de capacitação para auxiliar de encanador ou bombeiro hidráulico (encargos complementares) - horista |  | ORSE |  | h | 1 | 0.24 | 0.24
[6 empty] | TOTAL Serviço: |  | 0.24
[6 empty] | VALOR: |  | 21.14
88310 PINTOR COM ENCARGOS COMPLEMENTARES (H)
Encargos Complementares |  |  | FONTE |  | UNID | COEFICIENTE | PREÇO UNITÁRIO | TOTAL
00037370 | ALIMENTACAO - HORISTA (COLETADO CAIXA - ENCARGOS COMPLEMENTARES) |  | SINAPI |  | H | 1 | 1.27 | 1.27
00043490 | EPI - FAMILIA PINTOR - HORISTA (ENCARGOS COMPLEMENTARES - COLETADO CAIXA) |  | SINAPI |  | H | 1 | 1.68 | 1.68
00037372 | EXAMES - HORISTA (COLETADO CAIXA - ENCARGOS COMPLEMENTARES) |  | SINAPI |  | H | 1 | 1.14 | 1.14
00043466 | FERRAMENTAS - FAMILIA PINTOR - HORISTA (ENCARGOS COMPLEMENTARES - COLETADO CAIXA) |  | SINAPI |  | H | 1 | 1.68 | 1.68
00037373 | SEGURO - HORISTA (COLETADO CAIXA - ENCARGOS COMPLEMENTARES) |  | SINAPI |  | H | 1 | 0.07 | 0.07
00037371 | TRANSPORTE - HORISTA (COLETADO CAIXA - ENCARGOS COMPLEMENTARES) |  | SINAPI |  | H | 1 | 1.03 | 1.03
[6 empty] | TOTAL Encargos Complementares: |  | 6.87
Mão de Obra |  |  | FONTE |  | UNID | COEFICIENTE | PREÇO UNITÁRIO | TOTAL
00004783 | PINTOR (HORISTA) |  | SINAPI |  | H | 1 | 19.85 | 19.85
[6 empty] | TOTAL Mão de Obra: |  | 19.85
Serviço |  |  | FONTE |  | UNID | COEFICIENTE | PREÇO UNITÁRIO | TOTAL
95372 | CURSO DE CAPACITAÇÃO PARA PINTOR (ENCARGOS COMPLEMENTARES) - HORISTA |  | SINAPI |  | H | 1 | 0.3 | 0.3
[6 empty] | TOTAL Serviço: |  | 0.3
[6 empty] | VALOR: |  | 27.02
91530 COMPACTADOR DE SOLOS DE PERCUSSÃO (SOQUETE) COM MOTOR A GASOLINA 4 TEMPOS, POTÊNCIA 4 CV - JUROS. AF_08/2015 (H)
Equipamento |  |  | FONTE |  | UNID | COEFICIENTE | PREÇO UNITÁRIO | TOTAL
00013458 | COMPACTADOR DE SOLOS DE PERCURSAO (SOQUETE) COM MOTOR A GASOLINA 4 TEMPOS DE 4 HP (4 CV) |  | SINAPI |  | UN | 7.4e-06 | 17474.83 | 0.13
[6 empty] | TOTAL Equipamento: |  | 0.13
[6 empty] | VALOR: |  | 0.12
07.007.0010-B ARGAMASSA DE CIMENTO,SAIBRO E AREIA,NO TRACO 1:2:2,PREPARO MECANICO (M3)
Material |  |  | FONTE |  | UNID | COEFICIENTE | PREÇO UNITÁRIO | TOTAL
00001 | AREIA LAVADA, GROSSA, PARA REGIAO METROPOLITANA DO RIO DE JANEIRO |  | EMOP |  | M3 | 0.6 | 118.5 | 71.1
00149 | CIMENTO PORTLAND CP II 32, EM SACO DE 50KG |  | EMOP |  | KG | 374 | 0.57 | 213.18
00519 | SAIBRO |  | EMOP |  | M3 | 0.6 | 98 | 58.8
[6 empty] | TOTAL Material: |  | 343.08
Mão de Obra |  |  | FONTE |  | UNID | COEFICIENTE | PREÇO UNITÁRIO | TOTAL
20112 | MAO-DE-OBRA DE OPERADOR DE MAQUINAS AUX.(COMPRESSOR, ROLO COMPACTADOR LEVE...),INCLUSIVE ENCARGOS SOCIAIS DESONERADOS - Percentual=3,0000% |  | EMOP |  | H | 0.65 | 23.16 | 15.51
20132 | MAO-DE-OBRA DE SERVENTE DA CONSTRUCAO CIVIL, INCLUSIVE ENCARGOS SOCIAIS DESONERADOS - Percentual=3,0000% |  | EMOP |  | H | 2.75 | 16.75 | 47.44
[6 empty] | TOTAL Mão de Obra: |  | 62.95
Serviço |  |  | FONTE |  | UNID | COEFICIENTE | PREÇO UNITÁRIO | TOTAL
19.007.0004-C | BETONEIRA PARA 320L DE MISTURA SECA,DE CARREGAMENTO MECANICO E TAMBOR REVERSIVEL,COM MOTOR A GASOLINA,EXCLUSIVE OPERADOR |  | EMOP |  | H | 0.65 | 11.61 | 7.55
19.007.0004-E | BETONEIRA PARA 320L DE MISTURA SECA,DE CARREGAMENTO MECANICO E TAMBOR REVERSIVEL,COM MOTOR A GASOLINA,EXCLUSIVE OPERADOR |  | EMOP |  | H | 0.2 | 1.64 | 0.33
[6 empty] | TOTAL Serviço: |  | 7.88
[6 empty] | VALOR: |  | 413.9
87407 ARGAMASSA INDUSTRIALIZADA PARA REVESTIMENTOS, MISTURA E PROJEÇÃO DE 1,5 M³/H DE ARGAMASSA. AF_08/2019 (M3)
Equipamento Custo Horário |  |  | FONTE |  | UNID | COEFICIENTE | PREÇO UNITÁRIO | TOTAL
88430 | PROJETOR DE ARGAMASSA, CAPACIDADE DE PROJEÇÃO 1,5 M3/H, ALCANCE DE 30 ATÉ 60 M, MOTOR ELÉTRICO POTÊNCIA 7,5 HP - CHI DIURNO. AF_06/2014 |  | SINAPI |  | CHI | 3.57 | 5.82 | 20.78
88418 | PROJETOR DE ARGAMASSA, CAPACIDADE DE PROJEÇÃO 1,5 M3/H, ALCANCE DE 30 ATÉ 60 M, MOTOR ELÉTRICO POTÊNCIA 7,5 HP - CHP DIURNO. AF_06/2014 |  | SINAPI |  | CHP | 0.67 | 13.23 | 8.86
[6 empty] | TOTAL Equipamento Custo Horário: |  | 29.64
Material |  |  | FONTE |  | UNID | COEFICIENTE | PREÇO UNITÁRIO | TOTAL
00000371 | ARGAMASSA INDUSTRIALIZADA MULTIUSO, PARA REVESTIMENTO INTERNO E EXTERNO E ASSENTAMENTO DE BLOCOS DIVERSOS |  | SINAPI |  | KG | 1857.06 | 0.78 | 1448.51
[6 empty] | TOTAL Material: |  | 1448.51
Mão de Obra com Encargos Complementares |  |  | FONTE |  | UNID | COEFICIENTE | PREÇO UNITÁRIO | TOTAL
88377 | OPERADOR DE BETONEIRA ESTACIONÁRIA/MISTURADOR COM ENCARGOS COMPLEMENTARES |  | SINAPI |  | H | 4.24 | 26.8 | 113.63
[6 empty] | TOTAL Mão de Obra com Encargos Complementares: |  | 113.63
[6 empty] | VALOR: |  | 1591.76
91946 SUPORTE PARAFUSADO COM PLACA DE ENCAIXE 4" X 2" MÉDIO (1,30 M DO PISO) PARA PONTO ELÉTRICO - FORNECIMENTO E INSTALAÇÃO. AF_03/2023 (UN)
Material |  |  | FONTE |  | UNID | COEFICIENTE | PREÇO UNITÁRIO | TOTAL
00038094 | ESPELHO / PLACA DE 3 POSTOS 4" X 2", PARA INSTALACAO DE TOMADAS E INTERRUPTORES |  | SINAPI |  | UN | 1 | 3.63 | 3.63
00038099 | SUPORTE DE FIXACAO PARA ESPELHO / PLACA 4" X 2", PARA 3 MODULOS, PARA INSTALACAO DE TOMADAS E INTERRUPTORES (SOMENTE SUPORTE) |  | SINAPI |  | UN | 1 | 1.88 | 1.88
[6 empty] | TOTAL Material: |  | 5.51
Mão de Obra com Encargos Complementares |  |  | FONTE |  | UNID | COEFICIENTE | PREÇO UNITÁRIO | TOTAL
88247 | AUXILIAR DE ELETRICISTA COM ENCARGOS COMPLEMENTARES |  | SINAPI |  | H | 0.128 | 24.12 | 3.09
88264 | ELETRICISTA COM ENCARGOS COMPLEMENTARES |  | SINAPI |  | H | 0.128 | 27.47 | 3.52
[6 empty] | TOTAL Mão de Obra com Encargos Complementares: |  | 6.61
[6 empty] | VALOR: |  | 12.1
ED-8565 FÔRMA PARA VIGA-CINTA/BLOCO DE MADEIRA COM TÁBUA E SARRAFO (DESMONTAGEM) (m2)
SERVIÇOS |  |  |  |  | UNID | CONSUMO | PREÇO UNITÁRIO | CUSTO UNITÁRIO
ED-50361 | AJUDANTE DE CARPINTEIRO COM ENCARGOS COMPLEMENTARES |  |  |  | hora | 0.063218 | 21.78 | 1.38
ED-50372 | CARPINTEIRO DE FORMA COM ENCARGOS COMPLEMENTARES |  |  |  | hora | 0.25287 | 27.05 | 6.84
[6 empty] | TOTAL SERVIÇOS: |  | 8.22
[6 empty] | Custo Direto Total: |  | 8.22
[6 empty] | VALOR: |  | 8.21
ED-5228 CURSO DE CAPACITAÇÃO PARA ARMADOR (ENCARGOS COMPLEMENTARES) - HORISTA (hora)
MÃO DE OBRA |  |  |  |  | UNID | CONSUMO | SALÁRIO HORA | CUSTO HORÁRIO
MOED-20144 | ARMADOR |  |  |  | h | 0.01211 | 21.35 | 0.26
[6 empty] | TOTAL MÃO DE OBRA: |  | 0.26
[6 empty] | Custo Horário da Execução: |  | 0.26
[6 empty] | Produção da Equipe: |  | 1
[6 empty] | Custo Unitário da Execução: |  | 0.26
[6 empty] | Custo Direto Total: |  | 0.26
[6 empty] | VALOR: |  | 0.25
95314 CURSO DE CAPACITAÇÃO PARA ARMADOR (ENCARGOS COMPLEMENTARES) - HORISTA (H)
Mão de Obra |  |  | FONTE |  | UNID | COEFICIENTE | PREÇO UNITÁRIO | TOTAL
00000378 | ARMADOR (HORISTA) |  | SINAPI |  | H | 0.01211 | 19.85 | 0.24
[6 empty] | TOTAL Mão de Obra: |  | 0.24
[6 empty] | VALOR: |  | 0.24
91282 CORTADORA DE PISO COM MOTOR 4 TEMPOS A GASOLINA, POTÊNCIA DE 13 HP, COM DISCO DE CORTE DIAMANTADO SEGMENTADO PARA CONCRETO, DIÂMETRO DE 350 MM, FURO DE 1" (14 X 1") - MATERIAIS NA OPERAÇÃO. AF_08/2015 (H)
Material |  |  | FONTE |  | UNID | COEFICIENTE | PREÇO UNITÁRIO | TOTAL
00004222 | GASOLINA COMUM |  | SINAPI |  | L | 1.45 | 5.69 | 8.25
[6 empty] | TOTAL Material: |  | 8.25
[6 empty] | VALOR: |  | 8.25
95338 CURSO DE CAPACITAÇÃO PARA IMPERMEABILIZADOR (ENCARGOS COMPLEMENTARES) - HORISTA (H)
Mão de Obra |  |  | FONTE |  | UNID | COEFICIENTE | PREÇO UNITÁRIO | TOTAL
00012873 | IMPERMEABILIZADOR (HORISTA) |  | SINAPI |  | H | 0.02225 | 21.21 | 0.47
[6 empty] | TOTAL Mão de Obra: |  | 0.47
[6 empty] | VALOR: |  | 0.47
92806 CORTE E DOBRA DE AÇO CA-50, DIÂMETRO DE 20,0 MM. AF_06/2022 (KG)
Material |  |  | FONTE |  | UNID | COEFICIENTE | PREÇO UNITÁRIO | TOTAL
00043056 | ACO CA-50, 20,0 MM OU 25,0 MM, VERGALHAO |  | SINAPI |  | KG | 1.14 | 9 | 10.26
[6 empty] | TOTAL Material: |  | 10.26
Mão de Obra com Encargos Complementares |  |  | FONTE |  | UNID | COEFICIENTE | PREÇO UNITÁRIO | TOTAL
88245 | ARMADOR COM ENCARGOS COMPLEMENTARES |  | SINAPI |  | H | 0.0013 | 25.61 | 0.03
[6 empty] | TOTAL Mão de Obra com Encargos Complementares: |  | 0.03
[6 empty] | VALOR: |  | 10.29
91185 FIXAÇÃO DE TUBOS HORIZONTAIS DE PVC, CPVC OU COBRE DIÂMETROS MENORES OU IGUAIS A 40 MM COM ABRAÇADEIRA METÁLICA FLEXÍVEL 18 MM, FIXADA DIRETAMENTE NA LAJE. AF_05/2015 (M)
Material |  |  | FONTE |  | UNID | COEFICIENTE | PREÇO UNITÁRIO | TOTAL
00004350 | BUCHA DE NYLON, DIAMETRO DO FURO 8 MM, COMPRIMENTO 40 MM, COM PARAFUSO DE ROSCA SOBERBA, CABECA CHATA, FENDA SIMPLES, 4,8 X 50 MM |  | SINAPI |  | UN | 1.3 | 0.73 | 0.95
00014153 | FITA METALICA PERFURADA, L = *18* MM, ROLO DE 30 M, CARGA RECOMENDADA = *30* KGF |  | SINAPI |  | UN | 0.005 | 53.3 | 0.27
[6 empty] | TOTAL Material: |  | 1.22
Mão de Obra com Encargos Complementares |  |  | FONTE |  | UNID | COEFICIENTE | PREÇO UNITÁRIO | TOTAL
88248 | AUXILIAR DE ENCANADOR OU BOMBEIRO HIDRÁULICO COM ENCARGOS COMPLEMENTARES |  | SINAPI |  | H | 0.029 | 23.95 | 0.69
88267 | ENCANADOR OU BOMBEIRO HIDRÁULICO COM ENCARGOS COMPLEMENTARES |  | SINAPI |  | H | 0.211 | 27.39 | 5.78
[6 empty] | TOTAL Mão de Obra com Encargos Complementares: |  | 6.47
[6 empty] | VALOR: |  | 7.66
90453 PASSANTE TIPO TUBO DE DIÂMETRO MENOR OU IGUAL A 40 MM, FIXADO EM LAJE. AF_05/2015 (UN)
Material |  |  | FONTE |  | UNID | COEFICIENTE | PREÇO UNITÁRIO | TOTAL
00043132 | ARAME RECOZIDO 16 BWG, D = 1,65 MM (0,016 KG/M) OU 18 BWG, D = 1,25 MM (0,01 KG/M) |  | SINAPI |  | KG | 0.005 | 21.08 | 0.11
00009835 | TUBO PVC SERIE NORMAL, DN 40 MM, PARA ESGOTO PREDIAL (NBR 5688) |  | SINAPI |  | M | 0.15 | 7.04 | 1.06
[6 empty] | TOTAL Material: |  | 1.17
Mão de Obra com Encargos Complementares |  |  | FONTE |  | UNID | COEFICIENTE | PREÇO UNITÁRIO | TOTAL
88248 | AUXILIAR DE ENCANADOR OU BOMBEIRO HIDRÁULICO COM ENCARGOS COMPLEMENTARES |  | SINAPI |  | H | 0.01 | 23.95 | 0.24
88267 | ENCANADOR OU BOMBEIRO HIDRÁULICO COM ENCARGOS COMPLEMENTARES |  | SINAPI |  | H | 0.066 | 27.39 | 1.81
[6 empty] | TOTAL Mão de Obra com Encargos Complementares: |  | 2.05
[6 empty] | VALOR: |  | 3.18
90586 VIBRADOR DE IMERSÃO, DIÂMETRO DE PONTEIRA 45MM, MOTOR ELÉTRICO TRIFÁSICO POTÊNCIA DE 2 CV - CHP DIURNO. AF_06/2015 (CHP)
Serviço |  |  | FONTE |  | UNID | COEFICIENTE | PREÇO UNITÁRIO | TOTAL
90582 | VIBRADOR DE IMERSÃO, DIÂMETRO DE PONTEIRA 45MM, MOTOR ELÉTRICO TRIFÁSICO POTÊNCIA DE 2 CV - DEPRECIAÇÃO. AF_06/2015 |  | SINAPI |  | H | 1 | 0.4 | 0.4
90583 | VIBRADOR DE IMERSÃO, DIÂMETRO DE PONTEIRA 45MM, MOTOR ELÉTRICO TRIFÁSICO POTÊNCIA DE 2 CV - JUROS. AF_06/2015 |  | SINAPI |  | H | 1 | 0.04 | 0.04
90584 | VIBRADOR DE IMERSÃO, DIÂMETRO DE PONTEIRA 45MM, MOTOR ELÉTRICO TRIFÁSICO POTÊNCIA DE 2 CV - MANUTENÇÃO. AF_06/2015 |  | SINAPI |  | H | 1 | 0.31 | 0.31
90585 | VIBRADOR DE IMERSÃO, DIÂMETRO DE PONTEIRA 45MM, MOTOR ELÉTRICO TRIFÁSICO POTÊNCIA DE 2 CV - MATERIAIS NA OPERAÇÃO. AF_06/2015 |  | SINAPI |  | H | 1 | 0.44 | 0.44
[6 empty] | TOTAL Serviço: |  | 1.19
[6 empty] | VALOR: |  | 1.19
89532 LUVA DE REDUÇÃO, PVC, SOLDÁVEL, DN 32MM X 25MM, INSTALADO EM PRUMADA DE ÁGUA - FORNECIMENTO E INSTALAÇÃO. AF_06/2022 (UN)
Material |  |  | FONTE |  | UNID | COEFICIENTE | PREÇO UNITÁRIO | TOTAL
00000122 | ADESIVO PLASTICO PARA PVC, FRASCO COM *850* GR |  | SINAPI |  | UN | 0.0082 | 75.4 | 0.62
00038383 | LIXA D'AGUA EM FOLHA, GRAO 100 |  | SINAPI |  | UN | 0.012 | 2.89 | 0.03
00003869 | LUVA DE REDUCAO SOLDAVEL, PVC, 32 MM X 25 MM, PARA AGUA FRIA PREDIAL |  | SINAPI |  | UN | 1 | 3.51 | 3.51
00020083 | SOLUCAO PREPARADORA / LIMPADORA PARA PVC, FRASCO COM 1000 CM3 |  | SINAPI |  | UN | 0.0095 | 85.43 | 0.81
[6 empty] | TOTAL Material: |  | 4.97
Mão de Obra com Encargos Complementares |  |  | FONTE |  | UNID | COEFICIENTE | PREÇO UNITÁRIO | TOTAL
88248 | AUXILIAR DE ENCANADOR OU BOMBEIRO HIDRÁULICO COM ENCARGOS COMPLEMENTARES |  | SINAPI |  | H | 0.0524 | 23.95 | 1.25
88267 | ENCANADOR OU BOMBEIRO HIDRÁULICO COM ENCARGOS COMPLEMENTARES |  | SINAPI |  | H | 0.0524 | 27.39 | 1.44
[6 empty] | TOTAL Mão de Obra com Encargos Complementares: |  | 2.69
[6 empty] | VALOR: |  | 7.64
ED-14687 FERRAMENTAS PARA BOMBEIRO/ENCANADOR - HORISTA (ENCARGOS COMPLEMENTARES) (hora)
MATERIAIS |  |  |  |  | UNID | CONSUMO | VALOR UNITÁRIO | CUSTO UNITÁRIO
MATED-14621 | FERRAMENTAS PARA FAMÍLIA ENCANADOR/ BOMBEIRO - HORISTA ( ENCARGOS COMPLEMENTARES) hora |  |  |  | hora | 1 | 0.32 | 0.32
[6 empty] | TOTAL MATERIAIS: |  | 0.32
[6 empty] | Custo Direto Total: |  | 0.32
[6 empty] | VALOR: |  | 0.32
ED-14699 FERRAMENTAS PARA REJUNTADOR - HORISTA ( ENCARGOS COMPLEMENTARES) (hora)
MATERIAIS |  |  |  |  | UNID | CONSUMO | VALOR UNITÁRIO | CUSTO UNITÁRIO
MATED-14627 | FERRAMENTAS PARA FAMÍLIA SERVENTE/ AJUDANTE - HORISTA ( ENCARGOS COMPLEMENTARES) hora |  |  |  | hora | 1 | 0.59 | 0.59
[6 empty] | TOTAL MATERIAIS: |  | 0.59
[6 empty] | Custo Direto Total: |  | 0.59
[6 empty] | VALOR: |  | 0.59
100660 ALIZAR DE 5X1,5CM PARA PORTA FIXADO COM PREGOS, PADRÃO POPULAR - FORNECIMENTO E INSTALAÇÃO. AF_12/2019 (M)
Material |  |  | FONTE |  | UNID | COEFICIENTE | PREÇO UNITÁRIO | TOTAL
00020007 | GUARNICAO / ALIZAR / VISTA LISA EM MADEIRA MACICA, PARA PORTA , E = *1* CM, L = *5* CM, PINUS /EUCALIPTO / VIROLA OU EQUIVALENTE DA REGIAO |  | SINAPI |  | M | 1.163 | 7.59 | 8.83
00039026 | PREGO DE ACO POLIDO SEM CABECA 15 X 15 (1 1/4 X 13) |  | SINAPI |  | KG | 0.006 | 19.21 | 0.12
[6 empty] | TOTAL Material: |  | 8.95
Mão de Obra com Encargos Complementares |  |  | FONTE |  | UNID | COEFICIENTE | PREÇO UNITÁRIO | TOTAL
88261 | CARPINTEIRO DE ESQUADRIA COM ENCARGOS COMPLEMENTARES |  | SINAPI |  | H | 0.068 | 24.3 | 1.65
88316 | SERVENTE COM ENCARGOS COMPLEMENTARES |  | SINAPI |  | H | 0.034 | 21.3 | 0.72
[6 empty] | TOTAL Mão de Obra com Encargos Complementares: |  | 2.37
[6 empty] | VALOR: |  | 11.3
S10554 Encargos Complementares - Encanador (h)
Encargos Complementares |  |  | FONTE |  | UNID | COEFICIENTE | PREÇO UNITÁRIO | TOTAL
I00158 | Almoço (Participação do empregador) |  | ORSE |  | un | 0.1018 | 14 | 1.43
I12893S | Bota de seguranca com biqueira de aco e colarinho acolchoado |  | ORSE |  | par | 0.0008 | 62.11 | 0.05
I12894S | Capa para chuva em pvc com forro de poliester, com capuz (amarela ou azul) |  | ORSE |  | un | 0.0002 | 16.82 | 0
I12895S | Capacete de seguranca aba frontal com suspensao de polietileno, sem jugular (classe b) |  | ORSE |  | un | 0.0006 | 12.94 | 0.01
I10492 | Cesta Básica |  | ORSE |  | un | 0.0045 | 175 | 0.79
I10517 | Exames admissionais/demissionais (checkup) |  | ORSE |  | cj | 0.0004 | 300 | 0.12
I00941 | Fardamento com mangas curta |  | ORSE |  | un | 0.0015 | 184.14 | 0.28
I10592 | Lima chata 12" |  | ORSE |  | un | 0.0001 | 36.36 | 0
I12892S | Luva raspa de couro, cano curto (punho *7* cm) |  | ORSE |  | par | 0.0023 | 11.64 | 0.03
I01651 | Óculos branco proteção |  | ORSE |  | pr | 0.0008 | 6.35 | 0.01
I10593 | Praio simples 30cm |  | ORSE |  | un | 0.0001 | 19.57 | 0
I10596 | Protetor auricular |  | ORSE |  | un | 0.0045 | 4.9 | 0.02
I10599 | Protetor solar fps 30 com 120ml |  | ORSE |  | un | 0.0018 | 13 | 0.02
I10761 | Refeição - café da manhã ( café com leite e dois pães com manteiga) |  | ORSE |  | un | 0.1018 | 5 | 0.51
I10362 | Seguro de vida e acidente em grupo |  | ORSE |  | un | 0.0045 | 12.54 | 0.06
I11256 | Tarracha para tubos PVC de 1 1/2" |  | ORSE |  | un | 0.0004 | 60 | 0.02
I11257 | Tarracha para tubos PVC de 1 1/4" |  | ORSE |  | un | 0.0004 | 32.3 | 0.01
I11255 | Tarracha para tubos PVC de 1" |  | ORSE |  | un | 0.0006 | 63 | 0.04
I11253 | Tarracha para tubos PVC de 1/2" |  | ORSE |  | un | 0.0011 | 25.5 | 0.03
I11254 | Tarracha para tubos PVC de 3/4" |  | ORSE |  | un | 0.0007 | 22.8 | 0.02
I02378 | Vale transporte |  | ORSE |  | un | 0.0654 | 4.5 | 0.29
[6 empty] | TOTAL Encargos Complementares: |  | 3.74
[6 empty] | VALOR: |  | 3.74
5627 ESCAVADEIRA HIDRÁULICA SOBRE ESTEIRAS, CAÇAMBA 0,80 M3, PESO OPERACIONAL 17 T, POTENCIA BRUTA 111 HP - DEPRECIAÇÃO. AF_06/2014 (H)
Equipamento |  |  | FONTE |  | UNID | COEFICIENTE | PREÇO UNITÁRIO | TOTAL
00010685 | ESCAVADEIRA HIDRAULICA SOBRE ESTEIRAS, CACAMBA 0,80M3, PESO OPERACIONAL 17T, POTENCIA BRUTA 111HP |  | SINAPI |  | UN | 5.6e-05 | 890000 | 49.84
[6 empty] | TOTAL Equipamento: |  | 49.84
[6 empty] | VALOR: |  | 49.84
96995 REATERRO MANUAL APILOADO COM SOQUETE. AF_10/2017 (M3)
Mão de Obra com Encargos Complementares |  |  | FONTE |  | UNID | COEFICIENTE | PREÇO UNITÁRIO | TOTAL
88316 | SERVENTE COM ENCARGOS COMPLEMENTARES |  | SINAPI |  | H | 2.3986 | 21.3 | 51.09
[6 empty] | TOTAL Mão de Obra com Encargos Complementares: |  | 51.09
[6 empty] | VALOR: |  | 51.09
ED-48314 CONCRETO NÃO ESTRUTURAL, PREPARADO EM OBRA COM BETONEIRA, CONTROLE "B", COM FCK 13,5MPA, BRITA Nº (1 E 2), CONSISTÊNCIA PARA VIBRAÇÃO (FABRICAÇÃO) (m3)
EQUIPAMENTOS |  | QUANT |  | UTILIZAÇÃO |  | CUSTO OPERACIONAL |  | CUSTO HORÁRIO
|  |  |  | PROD | IMPR | PROD | IMPR
EQED-8483 | BETONEIRA (TIPO: ELÉTRICA¦CAPACIDADE NOMINAL: 400L¦ CAPACIDADE DE MISTURA: 310L¦MOTOR ELÉTRICO: TRIFÁSICO¦POTÊNCIA: 2CV¦ CONSUMO: 1,5KWH¦ CARREGADOR MECÂNICO: NÃO INCLUSO¦OPERADOR: NÃO INCLUSO¦REFERÊCIA: 36396 OU EQUIVALENTE) | 1 |  | 1 | 0 | 2.25 | 0.41 | 2.25
[6 empty] | TOTAL EQUIPAMENTOS: |  | 2.25
[6 empty] | Custo Horário da Execução: |  | 2.25
[6 empty] | Produção da Equipe: |  | 0.6136
[6 empty] | Custo Unitário da Execução: |  | 3.66
MATERIAIS |  |  |  |  | UNID | CONSUMO | VALOR UNITÁRIO | CUSTO UNITÁRIO
MATED-11248 | AREIA LAVADA POSTO OBRA (TIPO: MÉDIA) m3 |  |  |  | m3 | 0.93 | 107.4 | 99.88
MATED-11258 | CIMENTO PORTLAND CP II-E- 32 (RESISTÊNCIA: 32,00MPA) Kg |  |  |  | Kg | 268 | 0.78 | 209.04
MATED-11250 | PEDRA BRITADA POSTO OBRA (NÚMERO: 1¦ GRANULOMETRIA: 9,5-19MM) m3 |  |  |  | m3 | 0.21 | 121.8 | 25.58
MATED-11251 | PEDRA BRITADA POSTO OBRA (NÚMERO: 2¦ GRANULOMETRIA: 19-38MM) m3 |  |  |  | m3 | 0.63 | 122.07 | 76.9
[6 empty] | TOTAL MATERIAIS: |  | 411.4
SERVIÇOS |  |  |  |  | UNID | CONSUMO | PREÇO UNITÁRIO | CUSTO UNITÁRIO
ED-8501 | OPERADOR DE BETONEIRA ESTACIONÁRIA COM ENCARGOS COMPLEMENTARES |  |  |  | hora | 1.6296 | 24.98 | 40.71
ED-50367 | SERVENTE COM ENCARGOS COMPLEMENTARES |  |  |  | hora | 3.2593 | 19.76 | 64.4
[6 empty] | TOTAL SERVIÇOS: |  | 105.11
[6 empty] | Custo Direto Total: |  | 520.17
[6 empty] | VALOR: |  | 520.15
88323 TELHADISTA COM ENCARGOS COMPLEMENTARES (H)
Encargos Complementares |  |  | FONTE |  | UNID | COEFICIENTE | PREÇO UNITÁRIO | TOTAL
00037370 | ALIMENTACAO - HORISTA (COLETADO CAIXA - ENCARGOS COMPLEMENTARES) |  | SINAPI |  | H | 1 | 1.27 | 1.27
00043483 | EPI - FAMILIA CARPINTEIRO DE FORMAS - HORISTA (ENCARGOS COMPLEMENTARES - COLETADO CAIXA) |  | SINAPI |  | H | 1 | 1.34 | 1.34
00037372 | EXAMES - HORISTA (COLETADO CAIXA - ENCARGOS COMPLEMENTARES) |  | SINAPI |  | H | 1 | 1.14 | 1.14
00043459 | FERRAMENTAS - FAMILIA CARPINTEIRO DE FORMAS - HORISTA (ENCARGOS COMPLEMENTARES - COLETADO CAIXA) |  | SINAPI |  | H | 1 | 0.49 | 0.49
00037373 | SEGURO - HORISTA (COLETADO CAIXA - ENCARGOS COMPLEMENTARES) |  | SINAPI |  | H | 1 | 0.07 | 0.07
00037371 | TRANSPORTE - HORISTA (COLETADO CAIXA - ENCARGOS COMPLEMENTARES) |  | SINAPI |  | H | 1 | 1.03 | 1.03
[6 empty] | TOTAL Encargos Complementares: |  | 5.34
Mão de Obra |  |  | FONTE |  | UNID | COEFICIENTE | PREÇO UNITÁRIO | TOTAL
00012869 | TELHADOR (HORISTA) |  | SINAPI |  | H | 1 | 19.59 | 19.59
[6 empty] | TOTAL Mão de Obra: |  | 19.59
Serviço |  |  | FONTE |  | UNID | COEFICIENTE | PREÇO UNITÁRIO | TOTAL
95385 | CURSO DE CAPACITAÇÃO PARA TELHADISTA (ENCARGOS COMPLEMENTARES) - HORISTA |  | SINAPI |  | H | 1 | 0.23 | 0.23
[6 empty] | TOTAL Serviço: |  | 0.23
[6 empty] | VALOR: |  | 25.16
91688 SERRA CIRCULAR DE BANCADA COM MOTOR ELÉTRICO POTÊNCIA DE 5HP, COM COIFA PARA DISCO 10" - DEPRECIAÇÃO. AF_08/2015 (H)
Equipamento |  |  | FONTE |  | UNID | COEFICIENTE | PREÇO UNITÁRIO | TOTAL
00014618 | SERRA CIRCULAR DE BANCADA COM MOTOR ELETRICO, POTENCIA DE *1600* W, PARA DISCO DE DIAMETRO DE 10" (250 MM) |  | SINAPI |  | UN | 7.2e-05 | 1391.79 | 0.1
[6 empty] | TOTAL Equipamento: |  | 0.1
[6 empty] | VALOR: |  | 0.1
ED-50381 PEDREIRO COM ENCARGOS COMPLEMENTARES (hora)
MÃO DE OBRA |  |  |  |  | UNID | CONSUMO | SALÁRIO HORA | CUSTO HORÁRIO
MOED-20150 | PEDREIRO |  |  |  | h | 1 | 21.35 | 21.35
[6 empty] | TOTAL MÃO DE OBRA: |  | 21.35
[6 empty] | Custo Horário da Execução: |  | 21.35
[6 empty] | Produção da Equipe: |  | 1
[6 empty] | Custo Unitário da Execução: |  | 21.35
MATERIAIS |  |  |  |  | UNID | CONSUMO | VALOR UNITÁRIO | CUSTO UNITÁRIO
MATED-13096 | CESTA BÁSICA/ ALIMENTAÇÃO - HORISTA ( ENCARGOS COMPLEMENTARES) hora |  |  |  | hora | 1 | 1.69 | 1.69
MATED-13099 | EXAMES - HORISTA ( ENCARGOS COMPLEMENTARES) hora |  |  |  | hora | 1 | 1.14 | 1.14
MATED-13098 | SEGURO - HORISTA ( ENCARGOS COMPLEMENTARES) hora |  |  |  | hora | 1 | 0.07 | 0.07
MATED-13097 | TRANSPORTE - HORISTA ( ENCARGOS COMPLEMENTARES) hora |  |  |  | hora | 1 | 0.72 | 0.72
[6 empty] | TOTAL MATERIAIS: |  | 3.62
SERVIÇOS |  |  |  |  | UNID | CONSUMO | PREÇO UNITÁRIO | CUSTO UNITÁRIO
ED-5235 | CURSO DE CAPACITAÇÃO PARA PEDREIRO ( ENCARGOS COMPLEMENTARES) - HORISTA |  |  |  | hora | 1 | 0.47 | 0.47
ED-14652 | EPI PARA PEDREIRO - HORISTA (ENCARGOS COMPLEMENTARES) |  |  |  | hora | 1 | 1.17 | 1.17
ED-14688 | FERRAMENTAS PARA PEDREIRO - HORISTA ( ENCARGOS COMPLEMENTARES) |  |  |  | hora | 1 | 0.84 | 0.84
[6 empty] | TOTAL SERVIÇOS: |  | 2.48
[6 empty] | Custo Direto Total: |  | 27.45
[6 empty] | VALOR: |  | 27.45
88238 AJUDANTE DE ARMADOR COM ENCARGOS COMPLEMENTARES (H)
Encargos Complementares |  |  | FONTE |  | UNID | COEFICIENTE | PREÇO UNITÁRIO | TOTAL
00037370 | ALIMENTACAO - HORISTA (COLETADO CAIXA - ENCARGOS COMPLEMENTARES) |  | SINAPI |  | H | 1 | 1.27 | 1.27
00043489 | EPI - FAMILIA PEDREIRO - HORISTA (ENCARGOS COMPLEMENTARES - COLETADO CAIXA) |  | SINAPI |  | H | 1 | 1.17 | 1.17
00037372 | EXAMES - HORISTA (COLETADO CAIXA - ENCARGOS COMPLEMENTARES) |  | SINAPI |  | H | 1 | 1.14 | 1.14
00043465 | FERRAMENTAS - FAMILIA PEDREIRO - HORISTA (ENCARGOS COMPLEMENTARES - COLETADO CAIXA) |  | SINAPI |  | H | 1 | 0.84 | 0.84
00037373 | SEGURO - HORISTA (COLETADO CAIXA - ENCARGOS COMPLEMENTARES) |  | SINAPI |  | H | 1 | 0.07 | 0.07
00037371 | TRANSPORTE - HORISTA (COLETADO CAIXA - ENCARGOS COMPLEMENTARES) |  | SINAPI |  | H | 1 | 1.03 | 1.03
[6 empty] | TOTAL Encargos Complementares: |  | 5.52
Mão de Obra |  |  | FONTE |  | UNID | COEFICIENTE | PREÇO UNITÁRIO | TOTAL
00006114 | AJUDANTE DE ARMADOR (HORISTA) |  | SINAPI |  | H | 1 | 15.59 | 15.59
[6 empty] | TOTAL Mão de Obra: |  | 15.59
Serviço |  |  | FONTE |  | UNID | COEFICIENTE | PREÇO UNITÁRIO | TOTAL
95308 | CURSO DE CAPACITAÇÃO PARA AJUDANTE DE ARMADOR (ENCARGOS COMPLEMENTARES) - HORISTA |  | SINAPI |  | H | 1 | 0.18 | 0.18
[6 empty] | TOTAL Serviço: |  | 0.18
[6 empty] | VALOR: |  | 21.29
88282 MOTORISTA DE CAMINHÃO COM ENCARGOS COMPLEMENTARES (H)
Encargos Complementares |  |  | FONTE |  | UNID | COEFICIENTE | PREÇO UNITÁRIO | TOTAL
00037370 | ALIMENTACAO - HORISTA (COLETADO CAIXA - ENCARGOS COMPLEMENTARES) |  | SINAPI |  | H | 1 | 1.27 | 1.27
00043488 | EPI - FAMILIA OPERADOR ESCAVADEIRA - HORISTA (ENCARGOS COMPLEMENTARES - COLETADO CAIXA) |  | SINAPI |  | H | 1 | 0.82 | 0.82
00037372 | EXAMES - HORISTA (COLETADO CAIXA - ENCARGOS COMPLEMENTARES) |  | SINAPI |  | H | 1 | 1.14 | 1.14
00043464 | FERRAMENTAS - FAMILIA OPERADOR ESCAVADEIRA - HORISTA (ENCARGOS COMPLEMENTARES - COLETADO CAIXA) |  | SINAPI |  | H | 1 | 0.01 | 0.01
00037373 | SEGURO - HORISTA (COLETADO CAIXA - ENCARGOS COMPLEMENTARES) |  | SINAPI |  | H | 1 | 0.07 | 0.07
00037371 | TRANSPORTE - HORISTA (COLETADO CAIXA - ENCARGOS COMPLEMENTARES) |  | SINAPI |  | H | 1 | 1.03 | 1.03
[6 empty] | TOTAL Encargos Complementares: |  | 4.34
Mão de Obra |  |  | FONTE |  | UNID | COEFICIENTE | PREÇO UNITÁRIO | TOTAL
00004093 | MOTORISTA DE CAMINHAO (HORISTA) |  | SINAPI |  | H | 1 | 20.36 | 20.36
[6 empty] | TOTAL Mão de Obra: |  | 20.36
Serviço |  |  | FONTE |  | UNID | COEFICIENTE | PREÇO UNITÁRIO | TOTAL
95347 | CURSO DE CAPACITAÇÃO PARA MOTORISTA DE CAMINHÃO (ENCARGOS COMPLEMENTARES) - HORISTA |  | SINAPI |  | H | 1 | 0.1 | 0.1
[6 empty] | TOTAL Serviço: |  | 0.1
[6 empty] | VALOR: |  | 24.8
88270 IMPERMEABILIZADOR COM ENCARGOS COMPLEMENTARES (H)
Encargos Complementares |  |  | FONTE |  | UNID | COEFICIENTE | PREÇO UNITÁRIO | TOTAL
00037370 | ALIMENTACAO - HORISTA (COLETADO CAIXA - ENCARGOS COMPLEMENTARES) |  | SINAPI |  | H | 1 | 1.27 | 1.27
00043489 | EPI - FAMILIA PEDREIRO - HORISTA (ENCARGOS COMPLEMENTARES - COLETADO CAIXA) |  | SINAPI |  | H | 1 | 1.17 | 1.17
00037372 | EXAMES - HORISTA (COLETADO CAIXA - ENCARGOS COMPLEMENTARES) |  | SINAPI |  | H | 1 | 1.14 | 1.14
00043465 | FERRAMENTAS - FAMILIA PEDREIRO - HORISTA (ENCARGOS COMPLEMENTARES - COLETADO CAIXA) |  | SINAPI |  | H | 1 | 0.84 | 0.84
00037373 | SEGURO - HORISTA (COLETADO CAIXA - ENCARGOS COMPLEMENTARES) |  | SINAPI |  | H | 1 | 0.07 | 0.07
00037371 | TRANSPORTE - HORISTA (COLETADO CAIXA - ENCARGOS COMPLEMENTARES) |  | SINAPI |  | H | 1 | 1.03 | 1.03
[6 empty] | TOTAL Encargos Complementares: |  | 5.52
Mão de Obra |  |  | FONTE |  | UNID | COEFICIENTE | PREÇO UNITÁRIO | TOTAL
00012873 | IMPERMEABILIZADOR (HORISTA) |  | SINAPI |  | H | 1 | 21.21 | 21.21
[6 empty] | TOTAL Mão de Obra: |  | 21.21
Serviço |  |  | FONTE |  | UNID | COEFICIENTE | PREÇO UNITÁRIO | TOTAL
95338 | CURSO DE CAPACITAÇÃO PARA IMPERMEABILIZADOR (ENCARGOS COMPLEMENTARES) - HORISTA |  | SINAPI |  | H | 1 | 0.47 | 0.47
[6 empty] | TOTAL Serviço: |  | 0.47
[6 empty] | VALOR: |  | 27.2
S01903 Argamassa cimento e areia traço t-1 (1:3) - 1 saco cimento 50kg / 3 padiolas areia dim. 0.35 x 0.45 x 0.23 m - Confecção mecânica e transporte (m3)
Encargos Complementares |  |  | FONTE |  | UNID | COEFICIENTE | PREÇO UNITÁRIO | TOTAL
S10549 | Encargos Complementares - Servente |  | ORSE |  | h | 4 | 3.81 | 15.24
[6 empty] | TOTAL Encargos Complementares: |  | 15.24
Material |  |  | FONTE |  | UNID | COEFICIENTE | PREÇO UNITÁRIO | TOTAL
I00370S | Areia media - posto jazida/fornecedor (retirado na jazida, sem transporte) |  | ORSE |  | m3 | 1.08 | 100 | 108
I01379S | Cimento portland composto cp ii-32 |  | ORSE |  | kg | 452.2 | 0.8 | 361.76
[6 empty] | TOTAL Material: |  | 469.76
Mão de Obra |  |  | FONTE |  | UNID | COEFICIENTE | PREÇO UNITÁRIO | TOTAL
I06111S | Servente de obras |  | ORSE |  | h | 4 | 12.72 | 50.88
[6 empty] | TOTAL Mão de Obra: |  | 50.88
[6 empty] | VALOR: |  | 535.78
91531 COMPACTADOR DE SOLOS DE PERCUSSÃO (SOQUETE) COM MOTOR A GASOLINA 4 TEMPOS, POTÊNCIA 4 CV - MANUTENÇÃO. AF_08/2015 (H)
Equipamento |  |  | FONTE |  | UNID | COEFICIENTE | PREÇO UNITÁRIO | TOTAL
00013458 | COMPACTADOR DE SOLOS DE PERCURSAO (SOQUETE) COM MOTOR A GASOLINA 4 TEMPOS DE 4 HP (4 CV) |  | SINAPI |  | UN | 6.67e-05 | 17474.83 | 1.17
[6 empty] | TOTAL Equipamento: |  | 1.17
[6 empty] | VALOR: |  | 1.16
ED-50718 APLICAÇÃO DE REJUNTE CIMENTÍCIO COLORIDO INDUSTRIALIZADO PARA REVESTIMENTOS DE PAREDE/PISO COM JUNTAS DE ATÉ 3MM DE ESPESSURA (m2)
MATERIAIS |  |  |  |  | UNID | CONSUMO | VALOR UNITÁRIO | CUSTO UNITÁRIO
MATED-11262 | ESTOPA DE ALGODÃO Kg |  |  |  | Kg | 0.00255 | 21.06 | 0.05
MATED-12355 | REJUNTE CIMENTÍCIO FLEXÍVEL (COR: DIVERSAS¦ DENSIDADE DA PASTA: 1500KG/M3*)*VALORES REFERENCIAIS APROXIMADOS Kg |  |  |  | Kg | 0.23611 | 3.41 | 0.81
[6 empty] | TOTAL MATERIAIS: |  | 0.86
SERVIÇOS |  |  |  |  | UNID | CONSUMO | PREÇO UNITÁRIO | CUSTO UNITÁRIO
ED-50368 | REJUNTADOR COM ENCARGOS COMPLEMENTARES |  |  |  | hora | 0.24444 | 19.76 | 4.83
[6 empty] | TOTAL SERVIÇOS: |  | 4.83
[6 empty] | Custo Direto Total: |  | 5.69
[6 empty] | VALOR: |  | 5.68
ED-8564 FÔRMA PARA VIGA-CINTA/BLOCO DE MADEIRA COM TÁBUA E SARRAFO (MONTAGEM) (m2)
MATERIAIS |  |  |  |  | UNID | CONSUMO | VALOR UNITÁRIO | CUSTO UNITÁRIO
MATED-11279 | DESMOLDANTE DE FORMAS DE MADEIRA PARA CONCRETO l |  |  |  | l | 0.12 | 6.09 | 0.73
MATED-11327 | PREGO 17X21 COM CABEÇA ( COMPRIMENTO: 48,3MM¦ DIÂMETRO DA CABEÇA: 3, 0MM¦QUANTIDADE POR QUILO: 334) Kg |  |  |  | Kg | 0.2 | 20.71 | 4.14
MATED-11331 | PREGO 17X27 COM CABEÇA ( COMPRIMENTO: 62,1MM¦ DIÂMETRO: 3,0MM¦ QUANTIDADE POR QUILO: 290) Kg |  |  |  | Kg | 0.08 | 21.88 | 1.75
[6 empty] | TOTAL MATERIAIS: |  | 6.62
SERVIÇOS |  |  |  |  | UNID | CONSUMO | PREÇO UNITÁRIO | CUSTO UNITÁRIO
ED-50361 | AJUDANTE DE CARPINTEIRO COM ENCARGOS COMPLEMENTARES |  |  |  | hora | 0.14667 | 21.78 | 3.19
ED-50372 | CARPINTEIRO DE FORMA COM ENCARGOS COMPLEMENTARES |  |  |  | hora | 0.58667 | 27.05 | 15.87
[6 empty] | TOTAL SERVIÇOS: |  | 19.06
[6 empty] | Custo Direto Total: |  | 25.68
[6 empty] | VALOR: |  | 25.67
93279 GUINCHO ELÉTRICO DE COLUNA, CAPACIDADE 400 KG, COM MOTO FREIO, MOTOR TRIFÁSICO DE 1,25 CV - MANUTENÇÃO. AF_03/2016 (H)
Equipamento |  |  | FONTE |  | UNID | COEFICIENTE | PREÇO UNITÁRIO | TOTAL
00036487 | GUINCHO ELETRICO DE COLUNA, CAPACIDADE 400 KG, COM MOTO FREIO, MOTOR TRIFASICO DE 1,25 CV |  | SINAPI |  | UN | 6e-05 | 3867.33 | 0.23
[6 empty] | TOTAL Equipamento: |  | 0.23
[6 empty] | VALOR: |  | 0.23
ED-51120 REATERRO MANUAL DE VALA, INCLUSIVE ESPALHAMENTO E COMPACTAÇÃO MANUAL COM SOQUETE (m3)
SERVIÇOS |  |  |  |  | UNID | CONSUMO | PREÇO UNITÁRIO | CUSTO UNITÁRIO
ED-50367 | SERVENTE COM ENCARGOS COMPLEMENTARES |  |  |  | hora | 3.4109 | 19.76 | 67.4
[6 empty] | TOTAL SERVIÇOS: |  | 67.4
[6 empty] | Custo Direto Total: |  | 67.4
[6 empty] | VALOR: |  | 67.39
88294 OPERADOR DE ESCAVADEIRA COM ENCARGOS COMPLEMENTARES (H)
Encargos Complementares |  |  | FONTE |  | UNID | COEFICIENTE | PREÇO UNITÁRIO | TOTAL
00037370 | ALIMENTACAO - HORISTA (COLETADO CAIXA - ENCARGOS COMPLEMENTARES) |  | SINAPI |  | H | 1 | 1.27 | 1.27
00043488 | EPI - FAMILIA OPERADOR ESCAVADEIRA - HORISTA (ENCARGOS COMPLEMENTARES - COLETADO CAIXA) |  | SINAPI |  | H | 1 | 0.82 | 0.82
00037372 | EXAMES - HORISTA (COLETADO CAIXA - ENCARGOS COMPLEMENTARES) |  | SINAPI |  | H | 1 | 1.14 | 1.14
00043464 | FERRAMENTAS - FAMILIA OPERADOR ESCAVADEIRA - HORISTA (ENCARGOS COMPLEMENTARES - COLETADO CAIXA) |  | SINAPI |  | H | 1 | 0.01 | 0.01
00037373 | SEGURO - HORISTA (COLETADO CAIXA - ENCARGOS COMPLEMENTARES) |  | SINAPI |  | H | 1 | 0.07 | 0.07
00037371 | TRANSPORTE - HORISTA (COLETADO CAIXA - ENCARGOS COMPLEMENTARES) |  | SINAPI |  | H | 1 | 1.03 | 1.03
[6 empty] | TOTAL Encargos Complementares: |  | 4.34
Mão de Obra |  |  | FONTE |  | UNID | COEFICIENTE | PREÇO UNITÁRIO | TOTAL
00004234 | OPERADOR DE ESCAVADEIRA |  | SINAPI |  | H | 1 | 31.14 | 31.14
[6 empty] | TOTAL Mão de Obra: |  | 31.14
Serviço |  |  | FONTE |  | UNID | COEFICIENTE | PREÇO UNITÁRIO | TOTAL
95357 | CURSO DE CAPACITAÇÃO PARA OPERADOR DE ESCAVADEIRA (ENCARGOS COMPLEMENTARES) - HORISTA |  | SINAPI |  | H | 1 | 0.37 | 0.37
[6 empty] | TOTAL Serviço: |  | 0.37
[6 empty] | VALOR: |  | 35.85
89424 LUVA, PVC, SOLDÁVEL, DN 25MM, INSTALADO EM RAMAL DE DISTRIBUIÇÃO DE ÁGUA - FORNECIMENTO E INSTALAÇÃO. AF_06/2022 (UN)
Material |  |  | FONTE |  | UNID | COEFICIENTE | PREÇO UNITÁRIO | TOTAL
00000122 | ADESIVO PLASTICO PARA PVC, FRASCO COM *850* GR |  | SINAPI |  | UN | 0.0071 | 75.4 | 0.54
00038383 | LIXA D'AGUA EM FOLHA, GRAO 100 |  | SINAPI |  | UN | 0.0302 | 2.89 | 0.09
00003904 | LUVA PVC SOLDAVEL, 25 MM, PARA AGUA FRIA PREDIAL |  | SINAPI |  | UN | 1 | 0.92 | 0.92
00020083 | SOLUCAO PREPARADORA / LIMPADORA PARA PVC, FRASCO COM 1000 CM3 |  | SINAPI |  | UN | 0.008 | 85.43 | 0.68
[6 empty] | TOTAL Material: |  | 2.23
Mão de Obra com Encargos Complementares |  |  | FONTE |  | UNID | COEFICIENTE | PREÇO UNITÁRIO | TOTAL
88248 | AUXILIAR DE ENCANADOR OU BOMBEIRO HIDRÁULICO COM ENCARGOS COMPLEMENTARES |  | SINAPI |  | H | 0.0906 | 23.95 | 2.17
88267 | ENCANADOR OU BOMBEIRO HIDRÁULICO COM ENCARGOS COMPLEMENTARES |  | SINAPI |  | H | 0.0906 | 27.39 | 2.48
[6 empty] | TOTAL Mão de Obra com Encargos Complementares: |  | 4.65
[6 empty] | VALOR: |  | 6.85
ED-5227 CURSO DE CAPACITAÇÃO PARA AUXILIAR DE ENCANADOR OU BOMBEIRO HIDRÁULICO (ENCARGOS COMPLEMENTARES) - HORISTA (hora)
MÃO DE OBRA |  |  |  |  | UNID | CONSUMO | SALÁRIO HORA | CUSTO HORÁRIO
MOED-20131 | AJUDANTE DE BOMBEIRO/ ENCANADOR |  |  |  | h | 0.01887 | 16.09 | 0.3
[6 empty] | TOTAL MÃO DE OBRA: |  | 0.3
[6 empty] | Custo Horário da Execução: |  | 0.3
[6 empty] | Produção da Equipe: |  | 1
[6 empty] | Custo Unitário da Execução: |  | 0.3
[6 empty] | Custo Direto Total: |  | 0.3
[6 empty] | VALOR: |  | 0.3
90466 CHUMBAMENTO LINEAR EM ALVENARIA PARA RAMAIS/DISTRIBUIÇÃO COM DIÂMETROS MENORES OU IGUAIS A 40 MM. AF_05/2015 (M)
Mão de Obra com Encargos Complementares |  |  | FONTE |  | UNID | COEFICIENTE | PREÇO UNITÁRIO | TOTAL
88248 | AUXILIAR DE ENCANADOR OU BOMBEIRO HIDRÁULICO COM ENCARGOS COMPLEMENTARES |  | SINAPI |  | H | 0.055 | 23.95 | 1.32
88267 | ENCANADOR OU BOMBEIRO HIDRÁULICO COM ENCARGOS COMPLEMENTARES |  | SINAPI |  | H | 0.391 | 27.39 | 10.71
[6 empty] | TOTAL Mão de Obra com Encargos Complementares: |  | 12.03
Serviço |  |  | FONTE |  | UNID | COEFICIENTE | PREÇO UNITÁRIO | TOTAL
88629 | ARGAMASSA TRAÇO 1:3 (EM VOLUME DE CIMENTO E AREIA MÉDIA ÚMIDA), PREPARO MANUAL. AF_08/2019 |  | SINAPI |  | M3 | 0.003 | 664.68 | 1.99
[6 empty] | TOTAL Serviço: |  | 1.99
[6 empty] | VALOR: |  | 14
90587 VIBRADOR DE IMERSÃO, DIÂMETRO DE PONTEIRA 45MM, MOTOR ELÉTRICO TRIFÁSICO POTÊNCIA DE 2 CV - CHI DIURNO. AF_06/2015 (CHI)
Serviço |  |  | FONTE |  | UNID | COEFICIENTE | PREÇO UNITÁRIO | TOTAL
90582 | VIBRADOR DE IMERSÃO, DIÂMETRO DE PONTEIRA 45MM, MOTOR ELÉTRICO TRIFÁSICO POTÊNCIA DE 2 CV - DEPRECIAÇÃO. AF_06/2015 |  | SINAPI |  | H | 1 | 0.4 | 0.4
90583 | VIBRADOR DE IMERSÃO, DIÂMETRO DE PONTEIRA 45MM, MOTOR ELÉTRICO TRIFÁSICO POTÊNCIA DE 2 CV - JUROS. AF_06/2015 |  | SINAPI |  | H | 1 | 0.04 | 0.04
[6 empty] | TOTAL Serviço: |  | 0.44
[6 empty] | VALOR: |  | 0.44
95315 CURSO DE CAPACITAÇÃO PARA ASSENTADOR DE TUBOS (ENCARGOS COMPLEMENTARES) - HORISTA (H)
Mão de Obra |  |  | FONTE |  | UNID | COEFICIENTE | PREÇO UNITÁRIO | TOTAL
00040331 | ASSENTADOR DE MANILHAS |  | SINAPI |  | H | 0.01549 | 27.1 | 0.42
[6 empty] | TOTAL Mão de Obra: |  | 0.42
[6 empty] | VALOR: |  | 0.41
19.007.0004-E BETONEIRA PARA 320L DE MISTURA SECA,DE CARREGAMENTO MECANICO E TAMBOR REVERSIVEL,COM MOTOR A GASOLINA,EXCLUSIVE OPERADOR (H)
Material |  |  | FONTE |  | UNID | COEFICIENTE | PREÇO UNITÁRIO | TOTAL
01434 | BETONEIRA PARA 320 LITROS DE MISTURA SECA, SEM CARREGAMENTO MECANICO E TAMBOR REVERSIVEL, COM MOTOR A GASOLINA |  | EMOP |  | UN | 0.00018 | 9141.58 | 1.65
[6 empty] | TOTAL Material: |  | 1.65
[6 empty] | VALOR: |  | 1.64
89400 TÊ DE REDUÇÃO, PVC, SOLDÁVEL, DN 32MM X 25MM, INSTALADO EM RAMAL OU SUB-RAMAL DE ÁGUA - FORNECIMENTO E INSTALAÇÃO. AF_06/2022 (UN)
Material |  |  | FONTE |  | UNID | COEFICIENTE | PREÇO UNITÁRIO | TOTAL
00000122 | ADESIVO PLASTICO PARA PVC, FRASCO COM *850* GR |  | SINAPI |  | UN | 0.0124 | 75.4 | 0.93
00038383 | LIXA D'AGUA EM FOLHA, GRAO 100 |  | SINAPI |  | UN | 0.0572 | 2.89 | 0.17
00020083 | SOLUCAO PREPARADORA / LIMPADORA PARA PVC, FRASCO COM 1000 CM3 |  | SINAPI |  | UN | 0.0143 | 85.43 | 1.22
00007136 | TE DE REDUCAO, PVC, SOLDAVEL, 90 GRAUS, 32 MM X 25 MM, PARA AGUA FRIA PREDIAL |  | SINAPI |  | UN | 1 | 7.55 | 7.55
[6 empty] | TOTAL Material: |  | 9.87
Mão de Obra com Encargos Complementares |  |  | FONTE |  | UNID | COEFICIENTE | PREÇO UNITÁRIO | TOTAL
88248 | AUXILIAR DE ENCANADOR OU BOMBEIRO HIDRÁULICO COM ENCARGOS COMPLEMENTARES |  | SINAPI |  | H | 0.2221 | 23.95 | 5.32
88267 | ENCANADOR OU BOMBEIRO HIDRÁULICO COM ENCARGOS COMPLEMENTARES |  | SINAPI |  | H | 0.2221 | 27.39 | 6.08
[6 empty] | TOTAL Mão de Obra com Encargos Complementares: |  | 11.4
[6 empty] | VALOR: |  | 21.25
89383 ADAPTADOR CURTO COM BOLSA E ROSCA PARA REGISTRO, PVC, SOLDÁVEL, DN 25MM X 3/4 , INSTALADO EM RAMAL OU SUB-RAMAL DE ÁGUA - FORNECIMENTO E INSTALAÇÃO. AF_06/2022 (UN)
Material |  |  | FONTE |  | UNID | COEFICIENTE | PREÇO UNITÁRIO | TOTAL
00000065 | ADAPTADOR PVC SOLDAVEL CURTO COM BOLSA E ROSCA, 25 MM X 3/4", PARA AGUA FRIA |  | SINAPI |  | UN | 1 | 1.01 | 1.01
00000122 | ADESIVO PLASTICO PARA PVC, FRASCO COM *850* GR |  | SINAPI |  | UN | 0.0059 | 75.4 | 0.44
00038383 | LIXA D'AGUA EM FOLHA, GRAO 100 |  | SINAPI |  | UN | 0.0315 | 2.89 | 0.09
00020083 | SOLUCAO PREPARADORA / LIMPADORA PARA PVC, FRASCO COM 1000 CM3 |  | SINAPI |  | UN | 0.007 | 85.43 | 0.6
[6 empty] | TOTAL Material: |  | 2.14
Mão de Obra com Encargos Complementares |  |  | FONTE |  | UNID | COEFICIENTE | PREÇO UNITÁRIO | TOTAL
88248 | AUXILIAR DE ENCANADOR OU BOMBEIRO HIDRÁULICO COM ENCARGOS COMPLEMENTARES |  | SINAPI |  | H | 0.0944 | 23.95 | 2.26
88267 | ENCANADOR OU BOMBEIRO HIDRÁULICO COM ENCARGOS COMPLEMENTARES |  | SINAPI |  | H | 0.0944 | 27.39 | 2.59
[6 empty] | TOTAL Mão de Obra com Encargos Complementares: |  | 4.85
[6 empty] | VALOR: |  | 6.97
89395 TE, PVC, SOLDÁVEL, DN 25MM, INSTALADO EM RAMAL OU SUB-RAMAL DE ÁGUA - FORNECIMENTO E INSTALAÇÃO. AF_06/2022 (UN)
Material |  |  | FONTE |  | UNID | COEFICIENTE | PREÇO UNITÁRIO | TOTAL
00000122 | ADESIVO PLASTICO PARA PVC, FRASCO COM *850* GR |  | SINAPI |  | UN | 0.0106 | 75.4 | 0.8
00038383 | LIXA D'AGUA EM FOLHA, GRAO 100 |  | SINAPI |  | UN | 0.0507 | 2.89 | 0.15
00020083 | SOLUCAO PREPARADORA / LIMPADORA PARA PVC, FRASCO COM 1000 CM3 |  | SINAPI |  | UN | 0.012 | 85.43 | 1.03
00007139 | TE SOLDAVEL, PVC, 90 GRAUS, 25 MM, PARA AGUA FRIA PREDIAL (NBR 5648) |  | SINAPI |  | UN | 1 | 1.36 | 1.36
[6 empty] | TOTAL Material: |  | 3.34
Mão de Obra com Encargos Complementares |  |  | FONTE |  | UNID | COEFICIENTE | PREÇO UNITÁRIO | TOTAL
88248 | AUXILIAR DE ENCANADOR OU BOMBEIRO HIDRÁULICO COM ENCARGOS COMPLEMENTARES |  | SINAPI |  | H | 0.2026 | 23.95 | 4.85
88267 | ENCANADOR OU BOMBEIRO HIDRÁULICO COM ENCARGOS COMPLEMENTARES |  | SINAPI |  | H | 0.2026 | 27.39 | 5.55
[6 empty] | TOTAL Mão de Obra com Encargos Complementares: |  | 10.4
[6 empty] | VALOR: |  | 13.7
ED-31759 APLICAÇÃO DE BORRACHA DE VEDAÇÃO EM ESQUADRIA (m)
MATERIAIS |  |  |  |  | UNID | CONSUMO | VALOR UNITÁRIO | CUSTO UNITÁRIO
MATED-9206 | PERFIL DE BORRACHA ( MEDIDAS: 3MMX15MM*¦ APLICAÇÃO: ESQUADRIAS)* MEDIDAS REFERENCIAIS APROXIMADAS m |  |  |  | m | 1 | 4.36 | 4.36
[6 empty] | TOTAL MATERIAIS: |  | 4.36
SERVIÇOS |  |  |  |  | UNID | CONSUMO | PREÇO UNITÁRIO | CUSTO UNITÁRIO
ED-50367 | SERVENTE COM ENCARGOS COMPLEMENTARES |  |  |  | hora | 0.029333 | 19.76 | 0.58
ED-9199 | VIDRACEIRO COM ENCARGOS COMPLEMENTARES |  |  |  | hora | 0.029333 | 21.98 | 0.64
[6 empty] | TOTAL SERVIÇOS: |  | 1.22
[6 empty] | Custo Direto Total: |  | 5.58
[6 empty] | VALOR: |  | 5.57
91689 SERRA CIRCULAR DE BANCADA COM MOTOR ELÉTRICO POTÊNCIA DE 5HP, COM COIFA PARA DISCO 10" - JUROS. AF_08/2015 (H)
Equipamento |  |  | FONTE |  | UNID | COEFICIENTE | PREÇO UNITÁRIO | TOTAL
00014618 | SERRA CIRCULAR DE BANCADA COM MOTOR ELETRICO, POTENCIA DE *1600* W, PARA DISCO DE DIAMETRO DE 10" (250 MM) |  | SINAPI |  | UN | 1e-05 | 1391.79 | 0.01
[6 empty] | TOTAL Equipamento: |  | 0.01
[6 empty] | VALOR: |  | 0.01
S88247S Auxiliar de eletricista com encargos complementares (h)
Encargos Complementares |  |  | FONTE |  | UNID | COEFICIENTE | PREÇO UNITÁRIO | TOTAL
I37370S | Alimentacao - horista (coletado caixa - encargos complementares) |  | ORSE |  | h | 1 | 4.66 | 4.66
I43484S | Epi - familia eletricista - horista (encargos complementares - coletado caixa) |  | ORSE |  | h | 1 | 1.14 | 1.14
I37372S | Exames - horista (coletado caixa - encargos complementares) |  | ORSE |  | h | 1 | 1.14 | 1.14
I43460S | Ferramentas - familia eletricista - horista (encargos complementares - coletado caixa) |  | ORSE |  | h | 1 | 0.86 | 0.86
I37373S | Seguro - horista (coletado caixa - encargos complementares) |  | ORSE |  | h | 1 | 0.07 | 0.07
I37371S | Transporte - horista (coletado caixa - encargos complementares) |  | ORSE |  | h | 1 | 0.78 | 0.78
[6 empty] | TOTAL Encargos Complementares: |  | 8.65
Mão de Obra |  |  | FONTE |  | UNID | COEFICIENTE | PREÇO UNITÁRIO | TOTAL
I00247S | Ajudante de eletricista (horista) |  | ORSE |  | h | 1 | 12.93 | 12.93
[6 empty] | TOTAL Mão de Obra: |  | 12.93
Serviço |  |  | FONTE |  | UNID | COEFICIENTE | PREÇO UNITÁRIO | TOTAL
S95316S | Curso de capacitação para auxiliar de eletricista (encargos complementares) - horista |  | ORSE |  | h | 1 | 0.5 | 0.5
[6 empty] | TOTAL Serviço: |  | 0.5
[6 empty] | VALOR: |  | 22.07
88441 JARDINEIRO COM ENCARGOS COMPLEMENTARES (H)
Encargos Complementares |  |  | FONTE |  | UNID | COEFICIENTE | PREÇO UNITÁRIO | TOTAL
00037370 | ALIMENTACAO - HORISTA (COLETADO CAIXA - ENCARGOS COMPLEMENTARES) |  | SINAPI |  | H | 1 | 1.27 | 1.27
00043489 | EPI - FAMILIA PEDREIRO - HORISTA (ENCARGOS COMPLEMENTARES - COLETADO CAIXA) |  | SINAPI |  | H | 1 | 1.17 | 1.17
00037372 | EXAMES - HORISTA (COLETADO CAIXA - ENCARGOS COMPLEMENTARES) |  | SINAPI |  | H | 1 | 1.14 | 1.14
00043465 | FERRAMENTAS - FAMILIA PEDREIRO - HORISTA (ENCARGOS COMPLEMENTARES - COLETADO CAIXA) |  | SINAPI |  | H | 1 | 0.84 | 0.84
00037373 | SEGURO - HORISTA (COLETADO CAIXA - ENCARGOS COMPLEMENTARES) |  | SINAPI |  | H | 1 | 0.07 | 0.07
00037371 | TRANSPORTE - HORISTA (COLETADO CAIXA - ENCARGOS COMPLEMENTARES) |  | SINAPI |  | H | 1 | 1.03 | 1.03
[6 empty] | TOTAL Encargos Complementares: |  | 5.52
Mão de Obra |  |  | FONTE |  | UNID | COEFICIENTE | PREÇO UNITÁRIO | TOTAL
00044503 | JARDINEIRO (HORISTA) |  | SINAPI |  | H | 1 | 15.72 | 15.72
[6 empty] | TOTAL Mão de Obra: |  | 15.72
Serviço |  |  | FONTE |  | UNID | COEFICIENTE | PREÇO UNITÁRIO | TOTAL
95390 | CURSO DE CAPACITAÇÃO PARA JARDINEIRO (ENCARGOS COMPLEMENTARES) - HORISTA |  | SINAPI |  | H | 1 | 0.08 | 0.08
[6 empty] | TOTAL Serviço: |  | 0.08
[6 empty] | VALOR: |  | 21.32
S02500 Escavação manual de vala ou cava em material de 2ª categoria, profundidade entre 1,50 e 3,00m (m3)
Encargos Complementares |  |  | FONTE |  | UNID | COEFICIENTE | PREÇO UNITÁRIO | TOTAL
S10549 | Encargos Complementares - Servente |  | ORSE |  | h | 6 | 3.81 | 22.86
[6 empty] | TOTAL Encargos Complementares: |  | 22.86
Mão de Obra |  |  | FONTE |  | UNID | COEFICIENTE | PREÇO UNITÁRIO | TOTAL
I06111S | Servente de obras |  | ORSE |  | h | 6 | 12.72 | 76.32
[6 empty] | TOTAL Mão de Obra: |  | 76.32
[6 empty] | VALOR: |  | 99.04
88247 AUXILIAR DE ELETRICISTA COM ENCARGOS COMPLEMENTARES (H)
Encargos Complementares |  |  | FONTE |  | UNID | COEFICIENTE | PREÇO UNITÁRIO | TOTAL
00037370 | ALIMENTACAO - HORISTA (COLETADO CAIXA - ENCARGOS COMPLEMENTARES) |  | SINAPI |  | H | 1 | 1.27 | 1.27
00043484 | EPI - FAMILIA ELETRICISTA - HORISTA (ENCARGOS COMPLEMENTARES - COLETADO CAIXA) |  | SINAPI |  | H | 1 | 1.14 | 1.14
00037372 | EXAMES - HORISTA (COLETADO CAIXA - ENCARGOS COMPLEMENTARES) |  | SINAPI |  | H | 1 | 1.14 | 1.14
00043460 | FERRAMENTAS - FAMILIA ELETRICISTA - HORISTA (ENCARGOS COMPLEMENTARES - COLETADO CAIXA) |  | SINAPI |  | H | 1 | 0.86 | 0.86
00037373 | SEGURO - HORISTA (COLETADO CAIXA - ENCARGOS COMPLEMENTARES) |  | SINAPI |  | H | 1 | 0.07 | 0.07
00037371 | TRANSPORTE - HORISTA (COLETADO CAIXA - ENCARGOS COMPLEMENTARES) |  | SINAPI |  | H | 1 | 1.03 | 1.03
[6 empty] | TOTAL Encargos Complementares: |  | 5.51
Mão de Obra |  |  | FONTE |  | UNID | COEFICIENTE | PREÇO UNITÁRIO | TOTAL
00000247 | AJUDANTE DE ELETRICISTA (HORISTA) |  | SINAPI |  | H | 1 | 17.91 | 17.91
[6 empty] | TOTAL Mão de Obra: |  | 17.91
Serviço |  |  | FONTE |  | UNID | COEFICIENTE | PREÇO UNITÁRIO | TOTAL
95316 | CURSO DE CAPACITAÇÃO PARA AUXILIAR DE ELETRICISTA (ENCARGOS COMPLEMENTARES) - HORISTA |  | SINAPI |  | H | 1 | 0.7 | 0.7
[6 empty] | TOTAL Serviço: |  | 0.7
[6 empty] | VALOR: |  | 24.12
91532 COMPACTADOR DE SOLOS DE PERCUSSÃO (SOQUETE) COM MOTOR A GASOLINA 4 TEMPOS, POTÊNCIA 4 CV - MATERIAIS NA OPERAÇÃO. AF_08/2015 (H)
Material |  |  | FONTE |  | UNID | COEFICIENTE | PREÇO UNITÁRIO | TOTAL
00004222 | GASOLINA COMUM |  | SINAPI |  | L | 1.03 | 5.69 | 5.86
[6 empty] | TOTAL Material: |  | 5.86
[6 empty] | VALOR: |  | 5.86
ED-14684 FERRAMENTAS PARA CARPINTEIRO DE FORMA - HORISTA (ENCARGOS COMPLEMENTARES) (hora)
MATERIAIS |  |  |  |  | UNID | CONSUMO | VALOR UNITÁRIO | CUSTO UNITÁRIO
MATED-14619 | FERRAMENTAS PARA FAMÍLIA CARPINTEIRO DE FORMAS - HORISTA ( ENCARGOS COMPLEMENTARES) hora |  |  |  | hora | 1 | 0.49 | 0.49
[6 empty] | TOTAL MATERIAIS: |  | 0.49
[6 empty] | Custo Direto Total: |  | 0.49
[6 empty] | VALOR: |  | 0.49
ED-8563 FÔRMA PARA VIGA-CINTA/BLOCO DE MADEIRA COM TÁBUA E SARRAFO (FABRICAÇÃO) (m2)
EQUIPAMENTOS |  | QUANT |  | UTILIZAÇÃO |  | CUSTO OPERACIONAL |  | CUSTO HORÁRIO
|  |  |  | PROD | IMPR | PROD | IMPR
EQED-31357 | SERRA DE BANCADA ( DIÂMETRO DO DISCO: 10"[ 250MM]¦PESO*: 22KG¦ POTÊNCIA 1600W*¦ ALIMENTAÇÃO: ELETRICIDADE¦OPERADOR: NÃO INCLUSO) *VALORES REFERENCIAIS APROXIMADOS | 1 |  | 0.43 | 0.57 | 1.33 | 0.05 | 0.6004
[6 empty] | TOTAL EQUIPAMENTOS: |  | 0.6004
[6 empty] | Custo Horário da Execução: |  | 0.6004
[6 empty] | Produção da Equipe: |  | 0.7909
[6 empty] | Custo Unitário da Execução: |  | 0.75
MATERIAIS |  |  |  |  | UNID | CONSUMO | VALOR UNITÁRIO | CUSTO UNITÁRIO
MATED-31669 | DISCO DE CORTE PARA SERRA DE BANCADA ( DIÂMETRO DO FURO: 30MM¦ DIÂMETRO NOMINAL: 10"[ 250MM]¦APLICAÇÃO: MADEIRA) un |  |  |  | un | 0.0001852 | 226.2 | 0.04
MATED-12372 | PREGO 17X21 SEM CABEÇA ( COMPRIMENTO: 48MM¦ DIÂMETRO: 3,0MM¦ QUANTIDADE POR QUILO: 334) Kg |  |  |  | Kg | 0.2 | 26.48 | 5.3
MATED-11350 | SARRAFO (ACABAMENTO: BRUTO¦SEÇÃO TRANSVERSAL: : 1"X3"[POL.]¦ ALTURA: 75MM[3"]¦ ESPESSURA: 25MM[1"]¦TIPO DE MADEIRA: PINUS, MISTA OU EQUIVALENTE DA m |  |  |  | m | 8.7088 | 2.38 | 20.73
MATED-11354 | TÁBUA (ACABAMENTO: BRUTO¦SEÇÃO TRANSVERSAL: 1X12"¦ ESPESSURA: 25MM¦LARGURA *: 300MM¦TIPO DE MADEIRA: CEDRINHO, PINUS OU MADEIRA EQUIVALENTE DA REFERENCIAIS APROXIMADOS m2 |  |  |  | m2 | 0.94288 | 13.92 | 13.12
[6 empty] | TOTAL MATERIAIS: |  | 39.19
SERVIÇOS |  |  |  |  | UNID | CONSUMO | PREÇO UNITÁRIO | CUSTO UNITÁRIO
ED-50361 | AJUDANTE DE CARPINTEIRO COM ENCARGOS COMPLEMENTARES |  |  |  | hora | 0.31609 | 21.78 | 6.88
ED-50372 | CARPINTEIRO DE FORMA COM ENCARGOS COMPLEMENTARES |  |  |  | hora | 1.2644 | 27.05 | 34.2
[6 empty] | TOTAL SERVIÇOS: |  | 41.08
[6 empty] | Custo Direto Total: |  | 81.02
[6 empty] | VALOR: |  | 80.99
S03407 Argamassa industrializada AC-II, Votomassa ou similar (kg)
Encargos Complementares |  |  | FONTE |  | UNID | COEFICIENTE | PREÇO UNITÁRIO | TOTAL
S10549 | Encargos Complementares - Servente |  | ORSE |  | h | 0.007 | 3.81 | 0.03
[6 empty] | TOTAL Encargos Complementares: |  | 0.03
Material |  |  | FONTE |  | UNID | COEFICIENTE | PREÇO UNITÁRIO | TOTAL
I02684 | Argamassa industrializada Votomassa AC-II, ou similar |  | ORSE |  | kg | 0.84 | 1.49 | 1.25
[6 empty] | TOTAL Material: |  | 1.25
Mão de Obra |  |  | FONTE |  | UNID | COEFICIENTE | PREÇO UNITÁRIO | TOTAL
I06111S | Servente de obras |  | ORSE |  | h | 0.007 | 12.72 | 0.09
[6 empty] | TOTAL Mão de Obra: |  | 0.09
[6 empty] | VALOR: |  | 1.36
95324 CURSO DE CAPACITAÇÃO PARA AZULEJISTA OU LADRILHISTA (ENCARGOS COMPLEMENTARES) - HORISTA (H)
Mão de Obra |  |  | FONTE |  | UNID | COEFICIENTE | PREÇO UNITÁRIO | TOTAL
00004760 | AZULEJISTA OU LADRILHEIRO (HORISTA) |  | SINAPI |  | H | 0.01549 | 19.85 | 0.31
[6 empty] | TOTAL Mão de Obra: |  | 0.31
[6 empty] | VALOR: |  | 0.3
ED-14702 FERRAMENTAS PARA AJUDANTE DE CARPINTEIRO - HORISTA (ENCARGOS COMPLEMENTARES) (hora)
MATERIAIS |  |  |  |  | UNID | CONSUMO | VALOR UNITÁRIO | CUSTO UNITÁRIO
MATED-14619 | FERRAMENTAS PARA FAMÍLIA CARPINTEIRO DE FORMAS - HORISTA ( ENCARGOS COMPLEMENTARES) hora |  |  |  | hora | 1 | 0.49 | 0.49
[6 empty] | TOTAL MATERIAIS: |  | 0.49
[6 empty] | Custo Direto Total: |  | 0.49
[6 empty] | VALOR: |  | 0.49
90443 RASGO EM ALVENARIA PARA RAMAIS/ DISTRIBUIÇÃO COM DIAMETROS MENORES OU IGUAIS A 40 MM. AF_05/2015 (M)
Mão de Obra com Encargos Complementares |  |  | FONTE |  | UNID | COEFICIENTE | PREÇO UNITÁRIO | TOTAL
88248 | AUXILIAR DE ENCANADOR OU BOMBEIRO HIDRÁULICO COM ENCARGOS COMPLEMENTARES |  | SINAPI |  | H | 0.07 | 23.95 | 1.68
88267 | ENCANADOR OU BOMBEIRO HIDRÁULICO COM ENCARGOS COMPLEMENTARES |  | SINAPI |  | H | 0.449 | 27.39 | 12.3
[6 empty] | TOTAL Mão de Obra com Encargos Complementares: |  | 13.98
[6 empty] | VALOR: |  | 13.96
89445 TÊ DE REDUÇÃO, PVC, SOLDÁVEL, DN 32MM X 25MM, INSTALADO EM RAMAL DE DISTRIBUIÇÃO DE ÁGUA - FORNECIMENTO E INSTALAÇÃO. AF_06/2022 (UN)
Material |  |  | FONTE |  | UNID | COEFICIENTE | PREÇO UNITÁRIO | TOTAL
00000122 | ADESIVO PLASTICO PARA PVC, FRASCO COM *850* GR |  | SINAPI |  | UN | 0.0124 | 75.4 | 0.93
00038383 | LIXA D'AGUA EM FOLHA, GRAO 100 |  | SINAPI |  | UN | 0.0511 | 2.89 | 0.15
00020083 | SOLUCAO PREPARADORA / LIMPADORA PARA PVC, FRASCO COM 1000 CM3 |  | SINAPI |  | UN | 0.0143 | 85.43 | 1.22
00007136 | TE DE REDUCAO, PVC, SOLDAVEL, 90 GRAUS, 32 MM X 25 MM, PARA AGUA FRIA PREDIAL |  | SINAPI |  | UN | 1 | 7.55 | 7.55
[6 empty] | TOTAL Material: |  | 9.85
Mão de Obra com Encargos Complementares |  |  | FONTE |  | UNID | COEFICIENTE | PREÇO UNITÁRIO | TOTAL
88248 | AUXILIAR DE ENCANADOR OU BOMBEIRO HIDRÁULICO COM ENCARGOS COMPLEMENTARES |  | SINAPI |  | H | 0.1987 | 23.95 | 4.76
88267 | ENCANADOR OU BOMBEIRO HIDRÁULICO COM ENCARGOS COMPLEMENTARES |  | SINAPI |  | H | 0.1987 | 27.39 | 5.44
[6 empty] | TOTAL Mão de Obra com Encargos Complementares: |  | 10.2
[6 empty] | VALOR: |  | 20.03
88858 RETROESCAVADEIRA SOBRE RODAS COM CARREGADEIRA, TRAÇÃO 4X4, POTÊNCIA LÍQ. 88 HP, CAÇAMBA CARREG. CAP. MÍN. 1 M3, CAÇAMBA RETRO CAP. 0,26 M3, PESO OPERACIONAL MÍN. 6.674 KG, PROFUNDIDADE ESCAVAÇÃO MÁX. 4,37 M - JUROS. AF_06/2014 (H)
Equipamento |  |  | FONTE |  | UNID | COEFICIENTE | PREÇO UNITÁRIO | TOTAL
00036531 | RETROESCAVADEIRA SOBRE RODAS COM CARREGADEIRA, TRACAO 4 X 4, POTENCIA LIQUIDA 88 HP, PESO OPERACIONAL MINIMO DE 6674 KG, CAPACIDADE DA CARREGADEIRA DE 1,00 M3 E DA RETROESCAVADEIRA MINIMA DE 0,26 M3, PROFUNDIDADE DE ESCAVACAO MAXIMA DE 4,37 M |  | SINAPI |  | UN | 7.6e-06 | 499634.11 | 3.8
[6 empty] | TOTAL Equipamento: |  | 3.8
[6 empty] | VALOR: |  | 3.79
88628 ARGAMASSA TRAÇO 1:3 (EM VOLUME DE CIMENTO E AREIA MÉDIA ÚMIDA), PREPARO MECÂNICO COM BETONEIRA 400 L. AF_08/2019 (M3)
Equipamento Custo Horário |  |  | FONTE |  | UNID | COEFICIENTE | PREÇO UNITÁRIO | TOTAL
88831 | BETONEIRA CAPACIDADE NOMINAL DE 400 L, CAPACIDADE DE MISTURA 280 L, MOTOR ELÉTRICO TRIFÁSICO POTÊNCIA DE 2 CV, SEM CARREGADOR - CHI DIURNO. AF_05/2023 |  | SINAPI |  | CHI | 2.62 | 0.33 | 0.86
88830 | BETONEIRA CAPACIDADE NOMINAL DE 400 L, CAPACIDADE DE MISTURA 280 L, MOTOR ELÉTRICO TRIFÁSICO POTÊNCIA DE 2 CV, SEM CARREGADOR - CHP DIURNO. AF_05/2023 |  | SINAPI |  | CHP | 0.8 | 1.73 | 1.38
[6 empty] | TOTAL Equipamento Custo Horário: |  | 2.24
Material |  |  | FONTE |  | UNID | COEFICIENTE | PREÇO UNITÁRIO | TOTAL
00000370 | AREIA MEDIA - POSTO JAZIDA/FORNECEDOR (RETIRADO NA JAZIDA, SEM TRANSPORTE) |  | SINAPI |  | M3 | 1.07 | 85 | 90.95
00001379 | CIMENTO PORTLAND COMPOSTO CP II-32 |  | SINAPI |  | KG | 483.7 | 0.81 | 391.8
[6 empty] | TOTAL Material: |  | 482.75
Mão de Obra com Encargos Complementares |  |  | FONTE |  | UNID | COEFICIENTE | PREÇO UNITÁRIO | TOTAL
88377 | OPERADOR DE BETONEIRA ESTACIONÁRIA/MISTURADOR COM ENCARGOS COMPLEMENTARES |  | SINAPI |  | H | 3.42 | 26.8 | 91.66
[6 empty] | TOTAL Mão de Obra com Encargos Complementares: |  | 91.66
[6 empty] | VALOR: |  | 576.63
92266 FABRICAÇÃO DE FÔRMA PARA VIGAS, EM CHAPA DE MADEIRA COMPENSADA PLASTIFICADA, E = 18 MM. AF_09/2020 (M2)
Equipamento Custo Horário |  |  | FONTE |  | UNID | COEFICIENTE | PREÇO UNITÁRIO | TOTAL
91693 | SERRA CIRCULAR DE BANCADA COM MOTOR ELÉTRICO POTÊNCIA DE 5HP, COM COIFA PARA DISCO 10" - CHI DIURNO. AF_08/2015 |  | SINAPI |  | CHI | 0.237 | 30.93 | 7.33
91692 | SERRA CIRCULAR DE BANCADA COM MOTOR ELÉTRICO POTÊNCIA DE 5HP, COM COIFA PARA DISCO 10" - CHP DIURNO. AF_08/2015 |  | SINAPI |  | CHP | 0.05 | 32.14 | 1.61
[6 empty] | TOTAL Equipamento Custo Horário: |  | 8.94
Material |  |  | FONTE |  | UNID | COEFICIENTE | PREÇO UNITÁRIO | TOTAL
00001345 | CHAPA/PAINEL DE MADEIRA COMPENSADA PLASTIFICADA (MADEIRITE PLASTIFICADO) PARA FORMA DE CONCRETO, DE 2200 x 1100 MM, E = *17* MM |  | SINAPI |  | M2 | 1.146 | 138.67 | 158.92
00004491 | PONTALETE *7,5 X 7,5* CM EM PINUS, MISTA OU EQUIVALENTE DA REGIAO - BRUTA |  | SINAPI |  | M | 0.166 | 7.05 | 1.17
00005068 | PREGO DE ACO POLIDO COM CABECA 17 X 21 (2 X 11) |  | SINAPI |  | KG | 0.159 | 17.09 | 2.72
00004517 | SARRAFO *2,5 X 7,5* CM EM PINUS, MISTA OU EQUIVALENTE DA REGIAO - BRUTA |  | SINAPI |  | M | 6.952 | 2.46 | 17.1
[6 empty] | TOTAL Material: |  | 179.91
Mão de Obra com Encargos Complementares |  |  | FONTE |  | UNID | COEFICIENTE | PREÇO UNITÁRIO | TOTAL
88239 | AJUDANTE DE CARPINTEIRO COM ENCARGOS COMPLEMENTARES |  | SINAPI |  | H | 0.202 | 22.4 | 4.52
88262 | CARPINTEIRO DE FORMAS COM ENCARGOS COMPLEMENTARES |  | SINAPI |  | H | 0.911 | 25.43 | 23.17
[6 empty] | TOTAL Mão de Obra com Encargos Complementares: |  | 27.69
[6 empty] | VALOR: |  | 216.5
S10552 Encargos Complementares - Eletricista (h)
Encargos Complementares |  |  | FONTE |  | UNID | COEFICIENTE | PREÇO UNITÁRIO | TOTAL
I11240 | Alicate com isolamento |  | ORSE |  | un | 0.0002 | 47.69 | 0.01
I11241 | Alicate volt-amperimetro |  | ORSE |  | un | 0.0002 | 141 | 0.03
I00158 | Almoço (Participação do empregador) |  | ORSE |  | un | 0.1018 | 14 | 1.43
I12893S | Bota de seguranca com biqueira de aco e colarinho acolchoado |  | ORSE |  | par | 0.0007 | 62.11 | 0.04
I12894S | Capa para chuva em pvc com forro de poliester, com capuz (amarela ou azul) |  | ORSE |  | un | 0.0002 | 16.82 | 0
I12895S | Capacete de seguranca aba frontal com suspensao de polietileno, sem jugular (classe b) |  | ORSE |  | un | 0.0006 | 12.94 | 0.01
I10492 | Cesta Básica |  | ORSE |  | un | 0.0045 | 175 | 0.79
I10579 | Chave de fenda chata 30 cm |  | ORSE |  | un | 0.0002 | 26.89 | 0.01
I11242 | Chave inglesa 12" |  | ORSE |  | un | 0.0001 | 37 | 0
I10517 | Exames admissionais/demissionais (checkup) |  | ORSE |  | cj | 0.0004 | 300 | 0.12
I00941 | Fardamento com mangas curta |  | ORSE |  | un | 0.0015 | 184.14 | 0.28
I12892S | Luva raspa de couro, cano curto (punho *7* cm) |  | ORSE |  | par | 0.0023 | 11.64 | 0.03
I01651 | Óculos branco proteção |  | ORSE |  | pr | 0.0008 | 6.35 | 0.01
I10596 | Protetor auricular |  | ORSE |  | un | 0.0045 | 4.9 | 0.02
I10599 | Protetor solar fps 30 com 120ml |  | ORSE |  | un | 0.0018 | 13 | 0.02
I10761 | Refeição - café da manhã ( café com leite e dois pães com manteiga) |  | ORSE |  | un | 0.1018 | 5 | 0.51
I10362 | Seguro de vida e acidente em grupo |  | ORSE |  | un | 0.0045 | 12.54 | 0.06
I02378 | Vale transporte |  | ORSE |  | un | 0.0654 | 4.5 | 0.29
[6 empty] | TOTAL Encargos Complementares: |  | 3.66
[6 empty] | VALOR: |  | 3.66
90823 PORTA DE MADEIRA PARA PINTURA, SEMI-OCA (LEVE OU MÉDIA), 90X210CM, ESPESSURA DE 3,5CM, INCLUSO DOBRADIÇAS - FORNECIMENTO E INSTALAÇÃO. AF_12/2019 (UN)
Material |  |  | FONTE |  | UNID | COEFICIENTE | PREÇO UNITÁRIO | TOTAL
00002432 | DOBRADICA EM ACO/FERRO, 3 1/2" X 3", E= 1,9 A 2 MM, COM ANEL, CROMADO OU ZINCADO, TAMPA BOLA, COM PARAFUSOS |  | SINAPI |  | UN | 3 | 31.88 | 95.64
00011055 | PARAFUSO ROSCA SOBERBA ZINCADO CABECA CHATA FENDA SIMPLES 3,5 X 25 MM (1 ") |  | SINAPI |  | UN | 19.8 | 0.08 | 1.58
00010556 | PORTA DE MADEIRA, FOLHA MEDIA (NBR 15930) DE 900 X 2100 MM, DE 35 MM A 40 MM DE ESPESSURA, NUCLEO SEMI-SOLIDO (SARRAFEADO), CAPA LISA EM HDF, ACABAMENTO EM PRIMER PARA PINTURA |  | SINAPI |  | UN | 1 | 414.51 | 414.51
[6 empty] | TOTAL Material: |  | 511.73
Mão de Obra com Encargos Complementares |  |  | FONTE |  | UNID | COEFICIENTE | PREÇO UNITÁRIO | TOTAL
88261 | CARPINTEIRO DE ESQUADRIA COM ENCARGOS COMPLEMENTARES |  | SINAPI |  | H | 1.678 | 24.3 | 40.78
88316 | SERVENTE COM ENCARGOS COMPLEMENTARES |  | SINAPI |  | H | 0.839 | 21.3 | 17.87
[6 empty] | TOTAL Mão de Obra com Encargos Complementares: |  | 58.65
[6 empty] | VALOR: |  | 570.37
ED-9199 VIDRACEIRO COM ENCARGOS COMPLEMENTARES (hora)
MÃO DE OBRA |  |  |  |  | UNID | CONSUMO | SALÁRIO HORA | CUSTO HORÁRIO
MOED-9202 | VIDRACEIRO |  |  |  | h | 1 | 16.11 | 16.11
[6 empty] | TOTAL MÃO DE OBRA: |  | 16.11
[6 empty] | Custo Horário da Execução: |  | 16.11
[6 empty] | Produção da Equipe: |  | 1
[6 empty] | Custo Unitário da Execução: |  | 16.11
MATERIAIS |  |  |  |  | UNID | CONSUMO | VALOR UNITÁRIO | CUSTO UNITÁRIO
MATED-13096 | CESTA BÁSICA/ ALIMENTAÇÃO - HORISTA ( ENCARGOS COMPLEMENTARES) hora |  |  |  | hora | 1 | 1.69 | 1.69
MATED-13099 | EXAMES - HORISTA ( ENCARGOS COMPLEMENTARES) hora |  |  |  | hora | 1 | 1.14 | 1.14
MATED-13098 | SEGURO - HORISTA ( ENCARGOS COMPLEMENTARES) hora |  |  |  | hora | 1 | 0.07 | 0.07
MATED-13097 | TRANSPORTE - HORISTA ( ENCARGOS COMPLEMENTARES) hora |  |  |  | hora | 1 | 0.72 | 0.72
[6 empty] | TOTAL MATERIAIS: |  | 3.62
SERVIÇOS |  |  |  |  | UNID | CONSUMO | PREÇO UNITÁRIO | CUSTO UNITÁRIO
ED-9201 | CURSO DE CAPACITAÇÃO PARA VIDRACEIRO ( ENCARGOS COMPLEMENTARES) - HORISTA |  |  |  | hora | 1 | 0.24 | 0.24
ED-14678 | EPI PARA VIDRACEIRO - HORISTA (ENCARGOS COMPLEMENTARES) |  |  |  | hora | 1 | 1.17 | 1.17
ED-14713 | FERRAMENTAS PARA VIDRACEIRO - HORISTA ( ENCARGOS COMPLEMENTARES) |  |  |  | hora | 1 | 0.84 | 0.84
[6 empty] | TOTAL SERVIÇOS: |  | 2.25
[6 empty] | Custo Direto Total: |  | 21.98
[6 empty] | VALOR: |  | 21.98
92767 ARMAÇÃO DE LAJE DE ESTRUTURA CONVENCIONAL DE CONCRETO ARMADO UTILIZANDO AÇO CA-60 DE 4,2 MM - MONTAGEM. AF_06/2022 (KG)
Material |  |  | FONTE |  | UNID | COEFICIENTE | PREÇO UNITÁRIO | TOTAL
00043132 | ARAME RECOZIDO 16 BWG, D = 1,65 MM (0,016 KG/M) OU 18 BWG, D = 1,25 MM (0,01 KG/M) |  | SINAPI |  | KG | 0.025 | 21.08 | 0.53
00039017 | ESPACADOR / DISTANCIADOR CIRCULAR COM ENTRADA LATERAL, EM PLASTICO, PARA VERGALHAO *4,2 A 12,5* MM, COBRIMENTO 20 MM |  | SINAPI |  | UN | 2.816 | 0.14 | 0.39
[6 empty] | TOTAL Material: |  | 0.92
Mão de Obra com Encargos Complementares |  |  | FONTE |  | UNID | COEFICIENTE | PREÇO UNITÁRIO | TOTAL
88238 | AJUDANTE DE ARMADOR COM ENCARGOS COMPLEMENTARES |  | SINAPI |  | H | 0.0172 | 21.29 | 0.37
88245 | ARMADOR COM ENCARGOS COMPLEMENTARES |  | SINAPI |  | H | 0.1055 | 25.61 | 2.7
[6 empty] | TOTAL Mão de Obra com Encargos Complementares: |  | 3.07
Serviço |  |  | FONTE |  | UNID | COEFICIENTE | PREÇO UNITÁRIO | TOTAL
92799 | CORTE E DOBRA DE AÇO CA-60, DIÂMETRO DE 4,2 MM. AF_06/2022 |  | SINAPI |  | KG | 1 | 11.82 | 11.82
[6 empty] | TOTAL Serviço: |  | 11.82
[6 empty] | VALOR: |  | 15.79
88430 PROJETOR DE ARGAMASSA, CAPACIDADE DE PROJEÇÃO 1,5 M3/H, ALCANCE DE 30 ATÉ 60 M, MOTOR ELÉTRICO POTÊNCIA 7,5 HP - CHI DIURNO. AF_06/2014 (CHI)
Serviço |  |  | FONTE |  | UNID | COEFICIENTE | PREÇO UNITÁRIO | TOTAL
88419 | PROJETOR DE ARGAMASSA, CAPACIDADE DE PROJEÇÃO 1,5 M3/H, ALCANCE DE 30 ATÉ 60 M, MOTOR ELÉTRICO POTÊNCIA 7,5 HP - DEPRECIAÇÃO. AF_06/2014 |  | SINAPI |  | H | 1 | 5.21 | 5.21
88422 | PROJETOR DE ARGAMASSA, CAPACIDADE DE PROJEÇÃO 1,5 M3/H, ALCANCE DE 30 ATÉ 60 M, MOTOR ELÉTRICO POTÊNCIA 7,5 HP - JUROS. AF_06/2014 |  | SINAPI |  | H | 1 | 0.61 | 0.61
[6 empty] | TOTAL Serviço: |  | 5.82
[6 empty] | VALOR: |  | 5.82
92264 FABRICAÇÃO DE FÔRMA PARA PILARES E ESTRUTURAS SIMILARES, EM CHAPA DE MADEIRA COMPENSADA PLASTIFICADA, E = 18 MM. AF_09/2020 (M2)
Equipamento Custo Horário |  |  | FONTE |  | UNID | COEFICIENTE | PREÇO UNITÁRIO | TOTAL
91693 | SERRA CIRCULAR DE BANCADA COM MOTOR ELÉTRICO POTÊNCIA DE 5HP, COM COIFA PARA DISCO 10" - CHI DIURNO. AF_08/2015 |  | SINAPI |  | CHI | 0.255 | 30.93 | 7.89
91692 | SERRA CIRCULAR DE BANCADA COM MOTOR ELÉTRICO POTÊNCIA DE 5HP, COM COIFA PARA DISCO 10" - CHP DIURNO. AF_08/2015 |  | SINAPI |  | CHP | 0.063 | 32.14 | 2.02
[6 empty] | TOTAL Equipamento Custo Horário: |  | 9.91
Material |  |  | FONTE |  | UNID | COEFICIENTE | PREÇO UNITÁRIO | TOTAL
00001345 | CHAPA/PAINEL DE MADEIRA COMPENSADA PLASTIFICADA (MADEIRITE PLASTIFICADO) PARA FORMA DE CONCRETO, DE 2200 x 1100 MM, E = *17* MM |  | SINAPI |  | M2 | 1.336 | 138.67 | 185.26
00004491 | PONTALETE *7,5 X 7,5* CM EM PINUS, MISTA OU EQUIVALENTE DA REGIAO - BRUTA |  | SINAPI |  | M | 2.308 | 7.05 | 16.27
00005068 | PREGO DE ACO POLIDO COM CABECA 17 X 21 (2 X 11) |  | SINAPI |  | KG | 0.208 | 17.09 | 3.55
00004517 | SARRAFO *2,5 X 7,5* CM EM PINUS, MISTA OU EQUIVALENTE DA REGIAO - BRUTA |  | SINAPI |  | M | 9.237 | 2.46 | 22.72
[6 empty] | TOTAL Material: |  | 227.8
Mão de Obra com Encargos Complementares |  |  | FONTE |  | UNID | COEFICIENTE | PREÇO UNITÁRIO | TOTAL
88239 | AJUDANTE DE CARPINTEIRO COM ENCARGOS COMPLEMENTARES |  | SINAPI |  | H | 0.25 | 22.4 | 5.6
88262 | CARPINTEIRO DE FORMAS COM ENCARGOS COMPLEMENTARES |  | SINAPI |  | H | 1.18 | 25.43 | 30.01
[6 empty] | TOTAL Mão de Obra com Encargos Complementares: |  | 35.61
[6 empty] | VALOR: |  | 273.3
88248 AUXILIAR DE ENCANADOR OU BOMBEIRO HIDRÁULICO COM ENCARGOS COMPLEMENTARES (H)
Encargos Complementares |  |  | FONTE |  | UNID | COEFICIENTE | PREÇO UNITÁRIO | TOTAL
00037370 | ALIMENTACAO - HORISTA (COLETADO CAIXA - ENCARGOS COMPLEMENTARES) |  | SINAPI |  | H | 1 | 1.27 | 1.27
00043485 | EPI - FAMILIA ENCANADOR - HORISTA (ENCARGOS COMPLEMENTARES - COLETADO CAIXA) |  | SINAPI |  | H | 1 | 1.01 | 1.01
00037372 | EXAMES - HORISTA (COLETADO CAIXA - ENCARGOS COMPLEMENTARES) |  | SINAPI |  | H | 1 | 1.14 | 1.14
00043461 | FERRAMENTAS - FAMILIA ENCANADOR - HORISTA (ENCARGOS COMPLEMENTARES - COLETADO CAIXA) |  | SINAPI |  | H | 1 | 0.32 | 0.32
00037373 | SEGURO - HORISTA (COLETADO CAIXA - ENCARGOS COMPLEMENTARES) |  | SINAPI |  | H | 1 | 0.07 | 0.07
00037371 | TRANSPORTE - HORISTA (COLETADO CAIXA - ENCARGOS COMPLEMENTARES) |  | SINAPI |  | H | 1 | 1.03 | 1.03
[6 empty] | TOTAL Encargos Complementares: |  | 4.84
Mão de Obra |  |  | FONTE |  | UNID | COEFICIENTE | PREÇO UNITÁRIO | TOTAL
00000246 | AUXILIAR DE ENCANADOR OU BOMBEIRO HIDRAULICO (HORISTA) |  | SINAPI |  | H | 1 | 18.76 | 18.76
[6 empty] | TOTAL Mão de Obra: |  | 18.76
Serviço |  |  | FONTE |  | UNID | COEFICIENTE | PREÇO UNITÁRIO | TOTAL
95317 | CURSO DE CAPACITAÇÃO PARA AUXILIAR DE ENCANADOR OU BOMBEIRO HIDRÁULICO (ENCARGOS COMPLEMENTARES) - HORISTA |  | SINAPI |  | H | 1 | 0.35 | 0.35
[6 empty] | TOTAL Serviço: |  | 0.35
[6 empty] | VALOR: |  | 23.95
ED-14683 FERRAMENTAS PARA ARMADOR - HORISTA ( ENCARGOS COMPLEMENTARES) (hora)
MATERIAIS |  |  |  |  | UNID | CONSUMO | VALOR UNITÁRIO | CUSTO UNITÁRIO
MATED-14625 | FERRAMENTAS PARA FAMÍLIA PEDREIRO - HORISTA (ENCARGOS COMPLEMENTARES) hora |  |  |  | hora | 1 | 0.84 | 0.84
[6 empty] | TOTAL MATERIAIS: |  | 0.84
[6 empty] | Custo Direto Total: |  | 0.84
[6 empty] | VALOR: |  | 0.84
91533 COMPACTADOR DE SOLOS DE PERCUSSÃO (SOQUETE) COM MOTOR A GASOLINA 4 TEMPOS, POTÊNCIA 4 CV - CHP DIURNO. AF_08/2015 (CHP)
Mão de Obra com Encargos Complementares |  |  | FONTE |  | UNID | COEFICIENTE | PREÇO UNITÁRIO | TOTAL
88297 | OPERADOR DE MÁQUINAS E EQUIPAMENTOS COM ENCARGOS COMPLEMENTARES |  | SINAPI |  | H | 1 | 30.82 | 30.82
[6 empty] | TOTAL Mão de Obra com Encargos Complementares: |  | 30.82
Serviço |  |  | FONTE |  | UNID | COEFICIENTE | PREÇO UNITÁRIO | TOTAL
91529 | COMPACTADOR DE SOLOS DE PERCUSSÃO (SOQUETE) COM MOTOR A GASOLINA 4 TEMPOS, POTÊNCIA 4 CV - DEPRECIAÇÃO. AF_08/2015 |  | SINAPI |  | H | 1 | 0.93 | 0.93
91530 | COMPACTADOR DE SOLOS DE PERCUSSÃO (SOQUETE) COM MOTOR A GASOLINA 4 TEMPOS, POTÊNCIA 4 CV - JUROS. AF_08/2015 |  | SINAPI |  | H | 1 | 0.12 | 0.12
91531 | COMPACTADOR DE SOLOS DE PERCUSSÃO (SOQUETE) COM MOTOR A GASOLINA 4 TEMPOS, POTÊNCIA 4 CV - MANUTENÇÃO. AF_08/2015 |  | SINAPI |  | H | 1 | 1.16 | 1.16
91532 | COMPACTADOR DE SOLOS DE PERCUSSÃO (SOQUETE) COM MOTOR A GASOLINA 4 TEMPOS, POTÊNCIA 4 CV - MATERIAIS NA OPERAÇÃO. AF_08/2015 |  | SINAPI |  | H | 1 | 5.86 | 5.86
[6 empty] | TOTAL Serviço: |  | 8.07
[6 empty] | VALOR: |  | 38.89
95313 CURSO DE CAPACITAÇÃO PARA AJUDANTE ESPECIALIZADO (ENCARGOS COMPLEMENTARES) - HORISTA (H)
Mão de Obra |  |  | FONTE |  | UNID | COEFICIENTE | PREÇO UNITÁRIO | TOTAL
00000242 | AJUDANTE ESPECIALIZADO (HORISTA) |  | SINAPI |  | H | 0.01211 | 16.83 | 0.2
[6 empty] | TOTAL Mão de Obra: |  | 0.2
[6 empty] | VALOR: |  | 0.2
89446 TUBO, PVC, SOLDÁVEL, DN 25MM, INSTALADO EM PRUMADA DE ÁGUA - FORNECIMENTO E INSTALAÇÃO. AF_06/2022 (M)
Material |  |  | FONTE |  | UNID | COEFICIENTE | PREÇO UNITÁRIO | TOTAL
00038383 | LIXA D'AGUA EM FOLHA, GRAO 100 |  | SINAPI |  | UN | 0.0045 | 2.89 | 0.01
00009868 | TUBO PVC, SOLDAVEL, DE 25 MM, AGUA FRIA (NBR-5648) |  | SINAPI |  | M | 1.0493 | 4.69 | 4.92
[6 empty] | TOTAL Material: |  | 4.93
Mão de Obra com Encargos Complementares |  |  | FONTE |  | UNID | COEFICIENTE | PREÇO UNITÁRIO | TOTAL
88248 | AUXILIAR DE ENCANADOR OU BOMBEIRO HIDRÁULICO COM ENCARGOS COMPLEMENTARES |  | SINAPI |  | H | 0.0195 | 23.95 | 0.47
88267 | ENCANADOR OU BOMBEIRO HIDRÁULICO COM ENCARGOS COMPLEMENTARES |  | SINAPI |  | H | 0.0195 | 27.39 | 0.53
[6 empty] | TOTAL Mão de Obra com Encargos Complementares: |  | 1
[6 empty] | VALOR: |  | 5.92
ED-14713 FERRAMENTAS PARA VIDRACEIRO - HORISTA ( ENCARGOS COMPLEMENTARES) (hora)
MATERIAIS |  |  |  |  | UNID | CONSUMO | VALOR UNITÁRIO | CUSTO UNITÁRIO
MATED-14625 | FERRAMENTAS PARA FAMÍLIA PEDREIRO - HORISTA (ENCARGOS COMPLEMENTARES) hora |  |  |  | hora | 1 | 0.84 | 0.84
[6 empty] | TOTAL MATERIAIS: |  | 0.84
[6 empty] | Custo Direto Total: |  | 0.84
[6 empty] | VALOR: |  | 0.84
97635 DEMOLIÇÃO DE PAVIMENTO INTERTRAVADO, DE FORMA MANUAL, COM REAPROVEITAMENTO. AF_12/2017 (M2)
Mão de Obra com Encargos Complementares |  |  | FONTE |  | UNID | COEFICIENTE | PREÇO UNITÁRIO | TOTAL
88260 | CALCETEIRO COM ENCARGOS COMPLEMENTARES |  | SINAPI |  | H | 0.4591 | 22.65 | 10.4
88316 | SERVENTE COM ENCARGOS COMPLEMENTARES |  | SINAPI |  | H | 0.1582 | 21.3 | 3.37
[6 empty] | TOTAL Mão de Obra com Encargos Complementares: |  | 13.77
[6 empty] | VALOR: |  | 13.75
ED-5229 CURSO DE CAPACITAÇÃO PARA AJUDANTE DE ARMADOR (ENCARGOS COMPLEMENTARES) - HORISTA (hora)
MÃO DE OBRA |  |  |  |  | UNID | CONSUMO | SALÁRIO HORA | CUSTO HORÁRIO
MOED-20039 | AJUDANTE DE ARMADOR |  |  |  | h | 0.01211 | 14.38 | 0.17
[6 empty] | TOTAL MÃO DE OBRA: |  | 0.17
[6 empty] | Custo Horário da Execução: |  | 0.17
[6 empty] | Produção da Equipe: |  | 1
[6 empty] | Custo Unitário da Execução: |  | 0.17
[6 empty] | Custo Direto Total: |  | 0.17
[6 empty] | VALOR: |  | 0.17
91273 PLACA VIBRATÓRIA REVERSÍVEL COM MOTOR 4 TEMPOS A GASOLINA, FORÇA CENTRÍFUGA DE 25 KN (2500 KGF), POTÊNCIA 5,5 CV - DEPRECIAÇÃO. AF_08/2015 (H)
Equipamento |  |  | FONTE |  | UNID | COEFICIENTE | PREÇO UNITÁRIO | TOTAL
00001442 | COMPACTADOR DE SOLO TIPO PLACA VIBRATORIA REVERSIVEL, A GASOLINA 4 TEMPOS, PESO 125 A 150 KG, FORCA CENTRIF. 2500 A 2800 KGF, LARG. TRABALHO 400 A 450 MM, FREQ. VIBRACAO 4300 A 4500 RPM, VELOC. TRABALHO 15 A 20 M/MIN, POT. 5,5 A 6,0 HP |  | SINAPI |  | UN | 5.33e-05 | 11838.94 | 0.63
[6 empty] | TOTAL Equipamento: |  | 0.63
[6 empty] | VALOR: |  | 0.63
ED-14701 FERRAMENTAS PARA AJUDANTE DE ARMADOR - HORISTA (ENCARGOS COMPLEMENTARES) (hora)
MATERIAIS |  |  |  |  | UNID | CONSUMO | VALOR UNITÁRIO | CUSTO UNITÁRIO
MATED-14625 | FERRAMENTAS PARA FAMÍLIA PEDREIRO - HORISTA (ENCARGOS COMPLEMENTARES) hora |  |  |  | hora | 1 | 0.84 | 0.84
[6 empty] | TOTAL MATERIAIS: |  | 0.84
[6 empty] | Custo Direto Total: |  | 0.84
[6 empty] | VALOR: |  | 0.84
ED-48298 CORTE, DOBRA E MONTAGEM DE AÇO CA-50/60, INCLUSIVE ESPAÇADOR (Kg)
MATERIAIS |  |  |  |  | UNID | CONSUMO | VALOR UNITÁRIO | CUSTO UNITÁRIO
MATED-11333 | ARAME RECOZIDO (BITOLA: 18BWG¦DIÂMETRO DO FIO: 1, 25MM¦MASSA LINEAR: 0,01KG /M) Kg |  |  |  | Kg | 0.03 | 19.22 | 0.58
MATED-8358 | BARRA AÇO (TIPO: CA-50 ¦ BITOLA: 12,5MM[1/2"]¦MASSA LINEAR: 0,963KG/M) Kg |  |  |  | Kg | 0.154 | 7.41 | 1.14
MATED-11282 | BARRA AÇO (TIPO: CA-50¦ BITOLA: 10MM[3/8"]¦MASSA LINEAR: 0,617KG/M) Kg |  |  |  | Kg | 0.253 | 8.55 | 2.16
MATED-11281 | BARRA AÇO (TIPO: CA-50¦ BITOLA: 16MM[5/8"]¦MASSA LINEAR: 1,578KG/M) Kg |  |  |  | Kg | 0.132 | 7.41 | 0.98
MATED-8359 | BARRA AÇO (TIPO: CA-50¦ BITOLA: 20MM[3/4"]¦MASSA LINEAR: 2,466KG/M) Kg |  |  |  | Kg | 0.022 | 8.54 | 0.19
MATED-8356 | BARRA AÇO (TIPO: CA-50¦ BITOLA: 6,3MM[1/4"]¦MASSA LINEAR: 0,245KG/M) Kg |  |  |  | Kg | 0.209 | 9.02 | 1.89
MATED-8357 | BARRA AÇO (TIPO: CA-50¦ BITOLA: 8MM[5/16"]¦MASSA LINEAR: 0,395KG/M) Kg |  |  |  | Kg | 0.165 | 9.07 | 1.5
MATED-11284 | BARRA AÇO (TIPO: CA-60¦ BITOLA: 4,2MM¦MASSA LINEAR: 0,109KG/M) Kg |  |  |  | Kg | 0.011 | 8.09 | 0.09
MATED-11285 | BARRA AÇO (TIPO: CA-60¦ BITOLA: 5MM¦MASSA LINEAR: 0,154KG/M) Kg |  |  |  | Kg | 0.154 | 8.09 | 1.25
MATED-9300 | ESPAÇADOR/DISTANCIADOR (MATERIAL: PLÁSTICO¦ COBRIMENTO: 30MM¦TIPO: CIRCULAR ENTADA LATERAL¦ BITOLA AÇO: MAIOR 12,5MM) un |  |  |  | un | 0.04 | 0.47 | 0.02
MATED-9299 | ESPAÇADOR/DISTANCIADOR (MATERIAL: PLÁSTICO¦ COBRIMENTO: 30MM¦TIPO: CIRCULAR ENTADA LATERAL¦ BITOLA AÇO: MENOR OU IGUAL 12,5MM) un |  |  |  | un | 0.224 | 0.25 | 0.06
[6 empty] | TOTAL MATERIAIS: |  | 9.86
SERVIÇOS |  |  |  |  | UNID | CONSUMO | PREÇO UNITÁRIO | CUSTO UNITÁRIO
ED-50360 | AJUDANTE DE ARMADOR COM ENCARGOS COMPLEMENTARES |  |  |  | hora | 0.045833 | 20.18 | 0.92
ED-50375 | ARMADOR COM ENCARGOS COMPLEMENTARES |  |  |  | hora | 0.091667 | 27.23 | 2.5
[6 empty] | TOTAL SERVIÇOS: |  | 3.42
[6 empty] | Custo Direto Total: |  | 13.28
[6 empty] | VALOR: |  | 13.18
ED-50360 AJUDANTE DE ARMADOR COM ENCARGOS COMPLEMENTARES (hora)
MÃO DE OBRA |  |  |  |  | UNID | CONSUMO | SALÁRIO HORA | CUSTO HORÁRIO
MOED-20039 | AJUDANTE DE ARMADOR |  |  |  | h | 1 | 14.38 | 14.38
[6 empty] | TOTAL MÃO DE OBRA: |  | 14.38
[6 empty] | Custo Horário da Execução: |  | 14.38
[6 empty] | Produção da Equipe: |  | 1
[6 empty] | Custo Unitário da Execução: |  | 14.38
MATERIAIS |  |  |  |  | UNID | CONSUMO | VALOR UNITÁRIO | CUSTO UNITÁRIO
MATED-13096 | CESTA BÁSICA/ ALIMENTAÇÃO - HORISTA ( ENCARGOS COMPLEMENTARES) hora |  |  |  | hora | 1 | 1.69 | 1.69
MATED-13099 | EXAMES - HORISTA ( ENCARGOS COMPLEMENTARES) hora |  |  |  | hora | 1 | 1.14 | 1.14
MATED-13098 | SEGURO - HORISTA ( ENCARGOS COMPLEMENTARES) hora |  |  |  | hora | 1 | 0.07 | 0.07
MATED-13097 | TRANSPORTE - HORISTA ( ENCARGOS COMPLEMENTARES) hora |  |  |  | hora | 1 | 0.72 | 0.72
[6 empty] | TOTAL MATERIAIS: |  | 3.62
SERVIÇOS |  |  |  |  | UNID | CONSUMO | PREÇO UNITÁRIO | CUSTO UNITÁRIO
ED-5229 | CURSO DE CAPACITAÇÃO PARA AJUDANTE DE ARMADOR (ENCARGOS COMPLEMENTARES) - HORISTA |  |  |  | hora | 1 | 0.17 | 0.17
ED-14665 | EPI PARA AJUDANTE DE ARMADOR - HORISTA ( ENCARGOS COMPLEMENTARES) |  |  |  | hora | 1 | 1.17 | 1.17
ED-14701 | FERRAMENTAS PARA AJUDANTE DE ARMADOR - HORISTA (ENCARGOS COMPLEMENTARES) |  |  |  | hora | 1 | 0.84 | 0.84
[6 empty] | TOTAL SERVIÇOS: |  | 2.18
[6 empty] | Custo Direto Total: |  | 20.18
[6 empty] | VALOR: |  | 20.18
88629 ARGAMASSA TRAÇO 1:3 (EM VOLUME DE CIMENTO E AREIA MÉDIA ÚMIDA), PREPARO MANUAL. AF_08/2019 (M3)
Material |  |  | FONTE |  | UNID | COEFICIENTE | PREÇO UNITÁRIO | TOTAL
00000370 | AREIA MEDIA - POSTO JAZIDA/FORNECEDOR (RETIRADO NA JAZIDA, SEM TRANSPORTE) |  | SINAPI |  | M3 | 1.07 | 85 | 90.95
00001379 | CIMENTO PORTLAND COMPOSTO CP II-32 |  | SINAPI |  | KG | 482.96 | 0.81 | 391.2
[6 empty] | TOTAL Material: |  | 482.15
Mão de Obra com Encargos Complementares |  |  | FONTE |  | UNID | COEFICIENTE | PREÇO UNITÁRIO | TOTAL
88316 | SERVENTE COM ENCARGOS COMPLEMENTARES |  | SINAPI |  | H | 8.57 | 21.3 | 182.54
[6 empty] | TOTAL Mão de Obra com Encargos Complementares: |  | 182.54
[6 empty] | VALOR: |  | 664.68
ED-50372 CARPINTEIRO DE FORMA COM ENCARGOS COMPLEMENTARES (hora)
MÃO DE OBRA |  |  |  |  | UNID | CONSUMO | SALÁRIO HORA | CUSTO HORÁRIO
MOED-20141 | CARPINTEIRO DE FORMA |  |  |  | h | 1 | 21.35 | 21.35
[6 empty] | TOTAL MÃO DE OBRA: |  | 21.35
[6 empty] | Custo Horário da Execução: |  | 21.35
[6 empty] | Produção da Equipe: |  | 1
[6 empty] | Custo Unitário da Execução: |  | 21.35
MATERIAIS |  |  |  |  | UNID | CONSUMO | VALOR UNITÁRIO | CUSTO UNITÁRIO
MATED-13096 | CESTA BÁSICA/ ALIMENTAÇÃO - HORISTA ( ENCARGOS COMPLEMENTARES) hora |  |  |  | hora | 1 | 1.69 | 1.69
MATED-13099 | EXAMES - HORISTA ( ENCARGOS COMPLEMENTARES) hora |  |  |  | hora | 1 | 1.14 | 1.14
MATED-13098 | SEGURO - HORISTA ( ENCARGOS COMPLEMENTARES) hora |  |  |  | hora | 1 | 0.07 | 0.07
MATED-13097 | TRANSPORTE - HORISTA ( ENCARGOS COMPLEMENTARES) hora |  |  |  | hora | 1 | 0.72 | 0.72
[6 empty] | TOTAL MATERIAIS: |  | 3.62
SERVIÇOS |  |  |  |  | UNID | CONSUMO | PREÇO UNITÁRIO | CUSTO UNITÁRIO
ED-5231 | CURSO DE CAPACITAÇÃO PARA CARPINTEIRO DE FÔRMAS (ENCARGOS COMPLEMENTARES) - HORISTA |  |  |  | hora | 1 | 0.25 | 0.25
ED-14648 | EPI PARA CARPINTEIRO DE FORMA - HORISTA ( ENCARGOS COMPLEMENTARES) |  |  |  | hora | 1 | 1.34 | 1.34
ED-14684 | FERRAMENTAS PARA CARPINTEIRO DE FORMA - HORISTA (ENCARGOS COMPLEMENTARES) |  |  |  | hora | 1 | 0.49 | 0.49
[6 empty] | TOTAL SERVIÇOS: |  | 2.08
[6 empty] | Custo Direto Total: |  | 27.05
[6 empty] | VALOR: |  | 27.05
S10551 Encargos Complementares - Carpinteiro (h)
Encargos Complementares |  |  | FONTE |  | UNID | COEFICIENTE | PREÇO UNITÁRIO | TOTAL
I00158 | Almoço (Participação do empregador) |  | ORSE |  | un | 0.1018 | 14 | 1.43
I12893S | Bota de seguranca com biqueira de aco e colarinho acolchoado |  | ORSE |  | par | 0.0007 | 62.11 | 0.04
I12894S | Capa para chuva em pvc com forro de poliester, com capuz (amarela ou azul) |  | ORSE |  | un | 0.0002 | 16.82 | 0
I12895S | Capacete de seguranca aba frontal com suspensao de polietileno, sem jugular (classe b) |  | ORSE |  | un | 0.0006 | 12.94 | 0.01
I10492 | Cesta Básica |  | ORSE |  | un | 0.0045 | 175 | 0.79
I10579 | Chave de fenda chata 30 cm |  | ORSE |  | un | 0.0002 | 26.89 | 0.01
I10517 | Exames admissionais/demissionais (checkup) |  | ORSE |  | cj | 0.0004 | 300 | 0.12
I00941 | Fardamento com mangas curta |  | ORSE |  | un | 0.0015 | 184.14 | 0.28
I10578 | Formão grande |  | ORSE |  | un | 0.0002 | 15.15 | 0
I11248 | Furadeira e Parafusadeira eletrica Bosch ou Similar profissional |  | ORSE |  | un | 0.0001 | 246 | 0.02
I12892S | Luva raspa de couro, cano curto (punho *7* cm) |  | ORSE |  | par | 0.0023 | 11.64 | 0.03
I11244 | Martelo com unha |  | ORSE |  | un | 0.0002 | 39.04 | 0.01
I01651 | Óculos branco proteção |  | ORSE |  | pr | 0.0007 | 6.35 | 0
I10596 | Protetor auricular |  | ORSE |  | un | 0.0045 | 4.9 | 0.02
I10599 | Protetor solar fps 30 com 120ml |  | ORSE |  | un | 0.0018 | 13 | 0.02
I10761 | Refeição - café da manhã ( café com leite e dois pães com manteiga) |  | ORSE |  | un | 0.1018 | 5 | 0.51
I10362 | Seguro de vida e acidente em grupo |  | ORSE |  | un | 0.0045 | 12.54 | 0.06
I11249 | Serra circular eletrica portatil |  | ORSE |  | un | 0.0001 | 518 | 0.05
I10577 | Serrote 40cm |  | ORSE |  | un | 0.0001 | 29.9 | 0
I02378 | Vale transporte |  | ORSE |  | un | 0.0654 | 4.5 | 0.29
[6 empty] | TOTAL Encargos Complementares: |  | 3.69
[6 empty] | VALOR: |  | 3.69

## CURVA ABC SERVICOS
CÓDIGO | DESCRIÇÃO | FONTE | TIPO | UNIDADE | QUANTIDADE | PREÇO UNITÁRIO | PREÇO TOTAL | % | ACUMUL. % | CL
103332 | ALVENARIA DE VEDAÇÃO DE BLOCOS CERÂMICOS FURADOS NA HORIZONTAL DE 9X14X19 CM (ESPESSURA 9 CM) E ARGAMASSA DE ASSENTAMENTO COM PREPARO EM BETONEIRA. AF_12/2021 | SINAPI | Serviço | M2 | 425.62 | 141.13 | 60067.7506 | 5.8289 | 5.8289 | A
87777 | EMBOÇO OU MASSA ÚNICA EM ARGAMASSA TRAÇO 1:2:8, PREPARO MANUAL, APLICADA MANUALMENTE EM PANOS DE FACHADA COM PRESENÇA DE VÃOS, ESPESSURA DE 25 MM. AF_08/2022 | SINAPI | Serviço | M2 | 747.16 | 67.11 | 50141.9076 | 4.8657 | 10.6946 | A
103334 | ALVENARIA DE VEDAÇÃO DE BLOCOS CERÂMICOS FURADOS NA HORIZONTAL DE 14X9X19CM (ESPESSURA 14CM, BLOCO DEITADO) DE PAREDES COM ÁREA LÍQUIDA MAIOR OU IGUAL A 6M² COM VÃOS E ARGAMASSA DE ASSENTAMENTO COM PREPARO EM BETONEIRA. AF_06/2014 | SINAPI | Serviço | M2 | 266.87 | 170.83 | 45589.4021 | 4.4239 | 15.1186 | A
98061 | FILTRO ANAERÓBIO CIRCULAR, EM CONCRETO PRÉ-MOLDADO, DIÂMETRO INTERNO = 2,88 M, ALTURA INTERNA = 1,50 M, VOLUME ÚTIL: 7817,3 L (PARA 75 CONTRIBUINTES). AF_12/2020_PA | SINAPI | Serviço | UN | 4 | 8965.75 | 35863 | 3.4801 | 18.5987 | A
IFRS_18092019 | TELHAMENTO COM TELHA (COM PINTURA ELETROSTÁTICA BRANCA) DE AÇO/ALUMÍNIO E = 0,5 MM, COM ATÉ 2 ÁGUAS, INCLUSO IÇAMENTO. | Composições Próprias | Geral | m² | 275 | 127.71 | 35120.25 | 3.408 | 22.0067 | A
00001525 | CONCRETO USINADO BOMBEAVEL, CLASSE DE RESISTENCIA C30, BRITA 0 E 1, SLUMP = 100 +/- 20 MM, COM BOMBEAMENTO (DISPONIBILIZACAO DE BOMBA), SEM O LANCAMENTO (NBR 8953) | SINAPI | Material | M3 | 46.9 | 689.62 | 32343.178 | 3.1385 | 25.1452 | A
03964 | FOSSA SEPTICA IMHOFF, MEDINDO 3000 X 2000MM | EMOP | Material | UN | 2 | 14930.83 | 29861.66 | 2.8977 | 28.043 | A
96114 | FORRO EM DRYWALL, PARA AMBIENTES COMERCIAIS, INCLUSIVE ESTRUTURA DE FIXAÇÃO. AF_05/2017_PS | SINAPI | Serviço | M2 | 259.66 | 106.46 | 27643.4036 | 2.6825 | 30.7255 | A
92480 | MONTAGEM E DESMONTAGEM DE FÔRMA DE VIGA, ESCORAMENTO METÁLICO, PÉ-DIREITO SIMPLES, EM CHAPA DE MADEIRA PLASTIFICADA, 18 UTILIZAÇÕES. AF_09/2020 | SINAPI | Serviço | M2 | 210.8 | 119.93 | 25281.244 | 2.4533 | 33.1787 | A
92580 | TRAMA DE AÇO COMPOSTA POR TERÇAS PARA TELHADOS DE ATÉ 2 ÁGUAS PARA TELHA ONDULADA DE FIBROCIMENTO, METÁLICA, PLÁSTICA OU TERMOACÚSTICA, INCLUSO TRANSPORTE VERTICAL. AF_07/2019 | SINAPI | Serviço | M2 | 275 | 80.54 | 22148.5 | 2.1493 | 35.328 | A
88424 | APLICAÇÃO MANUAL DE PINTURA COM TINTA TEXTURIZADA ACRÍLICA EM PANOS COM PRESENÇA DE VÃOS DE EDIFÍCIOS DE MÚLTIPLOS PAVIMENTOS, DUAS CORES. AF_06/2014 | SINAPI | Serviço | M2 | 714.16 | 29.11 | 20789.1976 | 2.0174 | 37.3453 | A
87251 | REVESTIMENTO CERÂMICO PARA PISO COM PLACAS TIPO ESMALTADA EXTRA DE DIMENSÕES 45X45 e 40x40 CM APLICADA EM AMBIENTES DE ÁREA MAIOR QUE 10 M2. AF_06/2014 - AREA INTERNA | SINAPI | Serviço | M2 | 350.41 | 58.43 | 20474.4563 | 1.9868 | 39.3322 | A
S050206 | Divisória de granito cinza andorinha com 3 cm de espessura, fixada com cantoneira de ferro cromado INCLUSIVE BANCADAS | IOPES | Serviço | m2 | 27.12 | 629.16 | 17062.8192 | 1.6558 | 40.9879 | A
16.08.026 | Ci-02 caixa de inspeção 80x80cm para esgoto | SP Educação | Serviço | UN | 13 | 1250.15 | 16251.95 | 1.5771 | 42.565 | A
87273 | REVESTIMENTO CERÂMICO PARA PAREDES INTERNAS COM PLACAS TIPO ESMALTADA EXTRA DE DIMENSÕES 33X45 CM APLICADAS EM AMBIENTES DE ÁREA MAIOR QUE 5 M² NA ALTURA INTEIRA DAS PAREDES. AF_06/2014 - AZULEJO | SINAPI | Serviço | M2 | 196.66 | 80.17 | 15766.2322 | 1.5299 | 44.0949 | A
14.003.0061-A | JANELA DE ALUMINIO ANODIZADO AO NATURAL,TIPO PIVOTANTE,COM PAINEL PIVOTANTE VERTICAL,EM PERFIS SERIE 28. FORNECIMENTO E COLOCACAO | EMOP | Serviço | M2 | 19.98 | 777.37 | 15531.8526 | 1.5072 | 45.6021 | A
94573 | JANELA DE ALUMÍNIO DE CORRER COM 4 FOLHAS PARA VIDROS, COM VIDROS, BATENTE, ACABAMENTO COM ACETATO OU BRILHANTE E FERRAGENS. EXCLUSIVE ALIZAR E CONTRAMARCO. FORNECIMENTO E INSTALAÇÃO. AF_12/2019 | SINAPI | Serviço | M2 | 25.2 | 594.05 | 14970.06 | 1.4527 | 47.0548 | A
94229 | CALHA EM CHAPA DE AÇO GALVANIZADO NÚMERO 24, DESENVOLVIMENTO DE 100 CM, INCLUSO TRANSPORTE VERTICAL. AF_07/2019 | SINAPI | Serviço | M | 60.7 | 236.6 | 14361.62 | 1.3936 | 48.4484 | A
92620 | FABRICAÇÃO E INSTALAÇÃO DE TESOURA INTEIRA EM AÇO, VÃO DE 12 M, PARA TELHA ONDULADA DE FIBROCIMENTO, METÁLICA, PLÁSTICA OU TERMOACÚSTICA, INCLUSO IÇAMENTO. AF_12/2015 | SINAPI | Serviço | UN | 4 | 3431.43 | 13725.72 | 1.3319 | 49.7804 | A
92770 | ARMAÇÃO DE LAJE DE ESTRUTURA CONVENCIONAL DE CONCRETO ARMADO UTILIZANDO AÇO CA-50 DE 8,0 MM - MONTAGEM. AF_06/2022 | SINAPI | Serviço | KG | 840 | 15.89 | 13347.6 | 1.2952 | 51.0756 | B
94587 | CONTRAMARCO DE AÇO, FIXAÇÃO COM ARGAMASSA - FORNECIMENTO E INSTALAÇÃO. AF_12/2019 | SINAPI | Serviço | M | 125.8 | 98.13 | 12344.754 | 1.1979 | 52.2735 | B
102653 | ISOLAMENTO TERMOACÚSTICO COM LÃ MINERAL NA SUBCOBERTURA, INCLUSO TRANSPORTE VERTICAL. AF_07/2019 | SINAPI | Serviço | M2 | 275 | 43.18 | 11874.5 | 1.1523 | 53.4258 | B
92765 | ARMAÇÃO DE PILAR OU VIGA DE ESTRUTURA CONVENCIONAL DE CONCRETO ARMADO UTILIZANDO AÇO CA-50 DE 20,0 MM - MONTAGEM. AF_06/2022 | SINAPI | Serviço | KG | 845 | 13.9 | 11745.5 | 1.1398 | 54.5656 | B
92763 | ARMAÇÃO DE PILAR OU VIGA DE ESTRUTURA CONVENCIONAL DE CONCRETO ARMADO UTILIZANDO AÇO CA-50 DE 12,5 MM - MONTAGEM. AF_06/2022 | SINAPI | Serviço | KG | 919 | 12.47 | 11459.93 | 1.1121 | 55.6776 | B
S160333 | Cabo de cobre nú 50 mm2, ref. TEL-5750, marca de referência Termotécnica ou equivalente, inclusive abertura e fechamento de vala para cabo dimensões 50x20cm | IOPES | Serviço | m | 100 | 112.42 | 11242 | 1.0909 | 56.7685 | B
92760 | ARMAÇÃO DE PILAR OU VIGA DE ESTRUTURA CONVENCIONAL DE CONCRETO ARMADO UTILIZANDO AÇO CA-50 DE 6,3 MM - MONTAGEM. AF_06/2022 | SINAPI | Serviço | KG | 635.7 | 17.3 | 10997.61 | 1.0672 | 57.8357 | B
96359 | PAREDE COM PLACAS DE GESSO ACARTONADO (DRYWALL), PARA USO INTERNO, COM DUAS FACES SIMPLES E ESTRUTURA METÁLICA COM GUIAS SIMPLES, COM VÃOS AF_06/2017_P (PLACA / CHAPA DE GESSO ACARTONADO, RESISTENTE A UMIDADE (RU)) | SINAPI | Serviço | M2 | 60.72 | 180.01 | 10930.2072 | 1.0607 | 58.8964 | B
92769 | ARMAÇÃO DE LAJE DE ESTRUTURA CONVENCIONAL DE CONCRETO ARMADO UTILIZANDO AÇO CA-50 DE 6,3 MM - MONTAGEM. AF_06/2022 | SINAPI | Serviço | KG | 655 | 16.66 | 10912.3 | 1.0589 | 59.9553 | B
DPO-EL0036 | Luminária de sobrepor com aletas parabólicas brilhantes, para lâmpada LED, 2 x 18w, ref. LS-533, da Intral, inclusive lâmpadas (duas lâmpadas LED 18w, ref. LAMP.LED TUBO T5 1150mm 18W-2000lm-6500K, da INTRAL), condulete de alumínio para emenda e um metro de cabo PP 2x1,5mm² - conjunto completo instalado. | Composições Próprias | Geral | Un | 34 | 311.34 | 10585.56 | 1.0272 | 60.9825 | B
0903845 | Lastro de brita comercial - espalhamento mecânico | SICRO NOVO | Serviço | m³ | 66.95 | 155.03 | 10379.2585 | 1.0072 | 61.9897 | B
92761 | ARMAÇÃO DE PILAR OU VIGA DE ESTRUTURA CONVENCIONAL DE CONCRETO ARMADO UTILIZANDO AÇO CA-50 DE 8,0 MM - MONTAGEM. AF_06/2022 | SINAPI | Serviço | KG | 627.3 | 16.45 | 10319.085 | 1.0014 | 62.9911 | B
98557 | IMPERMEABILIZAÇÃO DE SUPERFÍCIE COM EMULSÃO ASFÁLTICA, 2 DEMÃOS AF_06/2018 | SINAPI | Serviço | M2 | 160.27 | 62.14 | 9959.1778 | 0.96643 | 63.9575 | B
91341 | PORTA EM ALUMÍNIO DE ABRIR TIPO VENEZIANA COM GUARNIÇÃO, FIXAÇÃO COM PARAFUSOS - FORNECIMENTO E INSTALAÇÃO. AF_12/2019 | SINAPI | Serviço | M2 | 9.6 | 1003.14 | 9630.144 | 0.9345 | 64.892 | B
87559 | EMBOÇO, PARA RECEBIMENTO DE CERÂMICA, EM ARGAMASSA INDUSTRIALIZADA, PREPARO MECÂNICO, APLICADO COM EQUIPAMENTO DE MISTURA E PROJEÇÃO DE 1,5 M3/H DE ARGAMASSA EM FACES INTERNAS DE PAREDES, PARA AMBIENTE COM ÁREA MAIOR QUE 10M2, ESPESSURA DE 10MM, COM EXECUÇÃO DE TALISCAS. AF_06/2014 - AREA AZULEJO | SINAPI | Serviço | M2 | 196.66 | 47.51 | 9343.3166 | 0.90666 | 65.7986 | B
S06337 | Fornecimento de tubo de pvc p/rede coletora esgoto, JEI, PB, dn = 200mm (Vinilfort - Tigre ou similar) | ORSE | Serviço | m | 52.9 | 172.72 | 9136.888 | 0.88663 | 66.6853 | B
92431 | MONTAGEM E DESMONTAGEM DE FÔRMA DE PILARES RETANGULARES E ESTRUTURAS SIMILARES, PÉ-DIREITO SIMPLES, EM CHAPA DE MADEIRA COMPENSADA PLASTIFICADA, 10 UTILIZAÇÕES. AF_09/2020 | SINAPI | Serviço | M2 | 111 | 81.56 | 9053.16 | 0.87851 | 67.5638 | B
94570 | JANELA DE ALUMÍNIO DE CORRER COM 2 FOLHAS PARA VIDROS, COM VIDROS, BATENTE, ACABAMENTO COM ACETATO OU BRILHANTE E FERRAGENS. EXCLUSIVE ALIZAR E CONTRAMARCO. FORNECIMENTO E INSTALAÇÃO. AF_12/2019 | SINAPI | Serviço | M2 | 14.7 | 515.2 | 7573.44 | 0.73492 | 68.2987 | B
88494 | EMASSAMENTO COM MASSA LÁTEX, APLICAÇÃO EM TETO, UMA DEMÃO, LIXAMENTO MANUAL. AF_04/2023 | SINAPI | Serviço | M2 | 294.33 | 25.64 | 7546.6212 | 0.73232 | 69.031 | B
87905 | CHAPISCO APLICADO EM ALVENARIA (COM PRESENÇA DE VÃOS) E ESTRUTURAS DE CONCRETO DE FACHADA, COM COLHER DE PEDREIRO. ARGAMASSA TRAÇO 1:3 COM PREPARO EM BETONEIRA 400L. AF_06/2014 | SINAPI | Serviço | M2 | 747.16 | 9.48 | 7083.0768 | 0.68733 | 69.7184 | B
92530 | MONTAGEM E DESMONTAGEM DE FÔRMA DE LAJE MACIÇA, PÉ-DIREITO SIMPLES, EM CHAPA DE MADEIRA COMPENSADA PLASTIFICADA, 12 UTILIZAÇÕES. AF_09/2020 | SINAPI | Serviço | M2 | 104.93 | 64.72 | 6791.0696 | 0.659 | 70.3774 | B
H513 | VASO SANITARIO COM CAIXA ACOPLADA COM DUPLO ACIONAMENTO | GOINFRA CIVIL | Material | un | 12 | 559.8 | 6717.6 | 0.65187 | 71.0292 | B
00004083 | ENCARREGADO GERAL DE OBRAS (HORISTA) | SINAPI | Mão de Obra | H | 100 | 66.53 | 6653 | 0.6456 | 71.6748 | B
00010777 | LOCACAO DE CONTAINER 2,30 X 4,30 M, ALT. 2,50 M, PARA SANITARIO, COM 3 BACIAS, 4 CHUVEIROS, 1 LAVATORIO E 1 MICTORIO (NAO INCLUI MOBILIZACAO/DESMOBILIZACAO) | SINAPI | Equipamento | MES | 6 | 1094.54 | 6567.24 | 0.63728 | 72.3121 | B
S12747 | Porta em chapa de ferro 3mm, de abrir, duas folhas, de 2,00 x 2,10m, quadro em barra chata de 2.1/2" x 3/8", com 3 barras chata de 2" x 1/4" na horizontal, inclusive dobradiças e e ferrolho | ORSE | Serviço | un | 1 | 6334.32 | 6334.32 | 0.61467 | 72.9268 | B
94231 | RUFO EM CHAPA DE AÇO GALVANIZADO NÚMERO 24, CORTE DE 25 CM, INCLUSO TRANSPORTE VERTICAL. AF_07/2019 | SINAPI | Serviço | M | 84.29 | 72.18 | 6084.0522 | 0.59039 | 73.5172 | B
92480 | MONTAGEM E DESMONTAGEM DE FÔRMA DE VIGA, ESCORAMENTO METÁLICO, PÉ-DIREITO SIMPLES, EM CHAPA DE MADEIRA PLASTIFICADA, 18 UTILIZAÇÕES. AF_09/2020 (SOMENTE DESFORMA 30% M.O) | SINAPI | Serviço | M2 | 240 | 24.08 | 5779.2 | 0.56081 | 74.078 | B
09.06.027 | Caixa de passagem em alvenaria de 0,80x0,80x0,80 m | SP Educação | Serviço | UN | 9 | 642.03 | 5778.27 | 0.56072 | 74.6387 | B
88488 | PINTURA LÁTEX ACRÍLICA PREMIUM, APLICAÇÃO MANUAL EM TETO, DUAS DEMÃOS. AF_04/2023 | SINAPI | Serviço | M2 | 294.33 | 18.81 | 5536.3473 | 0.53724 | 75.1759 | B
15.018.0175-A | CANALETA PERFURADA ALTA(PERFILADOS),MEDINDO(38X38X6000)MM PRE-GALVANIZADA,INCLUSIVE SUPORTE E CONEXOES.FORNECIMENTO E COLOCACAO | EMOP | Serviço | M | 62 | 89.27 | 5534.74 | 0.53708 | 75.713 | B
S01978 | Isolamento acústico c/ painel em lã de vidro e = 25mm (isover-santa marina ref psi - 30/25mm ou similar) | ORSE | Serviço | m2 | 126.49 | 42.5 | 5375.825 | 0.52166 | 76.2347 | B
100858 | MICTÓRIO SIFONADO LOUÇA BRANCA ? PADRÃO MÉDIO ? FORNECIMENTO E INSTALAÇÃO. AF_01/2020 | SINAPI | Serviço | UN | 6 | 881.11 | 5286.66 | 0.51301 | 76.7477 | B
94229 | ALGEROZ / CALHA EM CHAPA DE AÇO GALVANIZADO NÚMERO 24, DESENVOLVIMENTO DE 100 CM, INCLUSO TRANSPORTE VERTICAL. AF_07/2019 | SINAPI | Serviço | M | 22.14 | 236.6 | 5238.324 | 0.50832 | 77.256 | B
00036888 | GUARNICAO/MOLDURA DE ACABAMENTO PARA ESQUADRIA DE ALUMINIO ANODIZADO NATURAL, PARA 1 FACE | SINAPI | Material | M | 125.8 | 41.42 | 5210.636 | 0.50563 | 77.7616 | B
S92982S | Cabo de cobre flexível isolado, 16 mm², anti-chama 0,6/1,0 kv, para distribuição - fornecimento e instalação. af_12/2015 | ORSE | Serviço | m | 285 | 18.23 | 5195.55 | 0.50417 | 78.2658 | B
S150916 | Canaleta sistema X Pial ou equivalente, inclusive conecções, 20x10x2200 mm, cod. 30801 | IOPES | Serviço | und | 120 | 43.05 | 5166 | 0.5013 | 78.7671 | B
90694 | TUBO DE PVC PARA REDE COLETORA DE ESGOTO DE PAREDE MACIÇA, DN 100 MM, JUNTA ELÁSTICA - FORNECIMENTO E ASSENTAMENTO. AF_01/2021 | SINAPI | Serviço | M | 82.62 | 61.62 | 5091.0444 | 0.49403 | 79.2611 | B
42.05.440 | Barra condutora chata em alumínio de 7/8´ x 1/8´, inclusive acessórios de fixação | SP Obras | Serviço | M | 120 | 40.57 | 4868.4 | 0.47242 | 79.7336 | B
87548 | MASSA ÚNICA, PARA RECEBIMENTO DE PINTURA, EM ARGAMASSA TRAÇO 1:2:8, PREPARO MANUAL, APLICADA MANUALMENTE EM FACES INTERNAS DE PAREDES, ESPESSURA DE 10MM, COM EXECUÇÃO DE TALISCAS. AF_06/2014 | SINAPI | Serviço | M2 | 154.94 | 31.18 | 4831.0292 | 0.4688 | 80.2024 | C
00010776 | LOCACAO DE CONTAINER 2,30 X 6,00 M, ALT. 2,50 M, PARA ESCRITORIO, SEM DIVISORIAS INTERNAS E SEM SANITARIO (NAO INCLUI MOBILIZACAO/DESMOBILIZACAO) | SINAPI | Equipamento | MES | 6 | 753.12 | 4518.72 | 0.43849 | 80.6409 | C
91315 | KIT DE PORTA DE MADEIRA PARA PINTURA, SEMI-OCA (LEVE OU MÉDIA), PADRÃO POPULAR, 90X210CM, ESPESSURA DE 3,5CM, ITENS INCLUSOS: DOBRADIÇAS, MONTAGEM E INSTALAÇÃO DO BATENTE, FECHADURA COM EXECUÇÃO DO FURO - FORNECIMENTO E INSTALAÇÃO. AF_12/2019 | SINAPI | Serviço | UN | 3 | 1483.24 | 4449.72 | 0.4318 | 81.0726 | C
IT 14.05.0109 (A) | Tubo de PVC rígido de 100mm, soldável, para esgoto e águas pluviais, inclusive conexões e emendas, exclusive abertura e fechamento de rasgo. Fornecimento e instalação.(desonerado) | SCO | Serviço | m | 98.7 | 44.71 | 4412.877 | 0.42822 | 81.5009 | C
C4533 | CABO LÓGICO 4 PARES, CATEGORIA 6 - UTP | SEINFRA | Serviço | M | 300 | 14.56 | 4368 | 0.42387 | 81.9247 | C
00002706 | ENGENHEIRO CIVIL DE OBRA JUNIOR | SINAPI | Mão de Obra | H | 30 | 134.11 | 4023.3 | 0.39042 | 82.3151 | C
S02207 | Revestimento de piso ou parede com ardósia cinza, dimensões 40 x 40 cm, aplicada com argamassa industrializada ac-ii, exclusive regularização de base | ORSE | Serviço | m2 | 55.6 | 72.31 | 4020.436 | 0.39014 | 82.7053 | C
15.018.0570-A | ELETROCALHA LISA,COM TAMPA,TIPO "U",100X50MM,TRATAMENTO SUPERFICIAL PRE-ZINCADO A QUENTE,EXCLUSIVE CONEXOES,ACESSORIOS EFIXACAO SUPERIOR.FORNECIMENTO E COLOCACAO | EMOP | Serviço | M | 50 | 80.33 | 4016.5 | 0.38976 | 83.095 | C
88489 | PINTURA LÁTEX ACRÍLICA PREMIUM, APLICAÇÃO MANUAL EM PAREDES, DUAS DEMÃOS. AF_04/2023 | SINAPI | Serviço | M2 | 234.94 | 16.1 | 3782.534 | 0.36705 | 83.4621 | C
100748 | PINTURA COM TINTA ALQUÍDICA DE ACABAMENTO (ESMALTE SINTÉTICO FOSCO) APLICADA A ROLO OU PINCEL SOBRE PERFIL METÁLICO EXECUTADO EM FÁBRICA (POR DEMÃO). AF_01/2020 | SINAPI | Serviço | M2 | 275 | 13.59 | 3737.25 | 0.36266 | 83.8248 | C
88495 | EMASSAMENTO COM MASSA LÁTEX, APLICAÇÃO EM PAREDE, UMA DEMÃO, LIXAMENTO MANUAL. AF_04/2023 | SINAPI | Serviço | M2 | 234.94 | 14.71 | 3455.9674 | 0.33536 | 84.1601 | C
08.01.40 (E) | PA 01 - PORTA EM ALUMÍNIO ANODIZADO, MEIO VIDRO, DE ABRIR, 2 FOLHAS | SIURB | PORTAS | M2 | 2.52 | 1353.03 | 3409.6356 | 0.33087 | 84.491 | C
93190 | VERGA MOLDADA IN LOCO COM UTILIZAÇÃO DE BLOCOS CANALETA PARA JANELAS COM ATÉ 1,5 M DE VÃO. AF_03/2016 | SINAPI | Serviço | M | 54.4 | 60.63 | 3298.272 | 0.32006 | 84.811 | C
15.018.0498-A | ELETROCALHA PERFURADA,COM TAMPA,TIPO "U",50X50MM,TRATAMENTO SUPERFICIAL PRE-ZINCADO A QUENTE,INCLUSIVE CONEXOES,ACESSORIOS E FIXACAO SUPERIOR.FORNECIMENTO E COLOCACAO | EMOP | Serviço | M | 35 | 93.9 | 3286.5 | 0.31892 | 85.13 | C
94223 | CUMEEIRA PARA TELHA DE FIBROCIMENTO ONDULADA E = 6 MM/ 5MM, INCLUSO ACESSÓRIOS DE FIXAÇÃO E IÇAMENTO. AF_07/2019 | SINAPI | Serviço | M | 30.05 | 105.58 | 3172.679 | 0.30787 | 85.4378 | C
91926 | CABO DE COBRE FLEXÍVEL ISOLADO, 2,5 MM², ANTI-CHAMA 450/750 V, PARA CIRCUITOS TERMINAIS - FORNECIMENTO E INSTALAÇÃO. AF_03/2023 | SINAPI | Serviço | M | 585 | 5.29 | 3094.65 | 0.3003 | 85.7381 | C
93202 | FIXAÇÃO (ENCUNHAMENTO) DE ALVENARIA DE VEDAÇÃO COM TIJOLO MACIÇO. AF_03/2016 | SINAPI | Serviço | M | 91.2 | 32.12 | 2929.344 | 0.28426 | 86.0224 | C
91928 | CABO DE COBRE FLEXÍVEL ISOLADO, 4 MM², ANTI-CHAMA 450/750 V, PARA CIRCUITOS TERMINAIS - FORNECIMENTO E INSTALAÇÃO. AF_03/2023 | SINAPI | Serviço | M | 340 | 8.22 | 2794.8 | 0.2712 | 86.2936 | C
S91872S | Eletroduto rígido roscável, pvc, dn 32 mm (1"), para circuitos terminais, instalado em parede - fornecimento e instalação. af_03/2023 | ORSE | Serviço | m | 130 | 21.39 | 2780.7 | 0.26984 | 86.5634 | C
00041805 | LOCACAO DE ANDAIME SUSPENSO OU BALANCIM MANUAL, CAPACIDADE DE CARGA TOTAL DE APROXIMADAMENTE 250 KG/M2, PLATAFORMA DE 1,50 M X 0,80 M (C X L), CABO DE 45 M (2 equipamentos simultaneos / 2 meses) | SINAPI | Equipamento | MES | 3 | 888.3 | 2664.9 | 0.2586 | 86.822 | C
90091 | ESCAVAÇÃO MECANIZADA DE VALA COM PROF. ATÉ 1,5 M (MÉDIA MONTANTE E JUSANTE/UMA COMPOSIÇÃO POR TRECHO), ESCAVADEIRA (0,8 M3), LARG. DE 1,5 M A 2,5 M, EM SOLO DE 1A CATEGORIA, LOCAIS COM BAIXO NÍVEL DE INTERFERÊNCIA. AF_02/2021 | SINAPI | Serviço | M3 | 335.3 | 7.61 | 2551.633 | 0.24761 | 87.0696 | C
88411 | APLICAÇÃO MANUAL DE FUNDO SELADOR ACRÍLICO EM PANOS COM PRESENÇA DE VÃOS DE EDIFÍCIOS DE MÚLTIPLOS PAVIMENTOS. AF_06/2014 | SINAPI | Serviço | M2 | 714.16 | 3.51 | 2506.7016 | 0.24325 | 87.3129 | C
18.021.0042-0 | RESERVATORIO APOIADO PARA ARMAZENAMENTO DE AGUA POTAVEL OU PARA APROVEITAMENTO DE AGUA DA CHUVA AAC,EM FIBRA DE VIDRO OUPOLIETILENO,COM CAPACIDADE EM TORNO DE 2000L,INCLUSIVE TAMPA DE VEDACAO COM ESCOTILHA E FIXADORES,CONFORME ABNT NBR 15527,12217 E 8220.FORNECIMENTO | EMOP | Serviço | UN | 2 | 1241.14 | 2482.28 | 0.24088 | 87.5538 | C
94792 | REGISTRO DE GAVETA BRUTO, LATÃO, ROSCÁVEL, 1", COM ACABAMENTO E CANOPLA CROMADOS - FORNECIMENTO E INSTALAÇÃO. AF_08/2021 | SINAPI | Serviço | UN | 15 | 165.28 | 2479.2 | 0.24058 | 87.7943 | C
S04458 | Divisória em granito cinza andorinha para mictórios, polido, e=2cm, inclusive fixação - Rev 02 | ORSE | Serviço | m2 | 2.88 | 852.81 | 2456.0928 | 0.23834 | 88.0327 | C
93199 | CONTRAVERGA MOLDADA IN LOCO COM UTILIZAÇÃO DE BLOCOS CANALETA PARA VÃOS DE MAIS DE 1,5 M DE COMPRIMENTO. AF_03/2016 | SINAPI | Serviço | M | 44.7 | 54.4 | 2431.68 | 0.23597 | 88.2687 | C
ED-49895 | CAIXA DE INSPEÇÃO/PASSAGEM EM ALVENARIA (80X80X60CM), REVESTIMENTO EM REBOCO COM ADITIVO IMPERMEABILIZANTE, COM TAMPA DE CONCRETO, INCLUSIVE ESCAVAÇÃO, REATERRO E TRANSPORTE E RETIRADA DO MATERIAL ESCAVADO (EM CAÇAMBA) | SETOP | Serviço | un | 3 | 772.49 | 2317.47 | 0.22488 | 88.4935 | C
14.007.0505-A | BARRA ANTIPANICO,CEGA NO LADO OPOSTO E DE ACIONAMENTO RADIAL TIPO PUSH P/PORTA MADEIRA OU METAL,DUPLA(2 FOLHAS),CONFECCIONADA LIGA DE METAIS,CERTIFICADA NBR 11785,COMPOSTA 4 SUPORTES TRAVAMENTO HORIZONTAL,2 BARRAS ACIONADORAS 1,00MM,1 HASTEVERTICAL E 2 MECANISMOS TRAVAMENTO VERTICAL(CREMONA).INDICADA P/PORTAS ATE 220X100CM(AXL),EXCL.FECHADURA EXT.FORN.INST. | EMOP | Serviço | UN | 2 | 1147.06 | 2294.12 | 0.22262 | 88.7162 | C
91785 | (COMPOSIÇÃO REPRESENTATIVA) DO SERVIÇO DE INSTALAÇÃO DE TUBOS DE PVC, SOLDÁVEL, ÁGUA FRIA, DN 25 MM (INSTALADO EM RAMAL, SUB-RAMAL, RAMAL DE DISTRIBUIÇÃO OU PRUMADA), INCLUSIVE CONEXÕES, CORTES E FIXAÇÕES, PARA PRÉDIOS. AF_10/2015 | SINAPI | Serviço | M | 38.06 | 59.55 | 2266.473 | 0.21994 | 88.9361 | C
S01638 | Junção simples em pvc rígido c/ anéis, para esgoto primário, diâm = 100 x 100mm | ORSE | Serviço | un | 33 | 66.9 | 2207.7 | 0.21423 | 89.1503 | C
C3615 | ALVENARIA DE TIJOLO MACIÇO APARENTE (23x11x5)cm C/ARGAMASSA MISTA DE CAL HIDRATADA ESP=22 cm | SEINFRA | Serviço | M2 | 4.54 | 479.13 | 2175.2502 | 0.21108 | 89.3614 | C
I033511 | PEITORIL GRANITO CINZA ANDORINHA LARG.15CM,ESP.3CM | IOPES | Material | M | 34.44 | 60.35 | 2078.454 | 0.20169 | 89.5631 | C
87879 | CHAPISCO APLICADO EM ALVENARIAS E ESTRUTURAS DE CONCRETO INTERNAS, COM COLHER DE PEDREIRO. ARGAMASSA TRAÇO 1:3 COM PREPARO EM BETONEIRA 400L. AF_06/2014 | SINAPI | Serviço | M2 | 386.84 | 5.31 | 2054.1204 | 0.19933 | 89.7624 | C
93358 | ESCAVAÇÃO MANUAL DE VALA COM PROFUNDIDADE MENOR OU IGUAL A 1,30 M. AF_02/2021 | SINAPI | Serviço | M3 | 19.63 | 104.14 | 2044.2682 | 0.19837 | 89.9608 | C
220050 | LASTRO DE CONCRETO REGULARIZADO SEM IMPERMEAB. 1:3:6 ESP= 5CM (BASE) | GOINFRA CIVIL | Serviço | m2 | 55 | 36.36 | 1999.8 | 0.19406 | 90.1549 | C
15.007.0210-0 | PARA-RAIO DE TELHADO,TIPO FRANKLIN,EM LATAO CROMADO,H=37,5CM,COMPREENDENDO:30,00M DE CORDOALHA DE COBRE 16MM2,HASTE DE TERRA E DEMAIS MATERIAIS NECESSARIOS.FORNECIMENTO E COLOCACAO | EMOP | Serviço | UN | 1 | 1890.31 | 1890.31 | 0.18343 | 90.3383 | C
89711 | TUBO PVC, SERIE NORMAL, ESGOTO PREDIAL, DN 40 MM, FORNECIDO E INSTALADO EM RAMAL DE DESCARGA OU RAMAL DE ESGOTO SANITÁRIO. AF_08/2022 | SINAPI | Serviço | M | 67.8 | 27.8 | 1884.84 | 0.1829 | 90.5212 | C
13.025.0060-A | ASSENTAMENTO DE PEITORIL DE MARMORE,GRANITO OU AFINS,EXCLUSIVE ESTES,ATE 20CM DE LARGURA,ASSENTE CONFORME ITEM 13.345.0015 | EMOP | Serviço | M | 34.44 | 54.69 | 1883.5236 | 0.18277 | 90.704 | C
S07595 | Junção simples em pvc rígido c/ anéis, para esgoto primário, diâm = 150 x 150mm | ORSE | Serviço | un | 6 | 301.18 | 1807.08 | 0.17536 | 90.8793 | C
S89448S | Tubo, pvc, soldável, dn 40mm, instalado em prumada de água - fornecimento e instalação. af_06/2022 | ORSE | Serviço | m | 81.81 | 21.78 | 1781.8218 | 0.17291 | 91.0522 | C
C1197 | ELETRODUTO PVC ROSC.INCL.CONEXÕES D= 32mm (1") | SEINFRA | Serviço | M | 62 | 28.3 | 1754.6 | 0.17026 | 91.2225 | C
S03690 | Torneira pressmatic compact de mesa, DOCOL 17160606 ou similar | ORSE | Serviço | un | 6 | 285.76 | 1714.56 | 0.16638 | 91.3889 | C
94275 | ASSENTAMENTO DE GUIA (MEIO-FIO) EM TRECHO RETO, CONFECCIONADA EM CONCRETO PRÉ-FABRICADO, DIMENSÕES 100X15X13X20 CM (COMPRIMENTO X BASE INFERIOR X BASE SUPERIOR X ALTURA), PARA URBANIZAÇÃO INTERNA DE EMPREENDIMENTOS. AF_06/2016 | SINAPI | Serviço | M | 27.45 | 60.79 | 1668.6855 | 0.16193 | 91.5508 | C
00036178 | PISO PODOTATIL DE CONCRETO - DIRECIONAL E ALERTA, *40 X 40 X 2,5* CM | SINAPI | Material | UN | 105 | 15.71 | 1649.55 | 0.16007 | 91.7109 | C
88484 | FUNDO SELADOR ACRÍLICO, APLICAÇÃO MANUAL EM TETO, UMA DEMÃO. AF_04/2023 | SINAPI | Serviço | M2 | 294.33 | 5.6 | 1648.248 | 0.15994 | 91.8708 | C
75656 | SIFÃO DE METAL CROMADO - 1"X2" | SIURB | Material | Un | 6 | 261.41 | 1568.46 | 0.1522 | 92.023 | C
00002696 | ENCANADOR OU BOMBEIRO HIDRAULICO (HORISTA) | SINAPI | Mão de Obra | H | 56 | 27.36 | 1532.16 | 0.14868 | 92.1717 | C
92431 | MONTAGEM E DESMONTAGEM DE FÔRMA DE PILARES RETANGULARES E ESTRUTURAS SIMILARES, PÉ-DIREITO SIMPLES, EM CHAPA DE MADEIRA COMPENSADA PLASTIFICADA, 10 UTILIZAÇÕES. AF_09/2020 (SOMENTE DESMONTAGEM 30% MO) | SINAPI | Serviço | M2 | 43 | 33.1 | 1423.3 | 0.13812 | 92.3098 | C
17.05.11 (E) | EP.01 - MÃO FRANCESA DE FERRO PERFILADO | SIURB | COMPLEMENTOS DO EDIFÍCIO | UN | 21 | 67.73 | 1422.33 | 0.13802 | 92.4478 | C
IT 14.05.0103 (/) | Tubo de PVC rígido para esgoto, com diâmetro de 50mm. Fornecimento e instalação.(desonerado) | SCO | Serviço | m | 32.22 | 43.64 | 1406.0808 | 0.13644 | 92.5843 | C
88315 | SERRALHEIRO COM ENCARGOS COMPLEMENTARES | SINAPI | Mão de Obra com Encargos Complementares | H | 44 | 31.65 | 1392.6 | 0.13514 | 92.7194 | C
C1562 | JOELHO REDUÇÃO PVC SOLD. AZUL D=25mmX1/2" | SEINFRA | Serviço | UN | 90 | 14.77 | 1329.3 | 0.12899 | 92.8484 | C
S08742 | Restauro - Recuperação de armaduras de concreto armado, inclusive lixamento e proteção com tinta Nitoprimer Rev. 01 03/2022 | ORSE | Serviço | m | 20 | 66.36 | 1327.2 | 0.12879 | 92.9772 | C
IT 14.05.0112 (B) | Tubo de PVC rígido de 150mm, soldável, série normal, para esgoto e águas pluviais, inclusive conexões e emendas, exclusive abertura e fechamento de rasgo. Fornecimento e instalação.(desonerado) | SCO | Serviço | m | 21.5 | 60.95 | 1310.425 | 0.12716 | 93.1044 | C
00000246 | AUXILIAR DE ENCANADOR OU BOMBEIRO HIDRAULICO (HORISTA) | SINAPI | Mão de Obra | H | 56 | 23.19 | 1298.64 | 0.12602 | 93.2304 | C
98563 | PROTEÇÃO MECÂNICA DE SUPERFÍCIE HORIZONTAL COM ARGAMASSA DE CIMENTO E AREIA, TRAÇO 1:3, E=2CM. AF_06/2018 | SINAPI | Serviço | M2 | 29.26 | 44.13 | 1291.2438 | 0.1253 | 93.3557 | C
I00801 | Curva 90° curta pvc sanitario d= 100mm | ORSE | Material | un | 42 | 30.13 | 1265.46 | 0.1228 | 93.4785 | C
S03802 | Cabo de cobre flexível isolado, seção 25mm², 450/ 750v / 70°c | ORSE | Serviço | m | 40 | 31.31 | 1252.4 | 0.12153 | 93.6 | C
00020181 | TE, PVC, SERIE R, 150 X 150 MM, PARA ESGOTO PREDIAL | SINAPI | Material | UN | 8 | 154.88 | 1239.04 | 0.12023 | 93.7202 | C
00012038 | QUADRO DE DISTRIBUICAO COM BARRAMENTO TRIFASICO, DE SOBREPOR, EM CHAPA DE ACO GALVANIZADO, PARA 18 DISJUNTORES DIN, 100 A (CD01 e CD02) | SINAPI | Material | UN | 2 | 618 | 1236 | 0.11994 | 93.8402 | C
45245 | LIMPEZA GERAL | GOINFRA RODOV | Serviço | m2 | 335.97 | 3.58 | 1202.7726 | 0.11672 | 93.9569 | C
AP 04.15.0415 (/) | Registro de esfera de PVC rígido, soldável, diâmetro de 40mm. Fornecimento e instalação.(desonerado) | SCO | Serviço | un | 25 | 47.95 | 1198.75 | 0.11633 | 94.0732 | C
S91926S | Cabo de cobre flexível isolado, 2,5 mm², anti-chama 450/750 v, para circuitos terminais - fornecimento e instalação. af_03/2023 | ORSE | Serviço | m | 240 | 4.84 | 1161.6 | 0.11272 | 94.1859 | C
00004948 | PORTAO DE ABRIR EM GRADIL DE METALON REDONDO DE 3/4" VERTICAL, COM REQUADRO, ACABAMENTO NATURAL - COMPLETO | SINAPI | Material | M2 | 1.75 | 646 | 1130.5 | 0.1097 | 94.2956 | C
S160605 | Extintor de incêndio portátil de pó químico ABC com capacidade 2A-20B:C (6 kg), inclusive suporte para fixação, EXCLUSIVE placa sinalizadora em PVC fotoluminescente | IOPES | Serviço | und | 4 | 275.77 | 1103.08 | 0.10704 | 94.4027 | C
DPO-EL0042 | Eletroduto corrugado flexível em PEAD 1x3", tipo Kanaflex ou equivalente técnico, com fita indicativa de rede elétrica subterrânea, colocado a 60cm de profundidade em relação ao nível do solo- instalado. | Composições Próprias | Geral | m | 12 | 91.11 | 1093.32 | 0.10609 | 94.5088 | C
S01648 | Luva simples em pvc rígido c/ anéis, para esgoto primário, diâm =100mm | ORSE | Serviço | un | 39 | 27.31 | 1065.09 | 0.10336 | 94.6121 | C
89994 | GRAUTEAMENTO DE CINTA INTERMEDIÁRIA OU DE CONTRAVERGA EM ALVENARIA ESTRUTURAL. AF_09/2021 | SINAPI | Serviço | M3 | 1 | 1064.28 | 1064.28 | 0.10328 | 94.7154 | C
88485 | FUNDO SELADOR ACRÍLICO, APLICAÇÃO MANUAL EM PAREDE, UMA DEMÃO. AF_04/2023 | SINAPI | Serviço | M2 | 234.94 | 4.5 | 1057.23 | 0.10259 | 94.818 | C
00003097 | FECHADURA ROSETA REDONDA PARA PORTA DE BANHEIRO, EM ACO INOX (MAQUINA, TESTA E CONTRA-TESTA) E EM ZAMAC (MACANETA, LINGUETA E TRINCOS) COM ACABAMENTO CROMADO, MAQUINA DE 40 MM, INCLUINDO CHAVE TIPO TRANQUETA | SINAPI | Material | CJ | 10 | 105.72 | 1057.2 | 0.10259 | 94.9206 | C
C4949 | VIDRO TEMPERADO INCOLOR C/MASSA E=6MM, COLOCADO | SEINFRA | Serviço | M2 | 3.14 | 332.26 | 1043.2964 | 0.10124 | 95.0218 | C
09.84.43 (E) | CAIXA DE DERIVAÇÃO P/ PERFILADO 38X76 TP "T" GE - CHAPA 14 | SIURB | SERVIÇOS PARCIAIS - ELETROFERRAGENS E ACESSÓRIOS | UN | 12 | 86.15 | 1033.8 | 0.10032 | 95.1222 | C
88649 | RODAPÉ CERÂMICO DE 7CM DE ALTURA COM PLACAS TIPO ESMALTADA EXTRA DE DIMENSÕES 45X45CM. AF_02/2023 | SINAPI | Serviço | M | 106.34 | 9.58 | 1018.7372 | 0.098857 | 95.221 | C
S10728 | Caixa inspeção em poliamida 150x110x70mm, bocal 1" (DN 32mm), ref: TEL-541 (SPDA) | ORSE | Serviço | un | 10 | 101.28 | 1012.8 | 0.098281 | 95.3193 | C
MAT066550 | Haste de aterramento cobreada, alta camada, de (5/8"x2,40m) | SCO | Material | un | 10 | 100.11 | 1001.1 | 0.097146 | 95.4164 | C
54.08.010 | Fibra em polipropileno (macrofibra), resistência residual 4,3+-0,3 Mpa | SP Obras | Serviço | KG | 15 | 64.56 | 968.4 | 0.093972 | 95.5104 | C
MATED-12003 | CAIXA DE INSPEÇÃO ( MATERIAL: POLIPROPILENO¦ COR: PRETA¦DIÂMETRO: 300MM¦COMPRIMENTO: 300MM¦TAMPA: INCLUSO¦ MATERIAL DA TAMPA: FERRO FUNDIDO) un | SETOP | Material | un | 10 | 96.72 | 967.2 | 0.093856 | 95.6043 | C
2070330 | DISPOSITIVO DE PROTEÇÃO CONTRA SURTO DE TENSÃO DPS 20KA - 275V, CLASSE II TETRAPOLAR, FORNECIMENTO E INSTALAÇÃO. INC_01/2020 | CAERN | Serviço | UN | 3 | 284.26 | 852.78 | 0.082753 | 95.687 | C
00039758 | QUADRO DE DISTRIBUICAO COM BARRAMENTO TRIFASICO, DE SOBREPOR, EM CHAPA DE ACO GALVANIZADO, PARA 30 DISJUNTORES DIN, 100 A (QGBT) | SINAPI | Material | UN | 1 | 832.82 | 832.82 | 0.080816 | 95.7678 | C
98689 | SOLEIRA EM GRANITO, LARGURA 15 CM, ESPESSURA 2,0 CM. AF_09/2020 | SINAPI | Serviço | M | 6.7 | 121.75 | 815.725 | 0.079157 | 95.847 | C
C0855 | CONDULETE DE PVC DE 1" TIPO C - E - LL - LR | SEINFRA | Serviço | UN | 25 | 31.43 | 785.75 | 0.076248 | 95.9232 | C
11.12.12 | GANCHO CURTO PARA LUMINARIA | SUDECAP | Serviço | UN | 68 | 11.51 | 782.68 | 0.07595 | 95.9992 | C
050905 | REATERRO COM APILOAMENTO MECÂNICO (BLOCOS/SAPATAS) | GOINFRA CIVIL | Serviço | m3 | 166 | 4.68 | 776.88 | 0.075388 | 96.0746 | C
103689 | FORNECIMENTO E INSTALAÇÃO DE PLACA DE OBRA COM CHAPA GALVANIZADA E ESTRUTURA DE MADEIRA. AF_03/2022_PS | SINAPI | Serviço | M2 | 2 | 380.04 | 760.08 | 0.073757 | 96.1483 | C
88260 | CALCETEIRO COM ENCARGOS COMPLEMENTARES | SINAPI | Mão de Obra com Encargos Complementares | H | 26.75 | 27.99 | 748.7325 | 0.072656 | 96.221 | C
S12154 | Fechadura maçaneta externa com chave, cor cinza, para porta com barra antipânico simples, DKS ou similar | ORSE | Serviço | Un | 2 | 371.92 | 743.84 | 0.072181 | 96.2932 | C
H148 | CUBA DE LOUÇA DE EMBUTIR OVAL MÉDIA | GOINFRA CIVIL | Material | un | 6 | 118.39 | 710.34 | 0.068931 | 96.3621 | C
I8106 | CADINHO LONGA VIDA | SEINFRA | Material | UN | 1 | 708.55 | 708.55 | 0.068757 | 96.4309 | C
DPO-EL0039 | Tomada DUPLA de SOBREPOR, 2P+T, 20A/250V. Itens inclusos: Tomada 2P+T, com espelho também em liga de alumínio, condulete em alumínio 3/4" e material de fixação, conjunto completo (tomada, placa, condulete, buchas, parafusos) instalada. | Composições Próprias | Geral | Un | 14 | 50.5 | 707 | 0.068606 | 96.4995 | C
100758 | PINTURA COM TINTA ALQUÍDICA DE ACABAMENTO (ESMALTE SINTÉTICO ACETINADO) APLICADA A ROLO OU PINCEL SOBRE SUPERFÍCIES METÁLICAS (EXCETO PERFIL) EXECUTADO EM OBRA (02 DEMÃOS). AF_01/2020 | SINAPI | Serviço | M2 | 12 | 58.72 | 704.64 | 0.068377 | 96.5678 | C
88316 | SERVENTE COM ENCARGOS COMPLEMENTARES | SINAPI | Mão de Obra com Encargos Complementares | H | 26.75 | 26.32 | 704.06 | 0.068321 | 96.6362 | C
89440 | TE, PVC, SOLDÁVEL, DN 25MM, INSTALADO EM RAMAL DE DISTRIBUIÇÃO DE ÁGUA - FORNECIMENTO E INSTALAÇÃO. AF_06/2022 | SINAPI | Serviço | UN | 45 | 15.56 | 700.2 | 0.067947 | 96.7041 | C
S12312 | Luminária de emergência, tipo balizamento, com autonomia de 3h, modelo LED - 3000 lumens, SEGURIMAX ou similarr | ORSE | Serviço | un | 2 | 344.77 | 689.54 | 0.066912 | 96.771 | C
89446 | TUBO, PVC, SOLDÁVEL, DN 25MM, INSTALADO EM PRUMADA DE ÁGUA - FORNECIMENTO E INSTALAÇÃO. AF_06/2022 | SINAPI | Serviço | M | 93.96 | 7.32 | 687.7872 | 0.066742 | 96.8378 | C
S01672 | Joelho de 90°com bolsa para anel, em pvc rígido c/ anéis, para esgoto secundário, diâm = 40mm | ORSE | Serviço | un | 36 | 18.92 | 681.12 | 0.066095 | 96.9039 | C
93382 | REATERRO MANUAL DE VALAS COM COMPACTAÇÃO MECANIZADA. AF_04/2016 | SINAPI | Serviço | M3 | 15.63 | 42.94 | 671.1522 | 0.065128 | 96.969 | C
S09714 | Fornecimento e montagem de porta para parede drywall (gesso acartonado), semi-oca, inclusive caixão em madeira e ferragens - 80 x 210 cm | ORSE | Serviço | Un | 1 | 644.29 | 644.29 | 0.062521 | 97.0315 | C
15.036.0049-A | TUBO DE PVC RIGIDO DE 40MM,SOLDAVEL,INCLUSIVE CONEXOES E EMENDAS,EXCLUSIVE ABERTURA E FECHAMENTO DE RASGO.FORNECIMENTO EASSENTAMENTO | EMOP | Serviço | M | 35.53 | 17.9 | 635.987 | 0.061715 | 97.0932 | C
89783 | JUNÇÃO SIMPLES, PVC, SERIE NORMAL, ESGOTO PREDIAL, DN 40 MM, JUNTA SOLDÁVEL, FORNECIDO E INSTALADO EM RAMAL DE DESCARGA OU RAMAL DE ESGOTO SANITÁRIO. AF_08/2022 | SINAPI | Serviço | UN | 30 | 19.56 | 586.8 | 0.056942 | 97.1502 | C
ED-2552 | LAVATORIO CANTO (P/DEFICIENTE FISICO) BRANCO 1441 A/F-I.STANDARD | SETOP | Serviço | un | 1 | 570.44 | 570.44 | 0.055355 | 97.2055 | C
I10063 | Disjuntor termomagnético tripolar 63 A com caixa moldada 10 kA | ORSE | Material | un | 1 | 557.39 | 557.39 | 0.054088 | 97.2596 | C
S151314 | Disjuntor Compacto em caixa moldada tripolar 100 A, curva C - 20KA 240VCA (NBR IEC 60947-2), Ref. Siemens, GE, Schneider ou equivalente | IOPES | Serviço | und | 1 | 548.92 | 548.92 | 0.053267 | 97.3129 | C
O.02.000.064510 | Sifão de PVC rígido tipo copo 1´ x 1 1/2´, com tubo de ligação ajustável; ref. Akros 43.003-2 ou equivalente | SP Obras | Material | UN | 21 | 25.98 | 545.58 | 0.052942 | 97.3658 | C
ED-50766 | RODAPÉ COM REVESTIMENTO EM PEDRA ARDÓSIA, ESP. 7MM, ALTURA 5CM, ASSENTAMENTO COM ARGAMASSA INDUSTRIALIZADA, INCLUSIVE REJUNTAMENTO | SETOP | Serviço | m | 24.77 | 22.02 | 545.4354 | 0.052928 | 97.4188 | C
I02112 | Te 90° pvc rigido soldavel, marrom, d= 40mm | ORSE | Material | un | 43 | 12.57 | 540.51 | 0.05245 | 97.4712 | C
C3586 | CAIXA SIFONADA 150X150X50cm COM GRELHA - PADRÃO POPULAR | SEINFRA | Serviço | UN | 9 | 60 | 540 | 0.052401 | 97.5236 | C
C4530 | DISJUNTOR DIFERENCIAL DR-16A - 40A, 30mA | SEINFRA | Serviço | UN | 3 | 169.9 | 509.7 | 0.049461 | 97.5731 | C
00002620 | CURVA 90 GRAUS, PARA ELETRODUTO, EM ACO GALVANIZADO ELETROLITICO, DIAMETRO DE 80 MM (3") | SINAPI | Material | UN | 2 | 233.25 | 466.5 | 0.045269 | 97.6183 | C
IT 25.14.0071 (/) | Eletroduto de ferro galvanizado, diâmetro de 75mm (3"), exclusive luvas, curvas, abertura e fechamento rasgo. Fornecimento e instalação. | SCO | Serviço | m | 4 | 116.14 | 464.56 | 0.04508 | 97.6634 | C
00000034 | ACO CA-50, 10,0 MM, VERGALHAO *cabo 70 mm² subsistema de captação | SINAPI | Material | KG | 40 | 11.15 | 446 | 0.043279 | 97.7067 | C
09.80.23 (E) | TERMINAL OU CONECTOR DE PRESSÃO - PARA CABO 50MM2 - fornecimento e instalação (subsistema de captação) | SIURB | SERVIÇOS PARCIAIS - ENTRADA E DISTRIBUIÇÃO | UN | 10 | 43.65 | 436.5 | 0.042357 | 97.7491 | C
91840 | ELETRODUTO FLEXÍVEL CORRUGADO, PEAD, DN 40 MM (1 1/4"), PARA CIRCUITOS TERMINAIS, INSTALADO EM FORRO - FORNECIMENTO E INSTALAÇÃO. AF_03/2023 | SINAPI | Serviço | M | 20 | 21.12 | 422.4 | 0.040989 | 97.79 | C
13.416.0010-A | PISO TATIL DE BORRACHA,DIRECIONAL,PARA ACESSIBILIDADE,CONFORME ABNT NBR 16537,MEDINDO (25X25)CM,ESPESSURA DE 5MM,COLADO SOBRE BASE EXISTENTE.FORNECIMENTO E COLOCACAO | EMOP | Serviço | M2 | 3 | 139.95 | 419.85 | 0.040742 | 97.8308 | C
41.02.01 | INSTALACAO PROVISORIA DE AGUA | SUDECAP | Serviço | UN | 1 | 415.08 | 415.08 | 0.040279 | 97.8711 | C
89987 | REGISTRO DE GAVETA BRUTO, LATÃO, ROSCÁVEL, 3/4", COM ACABAMENTO E CANOPLA CROMADOS - FORNECIMENTO E INSTALAÇÃO. AF_08/2021 | SINAPI | Serviço | UN | 3 | 135.59 | 406.77 | 0.039472 | 97.9105 | C
S01670 | Joelho de 45° em pvc rígido c/ anéis, para esgoto secundário, diâm = 40mm | ORSE | Serviço | un | 21 | 19.08 | 400.68 | 0.038882 | 97.9494 | C
09.84.25 (E) | EMENDA INTERNA P/ PERFILADO 38X38 "1" GE | SIURB | SERVIÇOS PARCIAIS - ELETROFERRAGENS E ACESSÓRIOS | UN | 24 | 16.41 | 393.84 | 0.038218 | 97.9876 | C
77241 | TORNEIRA C/ ACIONAMENTO POR ALAVANCA (CLÍNICA) 1/2" | SIURB | Material | Un | 1 | 392.18 | 392.18 | 0.038057 | 98.0257 | C
102219 | PINTURA TINTA DE ACABAMENTO (PIGMENTADA) ESMALTE SINTÉTICO ACETINADO EM MADEIRA, 2 DEMÃOS. AF_01/2021 | SINAPI | Serviço | M2 | 18.78 | 20.1 | 377.478 | 0.03663 | 98.0623 | C
I07325 | As built. Observação: Contemplar todos os desenhos que sofreram alterações durante a obra. | ORSE | Serviço | m² | 335.97 | 1.11 | 372.9267 | 0.036188 | 98.0985 | C
89784 | TE, PVC, SERIE NORMAL, ESGOTO PREDIAL, DN 50 X 50 MM, JUNTA ELÁSTICA, FORNECIDO E INSTALADO EM RAMAL DE DESCARGA OU RAMAL DE ESGOTO SANITÁRIO. AF_08/2022 | SINAPI | Serviço | UN | 12 | 30.84 | 370.08 | 0.035912 | 98.1344 | C
89713 | TUBO PVC, SERIE NORMAL, ESGOTO PREDIAL, DN 75 MM, FORNECIDO E INSTALADO EM RAMAL DE DESCARGA OU RAMAL DE ESGOTO SANITÁRIO. AF_08/2022 | SINAPI | Serviço | M | 8.36 | 44.13 | 368.9268 | 0.0358 | 98.1702 | C
05.008.0004-A | MONTAGEM E DESMONTAGEM DE BALANCIM(CADEIRINHA).CUSTO POR BALANCIM | EMOP | Serviço | UN | 3 | 121.72 | 365.16 | 0.035435 | 98.2057 | C
S05159 | Fornecimento de tubo de pvc junta elástica integrada, ponta e bolsa classe 12 diam. = 50mm - Rev 01 | ORSE | Serviço | m | 17.93 | 20.16 | 361.4688 | 0.035077 | 98.2407 | C
230176 | BARRA DE APOIO EM AÇO INOX - 80 E UMA DE 40CM | GOINFRA CIVIL | Serviço | un | 2 | 175.32 | 350.64 | 0.034026 | 98.2748 | C
94705 | ADAPTADOR COM FLANGE E ANEL DE VEDAÇÃO, PVC, SOLDÁVEL, DN 40 MM X 1 1/4 , INSTALADO EM RESERVAÇÃO DE ÁGUA DE EDIFICAÇÃO QUE POSSUA RESERVATÓRIO DE FIBRA/FIBROCIMENTO FORNECIMENTO E INSTALAÇÃO. AF_06/2016 | SINAPI | Serviço | UN | 7 | 49.93 | 349.51 | 0.033916 | 98.3087 | C
100722 | PINTURA COM TINTA ALQUÍDICA DE FUNDO (TIPO ZARCÃO) APLICADA A ROLO OU PINCEL SOBRE SUPERFÍCIES METÁLICAS (EXCETO PERFIL) EXECUTADO EM OBRA (POR DEMÃO). AF_01/2020 | SINAPI | Serviço | M2 | 12 | 28.65 | 343.8 | 0.033362 | 98.342 | C
00011681 | ENGATE/RABICHO FLEXIVEL PLASTICO (PVC OU ABS) BRANCO 1/2 " X 40 CM | SINAPI | Material | UN | 33 | 10.28 | 339.24 | 0.032919 | 98.375 | C
97113 | APLICAÇÃO DE LONA PLÁSTICA PARA EXECUÇÃO DE PAVIMENTOS DE CONCRETO. AF_04/2022 | SINAPI | Serviço | M2 | 81.92 | 4.12 | 337.5104 | 0.032752 | 98.4077 | C
91967 | INTERRUPTOR SIMPLES (3 MÓDULOS), 10A/250V, INCLUINDO SUPORTE E PLACA - FORNECIMENTO E INSTALAÇÃO. AF_03/2023 | SINAPI | Serviço | UN | 4 | 83.15 | 332.6 | 0.032275 | 98.44 | C
I13242 | Assento Sanitário Elevado com Tampa 13 Cm, indicado para Pós-cirúrgicos, Deficientes físicos e Idosos, da Astra ou similar | ORSE | Material | un | 1 | 328.61 | 328.61 | 0.031888 | 98.4719 | C
I067067 | SINALIZ DE EMERGENCIA (SAIDA) ACRILICA AUTONOMA | IOPES | Material | UN | 2 | 164.19 | 328.38 | 0.031866 | 98.5037 | C
89447 | TUBO, PVC, SOLDÁVEL, DN 32MM, INSTALADO EM PRUMADA DE ÁGUA - FORNECIMENTO E INSTALAÇÃO. AF_06/2022 | SINAPI | Serviço | M | 22.38 | 14.61 | 326.9718 | 0.031729 | 98.5355 | C
S01600 | Curva 90° curta pvc soldável p/ esgoto secundário, diâm = 40mm | ORSE | Serviço | un | 21 | 15.5 | 325.5 | 0.031586 | 98.567 | C
S00450 | Disjuntor termomagnetico tripolar 16 A, padrão DIN (Europeu - linha branca), curva C, corrente 5KA | ORSE | Serviço | un | 4 | 79.51 | 318.04 | 0.030862 | 98.5979 | C
88423 | APLICAÇÃO MANUAL DE PINTURA COM TINTA TEXTURIZADA ACRÍLICA EM PAREDES EXTERNAS DE CASAS, UMA COR. AF_06/2014 | SINAPI | Serviço | M2 | 12.29 | 25.74 | 316.3446 | 0.030698 | 98.6286 | C
C1360 | FECHADURA COMPLETA PARA PORTA EXTERNA | SEINFRA | Serviço | UN | 2 | 157.68 | 315.36 | 0.030602 | 98.6592 | C
S01646 | Luva simples em pvc rígido c/ anéis, para esgoto primário, diâm = 50mm | ORSE | Serviço | un | 21 | 14.93 | 313.53 | 0.030425 | 98.6896 | C
98524 | LIMPEZA MANUAL DE VEGETAÇÃO EM TERRENO COM ENXADA.AF_05/2018 | SINAPI | Serviço | M2 | 81.92 | 3.77 | 308.8384 | 0.029969 | 98.7196 | C
DPO-EL0043 | Tomada simples-20A 2P+T, de SOBREPOR, incluindo placa+suporte+módulo tomada 20A 2p+t + caixa PVC tigreflex ou equivalente - Fornecimento e instalação. | Composições Próprias | Geral | UN | 7 | 43.89 | 307.23 | 0.029813 | 98.7494 | C
S01633 | Junção simples em pvc rígido c/ anéis, para esgoto primário, diâm = 50 x 50mm | ORSE | Serviço | un | 9 | 33.74 | 303.66 | 0.029467 | 98.7789 | C
S160324 | Caixa de equalização de potenciais para uso interno e externo com cinco (5) terminais para aterramento (BEP), em polipropileno, ref. TEL-902, marca de referência Termotécnica ou equivalente | IOPES | Serviço | und | 1 | 298 | 298 | 0.028918 | 98.8078 | C
89531 | JOELHO 45 GRAUS, PVC, SERIE R, ÁGUA PLUVIAL, DN 100 MM, JUNTA ELÁSTICA, FORNECIDO E INSTALADO EM RAMAL DE ENCAMINHAMENTO. AF_06/2022 | SINAPI | Serviço | UN | 6 | 48.57 | 291.42 | 0.028279 | 98.8361 | C
MAT045300 | Curva de PVC rígido, 45º, curta, PB, JE, para coletor de esgoto, diâmetro nominal de 100mm | SCO | Material | un | 6 | 47.46 | 284.76 | 0.027633 | 98.8637 | C
D00322 | Ligação provisória - luz | SEDOP | Material | UN | 1 | 282.09 | 282.09 | 0.027374 | 98.8911 | C
100717 | LIXAMENTO MANUAL EM SUPERFÍCIES METÁLICAS EM OBRA. AF_01/2020 | SINAPI | Serviço | M2 | 24 | 11.74 | 281.76 | 0.027342 | 98.9184 | C
S01081 | Bucha de redução longa de pvc rígido soldável, marrom, diâm = 40 x 25mm | ORSE | Serviço | un | 15 | 18.5 | 277.5 | 0.026928 | 98.9454 | C
S01072 | Bucha de redução curta de pvc rígido soldável, marrom, diâm = 32 x 25mm | ORSE | Serviço | un | 39 | 6.91 | 269.49 | 0.026151 | 98.9715 | C
101963 | LAJE PRÉ-MOLDADA UNIDIRECIONAL, BIAPOIADA, PARA PISO, ENCHIMENTO EM CERÂMICA, VIGOTA CONVENCIONAL, ALTURA TOTAL DA LAJE (ENCHIMENTO+CAPA) = (8+4). AF_11/2020_PA | SINAPI | Serviço | M2 | 1.23 | 214.02 | 263.2446 | 0.025545 | 98.9971 | C
00037539 | PLACA DE SINALIZACAO DE SEGURANCA CONTRA INCENDIO, FOTOLUMINESCENTE, RETANGULAR, *13 X 26* CM, EM PVC *2* MM ANTI-CHAMAS (SIMBOLOS, CORES E PICTOGRAMAS CONFORME NBR 16820) | SINAPI | Material | UN | 10 | 25.95 | 259.5 | 0.025182 | 99.0222 | C
S09519 | Tala plana perfurada 100mm para eletrocalha metálica (ref.: mopa ou similar) - Rev 01 | ORSE | Serviço | un | 35 | 7.19 | 251.65 | 0.02442 | 99.0467 | C
101870 | REASSENTAMENTO DE BLOCOS 16 FACES PARA PISO INTERTRAVADO, ESPESSURA DE 10 CM, EM VIA/ESTACIONAMENTO, COM REAPROVEITAMENTO DOS BLOCOS 16 FACES - INCLUSO RETIRADA E COLOCAÇÃO DO MATERIAL. AF_12/2020 | SINAPI | Serviço | M2 | 6 | 41.88 | 251.28 | 0.024384 | 99.071 | C
101964 | LAJE PRÉ-MOLDADA UNIDIRECIONAL, BIAPOIADA, PARA FORRO, ENCHIMENTO EM CERÂMICA, VIGOTA CONVENCIONAL, ALTURA TOTAL DA LAJE (ENCHIMENTO+CAPA) = (8+3). AF_11/2020_PA | SINAPI | Serviço | M2 | 1.23 | 198.7 | 244.401 | 0.023716 | 99.0948 | C
I00827 | Disjuntor tripolar 10 A, padrão DIN ( linha branca ), curva de disparo C, corrente de interrupção 5KA, ref.: Siemens 5SX1 ou similar. | ORSE | Material | un | 3 | 79.75 | 239.25 | 0.023217 | 99.118 | C
082235 | TE SANITARIO DIAMETRO 100 X 100 MM (ESGOTO) | GOINFRA CIVIL | Serviço | Un | 6 | 38.7 | 232.2 | 0.022532 | 99.1405 | C
09.84.37 (E) | CAIXA DE DERIVAÇÃO P/ PERFILADO 38X38 TP "L" GE - CHAPA 14 | SIURB | SERVIÇOS PARCIAIS - ELETROFERRAGENS E ACESSÓRIOS | UN | 6 | 38.24 | 229.44 | 0.022265 | 99.1628 | C
IT 15.10.0256 (/) | Joelho de PVC rígido, 90°, série R, ponta e bolsa, diâmetro de 100mm. Fornecimento e instalação. | SCO | Serviço | un | 6 | 36.71 | 220.26 | 0.021374 | 99.1841 | C
S08633 | Disjuntor termomagnetico monopolar 10 A, padrão DIN (linha branca) curva de disparo B, corrente de interrupção 5KA, ref.: Siemens 5 SX1 ou similar. | ORSE | Serviço | un | 10 | 21.6 | 216 | 0.02096 | 99.2051 | C
S89492S | Joelho 90 graus, pvc, soldável, dn 32mm, instalado em prumada de água - fornecimento e instalação. af_06/2022 | ORSE | Serviço | un | 21 | 10.02 | 210.42 | 0.020419 | 99.2255 | C
I01442 | Luva pvc rigido soldavel, marrom, d= 40mm | ORSE | Material | un | 36 | 5.8 | 208.8 | 0.020262 | 99.2458 | C
PLEO-170433 | CARTUCHO 90 SOLDA EXOTÉRMICA HASTE 1/2 /CABO 50MM2 | Composições Próprias | Geral | UN | 10 | 19.97 | 199.7 | 0.019379 | 99.2652 | C
2.66.40 | CHAPA DE ACO INOX P/ PROTECAO E=0,79MM | SP Educação | Material | M2 | 0.72 | 277.3 | 199.656 | 0.019374 | 99.2845 | C
98546 | IMPERMEABILIZAÇÃO DE SUPERFÍCIE COM MANTA ASFÁLTICA, UMA CAMADA, INCLUSIVE APLICAÇÃO DE PRIMER ASFÁLTICO, E=3MM. AF_06/2018 | SINAPI | Serviço | M2 | 1.23 | 154.73 | 190.3179 | 0.018468 | 99.303 | C
86914 | TORNEIRA CROMADA 1/2? OU 3/4? PARA TANQUE, PADRÃO MÉDIO - FORNECIMENTO E INSTALAÇÃO. AF_01/2020 | SINAPI | Serviço | UN | 1 | 190.11 | 190.11 | 0.018448 | 99.3215 | C
15.038.0203-0 | ADAPTADOR SOLDAVEL CURTO COM BOLSA E ROSCA PARA REGISTRO,COM DIAMETRO DE 40MMX1.1/4".FORNECIMENTO | EMOP | Serviço | UN | 36 | 5.2 | 187.2 | 0.018166 | 99.3396 | C
I00800 | Curva 90° curta pvc sanitario d= 75mm | ORSE | Material | un | 6 | 31 | 186 | 0.018049 | 99.3577 | C
S89424S | Luva, pvc, soldável, dn 25mm, instalado em ramal de distribuição de água - fornecimento e instalação. af_06/2022 | ORSE | Serviço | un | 24 | 7.74 | 185.76 | 0.018026 | 99.3757 | C
070260 | BARRA DE COBRE 1" X 1/8" (0,8052 KG/M) - QGBT | GOINFRA CIVIL | Serviço | m | 1.09 | 168.56 | 183.7304 | 0.017829 | 99.3935 | C
E.03.000.090616 | Parafuso sextavado em aço inoxidável de 1/4" x 1 1/4"; ref. SXRI1/4X1.1/4A2 da Belenus, TEL5329 da Termotécnica ou equivalente | SP Obras | Material | UN | 92 | 1.98 | 182.16 | 0.017677 | 99.4112 | C
ED-48163 | BARRA DE APOIO EM AÇO INOX POLIDO RETA, DN 1.1/4" (31,75MM), PARA ACESSIBILIDADE (PMR/PCR), COMPRIMENTO 40CM, INSTALADO EM PORTA/PAREDE, INCLUSIVE FORNECIMENTO, INSTALAÇÃO E ACESSÓRIOS PARA FIXAÇÃO | SETOP | Serviço | un | 1 | 179.97 | 179.97 | 0.017464 | 99.4287 | C
DPO-EL0043 | Tomada simples-20A 2P+T de SOBREPOR, incluindo placa+suporte+módulo tomada 20A 2p+t + caixa PVC tigreflex ou equivalente - Fornecimento e instalação. | Composições Próprias | Geral | UN | 4 | 43.89 | 175.56 | 0.017036 | 99.4457 | C
S01073 | Bucha de redução curta de pvc rígido soldável, marrom, diâm = 40 x 32mm | ORSE | Serviço | un | 15 | 11.43 | 171.45 | 0.016637 | 99.4623 | C
89731 | JOELHO 90 GRAUS, PVC, SERIE NORMAL, ESGOTO PREDIAL, DN 50 MM, JUNTA ELÁSTICA, FORNECIDO E INSTALADO EM RAMAL DE DESCARGA OU RAMAL DE ESGOTO SANITÁRIO. AF_08/2022 | SINAPI | Serviço | UN | 9 | 18.92 | 170.28 | 0.016524 | 99.4789 | C
S89431S | Luva, pvc, soldável, dn 32mm, instalado em ramal de distribuição de água - fornecimento e instalação. af_06/2022 | ORSE | Serviço | un | 15 | 10.83 | 162.45 | 0.015764 | 99.4946 | C
S10336 | Fornecimento e instalação de caixa de sobrepor em pvc, para 02 conectores rj-45, com espelho | ORSE | Serviço | un | 12 | 13.34 | 160.08 | 0.015534 | 99.5102 | C
I12411 | Minicaptor com base de fixação horizontal em aço galvanizado, h=60cm | ORSE | Material | un | 10 | 15.4 | 154 | 0.014944 | 99.5251 | C
S160329 | Curva 90º de barra chata em alumínio 7/8"x1/8"x300mm, 70mm², ref. TEL-778, marca de referência Termotécnica ou equivalente | IOPES | Serviço | und | 6 | 25.13 | 150.78 | 0.014632 | 99.5397 | C
00037556 | PLACA DE SINALIZACAO DE SEGURANCA CONTRA INCENDIO, FOTOLUMINESCENTE, QUADRADA, *20 X 20* CM, EM PVC *2* MM ANTI-CHAMAS (SIMBOLOS, CORES E PICTOGRAMAS CONFORME NBR 16820) | SINAPI | Material | UN | 5 | 30.02 | 150.1 | 0.014566 | 99.5543 | C
ED-51121 | REATERRO MANUAL DE VALA, INCLUSIVE ESPALHAMENTO E COMPACTAÇÃO MECANIZADA COM PLACA VIBRATÓRIA | SETOP | Serviço | m3 | 3 | 49.91 | 149.73 | 0.01453 | 99.5688 | C
C1361 | FECHADURA COMPLETA PARA PORTA INTERNA | SEINFRA | Serviço | UN | 1 | 149.64 | 149.64 | 0.014521 | 99.5834 | C
070270 | BARRA DE COBRE 3/4"X1/8" (0,5214 KG/M) | GOINFRA CIVIL | Serviço | m | 1.2 | 123.33 | 147.996 | 0.014361 | 99.5977 | C
00000370 | AREIA MEDIA - POSTO JAZIDA/FORNECEDOR (RETIRADO NA JAZIDA, SEM TRANSPORTE) | SINAPI | Material | M3 | 1.4 | 105.05 | 147.07 | 0.014271 | 99.612 | C
I10358 | Registro esfera PVC soldável Ø 32mm | ORSE | Material | un | 4 | 36.53 | 146.12 | 0.014179 | 99.6262 | C
C1576 | JUNÇÃO SIMPLES DE REDUÇÃO PVC P/ESGOTO 100X50mm (4"X2")-C/ANÉIS | SEINFRA | Serviço | UN | 3 | 48.51 | 145.53 | 0.014122 | 99.6403 | C
I049791 | MAO FRANCESA 38X38MM SIMPLES P/ ELETROCALHA | IOPES | Material | UN | 7 | 20.78 | 145.46 | 0.014115 | 99.6544 | C
89620 | TE, PVC, SOLDÁVEL, DN 32MM, INSTALADO EM PRUMADA DE ÁGUA - FORNECIMENTO E INSTALAÇÃO. AF_06/2022 | SINAPI | Serviço | UN | 9 | 15.67 | 141.03 | 0.013685 | 99.6681 | C
S09723 | Disjuntor termomagnetico tripolar 25 A, padrão DIN (Europeu - linha branca) | ORSE | Serviço | un | 1 | 139.38 | 139.38 | 0.013525 | 99.6816 | C
09.05.41 (E) | CAIXA DE PASSAGEM EM CHAPA METÁLICA COM TAMPA PARAFUSADA - 30X30X12CM | SIURB | QUADROS E CAIXAS | UN | 1 | 139.1 | 139.1 | 0.013498 | 99.6951 | C
00002638 | LUVA PARA ELETRODUTO, EM ACO GALVANIZADO ELETROLITICO, DIAMETRO DE 25 MM (1") | SINAPI | Material | UN | 25 | 5.55 | 138.75 | 0.013464 | 99.7086 | C
10.35.74 | RALO HEMISFERICO TIPO ABACAXI D= 100MM | SUDECAP | Serviço | UN | 6 | 22.77 | 136.62 | 0.013257 | 99.7218 | C
C4571 | MASTIQUE BETUMINOSO MODIFICADO COM POLIURETANO, TIXOTRÓPICO, BICOMPONENTE PARA JUNTA DE DILATAÇÃO | SEINFRA | Serviço | M | 4 | 32.92 | 131.68 | 0.012778 | 99.7346 | C
S08635 | Disjuntor termomagnetico monopolar 16 A, padrão DIN (linha branca) curva de disparo B, corrente de interrupção 5KA, ref.: Siemens 5 SX1 ou similar. | ORSE | Serviço | un | 6 | 21.6 | 129.6 | 0.012576 | 99.7472 | C
S00451 | Disjuntor termomagnetico tripolar 32 A, padrão DIN (Europeu - linha branca), curva C | ORSE | Serviço | un | 1 | 127.71 | 127.71 | 0.012393 | 99.7596 | C
88309 | PEDREIRO COM ENCARGOS COMPLEMENTARES | SINAPI | Mão de Obra com Encargos Complementares | H | 4 | 31.9 | 127.6 | 0.012382 | 99.772 | C
10.03.90 (E) | CHAVE DE BÓIA | SIURB | INSTALAÇÃO ELEVATÓRIA | UN | 1 | 126.01 | 126.01 | 0.012228 | 99.7842 | C
070630 | CAIXA "ARSTOP" C/ 1 TOMADA HEXAGONAL 2P+T E 1 DISJUNTOR MONOPOLAR 20A | GOINFRA CIVIL | Serviço | Un | 2 | 61.84 | 123.68 | 0.012002 | 99.7962 | C
S00724 | Fornecimento e instalação de saída horizontal para eletroduto 1" (ref. vl 33 valemam ou similar) | ORSE | Serviço | un | 11 | 10.88 | 119.68 | 0.011614 | 99.8078 | C
S89481S | Joelho 90 graus, pvc, soldável, dn 25mm, instalado em prumada de água - fornecimento e instalação. af_06/2022 | ORSE | Serviço | un | 18 | 6.36 | 114.48 | 0.011109 | 99.8189 | C
39.10.050 | Terminal de compressão para cabo de 2,5 mm² | SP Obras | Serviço | UN | 16 | 6.01 | 96.16 | 0.0093313 | 99.8282 | C
S01629 | Joelho 90° em pvc rígido c/ anéis, para esgoto predial, diâm = 75mm | ORSE | Serviço | un | 4 | 23.47 | 93.88 | 0.00911 | 99.8374 | C
C2145 | REDUÇÃO EXCÊNTRICA PVC BRANCO REFORÇADO D=75X50mm (3"X2") | SEINFRA | Serviço | UN | 6 | 14.95 | 89.7 | 0.0087044 | 99.8461 | C
ED-51157 | PA 01 - VIDRO COMUM LISO INCOLOR, ESP. 6MM, INCLUSIVE FIXAÇÃO E VEDAÇÃO COM GUARNIÇÃO/GAXETA DE BORRACHA NEOPRENE, FORNECIMENTO E INSTALAÇÃO, EXCLUSIVE CAIXILHO/PERFIL | SETOP | Serviço | m2 | 0.3 | 280.43 | 84.129 | 0.0081638 | 99.8542 | C
05764 | JOELHO 90º DE PVC SOLDAVEL, DE 040MM | EMOP | Material | UN | 11 | 7.37 | 81.07 | 0.0078669 | 99.8621 | C
S01667 | Bucha de redução longa em pvc rígido c/ anéis, para esgoto secundário, diâm = 50 x 40mm | ORSE | Serviço | un | 6 | 13.41 | 80.46 | 0.0078077 | 99.8699 | C
E.03.000.090618 | Porca sextavada em aço inoxidável de 1/4"; ref. Inox 1/4" da Ciser, TEL5314 da Termotécnica, Inox 304 1/4" da Walsywa ou equivalente | SP Obras | Material | UN | 92 | 0.87 | 80.04 | 0.007767 | 99.8777 | C
S07594 | Terminal de ventilação em pvc rígido soldável, para esgoto primário, diâm = 75mm | ORSE | Serviço | un | 3 | 24.61 | 73.83 | 0.0071644 | 99.8848 | C
I13306 | Tampa de encaixe para tê horizontal 150 x 150mm, galvanizada à fogo (ref. Mopa ou similar) | ORSE | Material | un | 1 | 73.57 | 73.57 | 0.0071391 | 99.892 | C
15.038.0202-0 | ADAPTADOR SOLDAVEL CURTO COM BOLSA E ROSCA PARA REGISTRO,COM DIAMETRO DE 32MMX1".FORNECIMENTO | EMOP | Serviço | UN | 30 | 2.45 | 73.5 | 0.0071324 | 99.8991 | C
I00803 | Curva 45 longa pvc sanitario d= 50mm | ORSE | Material | un | 9 | 7.97 | 71.73 | 0.0069606 | 99.9061 | C
S07596 | Tê sanitário em pvc rígido soldável, para esgoto primário, diâm = 40 x 40mm | ORSE | Serviço | un | 3 | 23.53 | 70.59 | 0.00685 | 99.9129 | C
S01647 | Luva simples em pvc rígido c/ anéis, para esgoto primário, diâm = 75mm | ORSE | Serviço | un | 3 | 23.15 | 69.45 | 0.0067393 | 99.9196 | C
S08689 | Curva horizontal 50 x 50 mm para eletrocalha metálica, com ângulo 90° (ref.: mopa ou similar) | ORSE | Serviço | un | 3 | 21.2 | 63.6 | 0.0061717 | 99.9258 | C
92522 | MONTAGEM E DESMONTAGEM DE FÔRMA DE LAJE MACIÇA, PÉ-DIREITO SIMPLES, EM CHAPA DE MADEIRA COMPENSADA RESINADA, 8 UTILIZAÇÕES. AF_09/2020 (SOMENTE DESMONTAGEM 30% DA M.O) | SINAPI | Serviço | M2 | 4.2 | 13.87 | 58.254 | 0.0056529 | 99.9315 | C
89497 | JOELHO 90 GRAUS, PVC, SOLDÁVEL, DN 40MM, INSTALADO EM PRUMADA DE ÁGUA - FORNECIMENTO E INSTALAÇÃO. AF_06/2022 | SINAPI | Serviço | UN | 3 | 17.48 | 52.44 | 0.0050887 | 99.9366 | C
89383 | ADAPTADOR CURTO COM BOLSA E ROSCA PARA REGISTRO, PVC, SOLDÁVEL, DN 25MM X 3/4 , INSTALADO EM RAMAL OU SUB-RAMAL DE ÁGUA - FORNECIMENTO E INSTALAÇÃO. AF_06/2022 | SINAPI | Serviço | UN | 6 | 8.61 | 51.66 | 0.005013 | 99.9416 | C
05.054.0105-0 | PLACA FOTOLUMINESCENTE DE SINALIZACAO DE SEGURANCA CONTRA INCENDIO,PARA EQUIPAMENTOS DE COMBATE A INCENDIO E ALARME,EM PVC ANTICHAMA,DIMENSOES APROXIMADAS DE (15X15)CM,CONFORME ABNT NBR 16820.FORNECIMENTO E COLOCACAO | EMOP | Serviço | UN | 4 | 12.66 | 50.64 | 0.004914 | 99.9465 | C
89786 | TE, PVC, SERIE NORMAL, ESGOTO PREDIAL, DN 75 X 75 MM, JUNTA ELÁSTICA, FORNECIDO E INSTALADO EM RAMAL DE DESCARGA OU RAMAL DE ESGOTO SANITÁRIO. AF_08/2022 | SINAPI | Serviço | UN | 1 | 49.71 | 49.71 | 0.0048238 | 99.9513 | C
88415 | APLICAÇÃO MANUAL DE FUNDO SELADOR ACRÍLICO EM PAREDES EXTERNAS DE CASAS. AF_06/2014 | SINAPI | Serviço | M2 | 12.29 | 3.79 | 46.5791 | 0.00452 | 99.9558 | C
I00799 | Curva 90° curta pvc sanitario d= 50mm | ORSE | Material | un | 3 | 14.86 | 44.58 | 0.004326 | 99.9602 | C
00038774 | LUMINARIA DE EMERGENCIA 30 LEDS, POTENCIA 2 W, BATERIA DE LITIO, AUTONOMIA DE 6 HORAS | SINAPI | Material | UN | 2 | 21.42 | 42.84 | 0.0041571 | 99.9643 | C
104341 | BUCHA DE REDUÇÃO LONGA, PVC, SÉRIE NORMAL, ESGOTO PREDIAL, DN 50 X 40 MM, JUNTA SOLDÁVEL E ELÁSTICA, FORNECIDO E INSTALADO EM RAMAL DE DESCARGA OU RAMAL DE ESGOTO SANITÁRIO. AF_08/2022 | SINAPI | Serviço | UN | 3 | 14.02 | 42.06 | 0.0040815 | 99.9684 | C
I04085 | Tê vertical 50 x 50 mm para eletrocalha metálica (ref. Mopa ou similar) | ORSE | Material | un | 1 | 39.55 | 39.55 | 0.0038379 | 99.9722 | C
S08318 | Terminal 100 x 50 mm para eletrocalha metalica (ref. Mopa ou similar) | ORSE | Serviço | un | 2 | 19.4 | 38.8 | 0.0037651 | 99.976 | C
S07927 | Terminal de compressão para cabo de 16 mm2 - fornecimento e instalação | ORSE | Serviço | un | 10 | 3.56 | 35.6 | 0.0034546 | 99.9795 | C
I12413 | Tampa de encaixe para curva 90º, horizontal, 100x50mm para eletrocalha metálica | ORSE | Material | un | 3 | 10.55 | 31.65 | 0.0030713 | 99.9825 | C
I01428 | Luva simples pvc p/esgoto secundario, d = 40mm | ORSE | Material | un | 15 | 2.06 | 30.9 | 0.0029985 | 99.9855 | C
100724 | PINTURA COM TINTA ALQUÍDICA DE FUNDO E ACABAMENTO (ESMALTE SINTÉTICO GRAFITE) APLICADA A ROLO OU PINCEL SOBRE PERFIL METÁLICO EXECUTADO EM FÁBRICA (POR DEMÃO). AF_01/2020 | SINAPI | Serviço | M2 | 1.75 | 17.08 | 29.89 | 0.0029005 | 99.9884 | C
I04667 | Terminal de compressão para cabo de 4 mm2 | ORSE | Material | un | 16 | 1.54 | 24.64 | 0.002391 | 99.9908 | C
05731 | ADAPTADOR DE PVC, SOLDAVEL, COM FLANGESLIVRES PARA CAIXA D`AGUA, DE 025MMX3/4" | EMOP | Material | UN | 1 | 16.18 | 16.18 | 0.0015701 | 99.9924 | C
91283 | CORTADORA DE PISO COM MOTOR 4 TEMPOS A GASOLINA, POTÊNCIA DE 13 HP, COM DISCO DE CORTE DIAMANTADO SEGMENTADO PARA CONCRETO, DIÂMETRO DE 350 MM, FURO DE 1" (14 X 1") - CHP DIURNO. AF_08/2015 | SINAPI | Equipamento Custo Horário | CHP | 1.19 | 12.66 | 15.0654 | 0.0014619 | 99.9938 | C
00004741 | PO DE PEDRA (POSTO PEDREIRA/FORNECEDOR, SEM FRETE) | SINAPI | Material | M3 | 0.16 | 82.4 | 13.184 | 0.0012794 | 99.9951 | C
00001574 | TERMINAL A COMPRESSAO EM COBRE ESTANHADO PARA CABO 10 MM2, 1 FURO E 1 COMPRESSAO, PARA PARAFUSO DE FIXACAO M6 | SINAPI | Material | UN | 4 | 2.45 | 9.8 | 0.00095098 | 99.9961 | C
070251 | ARRUELA LISA D=1/4" | GOINFRA CIVIL | Serviço | Un | 92 | 0.1 | 9.2 | 0.00089276 | 99.997 | C
S10093 | Bucha de nylon nº06, ref:TEL-5306 - SPDA (fornecimento) | ORSE | Serviço | un | 92 | 0.09 | 8.28 | 0.00080348 | 99.9978 | C
91285 | CORTADORA DE PISO COM MOTOR 4 TEMPOS A GASOLINA, POTÊNCIA DE 13 HP, COM DISCO DE CORTE DIAMANTADO SEGMENTADO PARA CONCRETO, DIÂMETRO DE 350 MM, FURO DE 1" (14 X 1") - CHI DIURNO. AF_08/2015 | SINAPI | Equipamento Custo Horário | CHI | 4.18 | 1.15 | 4.807 | 0.00046647 | 99.9982 | C
071872 | PARAFUSO SEXTAVADO CABEÇA LENTILHA D = 1/4" X 5/8" | GOINFRA CIVIL | Serviço | Un | 8 | 0.59 | 4.72 | 0.00045802 | 99.9987 | C
91278 | PLACA VIBRATÓRIA REVERSÍVEL COM MOTOR 4 TEMPOS A GASOLINA, FORÇA CENTRÍFUGA DE 25 KN (2500 KGF), POTÊNCIA 5,5 CV - CHI DIURNO. AF_08/2015 | SINAPI | Equipamento Custo Horário | CHI | 5.27 | 0.88 | 4.6376 | 0.00045003 | 99.9992 | C
MAT096150 | Pingadeira 49 de PVC | SCO | Material | un | 2.5 | 1.64 | 4.1 | 0.00039786 | 99.9995 | C
MAT106200 | Porca sextavada de Porca sextavada de aço galvanizado, de 1/4" | SCO | Material | un | 8 | 0.43 | 3.44 | 0.00033381 | 99.9999 | C
91277 | PLACA VIBRATÓRIA REVERSÍVEL COM MOTOR 4 TEMPOS A GASOLINA, FORÇA CENTRÍFUGA DE 25 KN (2500 KGF), POTÊNCIA 5,5 CV - CHP DIURNO. AF_08/2015 | SINAPI | Equipamento Custo Horário | CHP | 0.1 | 11.96 | 1.196 | 0.00011606 | 100 | C
92431 | MONTAGEM E DESMONTAGEM DE FÔRMA DE PILARES RETANGULARES E ESTRUTURAS SIMILARES, PÉ-DIREITO SIMPLES, EM CHAPA DE MADEIRA COMPENSADA PLASTIFICADA, 10 UTILIZAÇÕES. AF_09/2020 | SINAPI | Serviço | M2 | 0 | 33.1 | 0 | 0 | 100 | C
[6 empty] | Subtotal até 100,00% |  | 1030515.36
[6 empty] | Outros: |  | 0.01
[6 empty] | Valor total do Orçamento: |  | 1030515.37

## CURVA ABC INSUMOS
CÓDIGO | DESCRIÇÃO | FONTE | TIPO | UNIDADE | QUANTIDADE | PREÇO UNITÁRIO | PREÇO TOTAL | % | ACUMUL. % | CL
00004750 | PEDREIRO (HORISTA) | SINAPI | Mão de Obra | H | 2634.3073 | 19.85 | 52291.0002 | 6.2625 | 5.0743 | A
00006111 | SERVENTE DE OBRAS | SINAPI | Mão de Obra | H | 2595.9261 | 15.61 | 40522.4072 | 4.8531 | 9.0065 | A
00001525 | CONCRETO USINADO BOMBEAVEL, CLASSE DE RESISTENCIA C30, BRITA 0 E 1, SLUMP = 100 +/- 20 MM, COM BOMBEAMENTO (DISPONIBILIZACAO DE BOMBA), SEM O LANCAMENTO (NBR 8953) | SINAPI | Material | M3 | 46.9 | 557.99 | 26169.731 | 3.1342 | 11.546 | A
2302 | TELHA DE AÇO COM PINTURA ELETROSTÁTICA 0,5MM DA PERFILOR OU EQUIVALENTE | GOINFRA CIVIL | Material | m2 | 320.65 | 77.32 | 24792.658 | 2.9693 | 13.9518 | A
03964 | FOSSA SEPTICA IMHOFF, MEDINDO 3000 X 2000MM | EMOP | Material | UN | 2 | 12080.94 | 24161.88 | 2.8937 | 16.2965 | A
00007267 | BLOCO CERAMICO / TIJOLO VAZADO PARA ALVENARIA DE VEDACAO, 6 FUROS NA HORIZONTAL, 9 X 14 X 19 CM (L X A X C) | SINAPI | Material | UN | 31173.0782 | 0.71 | 22132.8855 | 2.6507 | 18.4442 | A
00012568 | ANEL EM CONCRETO ARMADO, LISO, PARA FOSSAS SEPTICAS E SUMIDOUROS, SEM FUNDO, DIAMETRO INTERNO DE 3,00 M E ALTURA DE 0,50 M | SINAPI | Material | UN | 12 | 1329.41 | 15952.92 | 1.9106 | 19.9923 | A
00000033 | ACO CA-50, 8,0 MM, VERGALHAO | SINAPI | Material | KG | 1628.703 | 9.56 | 15570.4007 | 1.8648 | 21.5032 | A
00043083 | PERFIL "U" ENRIJECIDO DE ACO GALVANIZADO, DOBRADO, 150 X 60 X 20 MM, E = 3,00 MM OU 200 X 75 X 25 MM, E = 3,75 MM | SINAPI | Material | KG | 1191.575 | 12.77 | 15216.4127 | 1.8224 | 22.9798 | A
00000032 | ACO CA-50, 6,3 MM, VERGALHAO | SINAPI | Material | KG | 1433.0071 | 9.51 | 13627.8978 | 1.6321 | 24.3022 | A
00004783 | PINTOR (HORISTA) | SINAPI | Mão de Obra | H | 685.7677 | 19.85 | 13612.4897 | 1.6303 | 25.6232 | A
00001287 | PISO EM CERAMICA ESMALTADA EXTRA, PEI MAIOR OU IGUAL A 4, FORMATO MENOR OU IGUAL A 2025 CM2 | SINAPI | Material | M2 | 387.3856 | 28.9 | 11195.4438 | 1.3408 | 26.7096 | A
00001213 | CARPINTEIRO DE FORMAS (HORISTA) | SINAPI | Mão de Obra | H | 558.8885 | 19.85 | 11093.9368 | 1.3286 | 27.7861 | A
00038877 | MASSA PREMIUM PARA TEXTURA LISA DE BASE ACRILICA, USO INTERNO E EXTERNO | SINAPI | Material | KG | 1407.8601 | 7.82 | 11009.466 | 1.3185 | 28.8544 | A
00034364 | JANELA DE CORRER, EM ALUMINIO PERFIL 25, 120 X 150 CM (A X L), 4 FLS, BANDEIRA COM BASCULA, ACABAMENTO BRANCO OU BRILHANTE, BATENTE/REQUADRO DE 6 A 14 CM, COM VIDRO 4 MM, SEM GUARNICAO/ALIZAR | SINAPI | Material | UN | 14.0112 | 774.22 | 10847.7513 | 1.2992 | 29.9071 | A
00037370 | ALIMENTACAO - HORISTA (COLETADO CAIXA - ENCARGOS COMPLEMENTARES) | SINAPI | Encargos Complementares | H | 8001.2256 | 1.27 | 10161.5565 | 1.217 | 30.8932 | A
00001379 | CIMENTO PORTLAND COMPOSTO CP II-32 | SINAPI | Material | KG | 12170.3641 | 0.81 | 9857.9949 | 1.1806 | 31.8498 | A
00004777 | CANTONEIRA ACO ABAS IGUAIS (QUALQUER BITOLA), ESPESSURA ENTRE 1/8" E 1/4" | SINAPI | Material | KG | 790.346 | 11.83 | 9349.7932 | 1.1198 | 32.7571 | A
00037372 | EXAMES - HORISTA (COLETADO CAIXA - ENCARGOS COMPLEMENTARES) | SINAPI | Encargos Complementares | H | 8001.2256 | 1.14 | 9121.3972 | 1.0924 | 33.6422 | A
I023522 | GRANITO CINZA ANDORINHA E = 3 CM POLIDO NOS DOIS LADOS | IOPES | Material | M2 | 27.12 | 329.85 | 8945.532 | 1.0713 | 34.5103 | A
00042490 | FELTRO EM LA DE ROCHA, 1 FACE REVESTIDA COM PAPEL ALUMINIZADO, EM ROLO, DENSIDADE = 32 KG/M3, E=*50* MM | SINAPI | Material | M2 | 283.25 | 31.43 | 8902.5475 | 1.0662 | 35.3742 | A
00040784 | CALHA QUADRADA DE CHAPA DE ACO GALVANIZADA NUM 24, CORTE 100 CM | SINAPI | Material | M | 86.982 | 101.95 | 8867.8149 | 1.062 | 36.2347 | A
00043056 | ACO CA-50, 20,0 MM OU 25,0 MM, VERGALHAO | SINAPI | Material | KG | 963.3 | 9 | 8669.7 | 1.0383 | 37.076 | A
00037371 | TRANSPORTE - HORISTA (COLETADO CAIXA - ENCARGOS COMPLEMENTARES) | SINAPI | Encargos Complementares | H | 8001.2256 | 1.03 | 8241.2624 | 0.987 | 37.8757 | A
M0192 | Brita 2 | SICRO NOVO | Material | m³ | 70.2975 | 115.7 | 8133.4208 | 0.97409 | 38.665 | A
00043055 | ACO CA-50, 12,5 MM OU 16,0 MM, VERGALHAO | SINAPI | Material | KG | 1020.09 | 7.81 | 7966.9029 | 0.95414 | 39.4381 | A
00039427 | PERFIL CANALETA, FORMATO C, EM ACO ZINCADO, PARA ESTRUTURA FORRO DRYWALL, E = 0,5 MM, *46 X 18* (L X H), COMPRIMENTO 3 M | SINAPI | Material | M | 999.9507 | 7.65 | 7649.6225 | 0.91614 | 40.1804 | A
00001345 | CHAPA/PAINEL DE MADEIRA COMPENSADA PLASTIFICADA (MADEIRITE PLASTIFICADO) PARA FORMA DE CONCRETO, DE 2200 x 1100 MM, E = *17* MM | SINAPI | Material | M2 | 54.3782 | 138.67 | 7540.6218 | 0.90309 | 40.9121 | A
I41930S | Tubo coletor de esgoto pvc, jei, dn 200 mm (nbr 7362) | ORSE | Material | m | 52.9 | 139.75 | 7392.775 | 0.88538 | 41.6295 | A
00000536 | REVESTIMENTO EM CERAMICA ESMALTADA EXTRA, PEI MENOR OU IGUAL A 3, FORMATO MENOR OU IGUAL A 2025 CM2 | SINAPI | Material | M2 | 212.3535 | 31.9 | 6774.0756 | 0.81129 | 42.2868 | A
00039413 | PLACA / CHAPA DE GESSO ACARTONADO, STANDARD (ST), COR BRANCA, E = 12,5 MM, 1200 X 2400 MM (L X C) | SINAPI | Material | M2 | 284.7432 | 23.47 | 6682.9219 | 0.80037 | 42.9353 | A
00040598 | PERFIL UDC ("U" DOBRADO DE CHAPA) SIMPLES DE ACO LAMINADO, GALVANIZADO, ASTM A36, 127 X 50 MM, E= 3 MM | SINAPI | Material | KG | 533.52 | 12.45 | 6642.324 | 0.79551 | 43.5799 | A
1.01.46 | SERVENTE | SP Educação | Mão de Obra | H | 428.3735 | 15.4 | 6596.9519 | 0.79007 | 44.2201 | A
00022 | ALUMINIO EM PERFIL TUBULAR EXTRUDADO, LIGA COMUM | EMOP | Material | KG | 209.79 | 31.11 | 6526.5669 | 0.78164 | 44.8534 | A
I043044 | CABO COBRE NU TEMPERA MEIO DURA 50MM2 - CLASSE 2A | IOPES | Material | M | 102 | 63.75 | 6502.5 | 0.77876 | 45.4844 | A
00010749 | LOCACAO DE ESCORA METALICA TELESCOPICA, COM ALTURA REGULAVEL DE *1,80* A *3,20* M, COM CAPACIDADE DE CARGA DE NO MINIMO 1000 KGF (10 KN), INCLUSO TRIPE E FORCADO | SINAPI | Equipamento | UNXMES | 291.666 | 22.18 | 6469.1521 | 0.77477 | 46.1121 | A
00000371 | ARGAMASSA INDUSTRIALIZADA MULTIUSO, PARA REVESTIMENTO INTERNO E EXTERNO E ASSENTAMENTO DE BLOCOS DIVERSOS | SINAPI | Material | KG | 7778.9606 | 0.78 | 6067.5893 | 0.72667 | 46.7009 | A
00000626 | MANTA LIQUIDA DE BASE ASFALTICA MODIFICADA COM A ADICAO DE ELASTOMEROS DILUIDOS EM SOLVENTE ORGANICO, APLICACAO A FRIO (MEMBRANA IMPERMEABILIZANTE ASFASTICA) | SINAPI | Material | KG | 240.405 | 24.61 | 5916.367 | 0.70856 | 47.2751 | A
00000378 | ARMADOR (HORISTA) | SINAPI | Mão de Obra | H | 284.5567 | 19.85 | 5648.4505 | 0.67648 | 47.8232 | A
00036896 | JANELA DE CORRER, EM ALUMINIO PERFIL 25, 100 X 120 CM (A X L), 2 FLS MOVEIS, SEM BANDEIRA, ACABAMENTO BRANCO OU BRILHANTE, BATENTE DE 6 A 7 CM, COM VIDRO 4 MM, SEM GUARNICAO | SINAPI | Material | UN | 12.2495 | 457 | 5598.0261 | 0.67044 | 48.3664 | A
I13216 | Luminária de sobrepor, (tecnolux ref.FLP-6478/2x20) Tubled corpo/ refletor e aletas fabricadas em chapa de aço tratada e pintada em epoxi branco, para uso de 2 lampadas tubled de 20w | ORSE | Material | un | 34 | 162.32 | 5518.88 | 0.66096 | 48.9019 | A
H513 | VASO SANITARIO COM CAIXA ACOPLADA COM DUPLO ACIONAMENTO | GOINFRA CIVIL | Material | un | 12 | 452.95 | 5435.4 | 0.65096 | 49.4294 | A
00004083 | ENCARREGADO GERAL DE OBRAS (HORISTA) | SINAPI | Mão de Obra | H | 100 | 53.83 | 5383 | 0.64469 | 49.9517 | A
00001106 | CAL HIDRATADA CH-I PARA ARGAMASSAS | SINAPI | Material | KG | 6351.4181 | 0.84 | 5335.1912 | 0.63896 | 50.4695 | B
00010777 | LOCACAO DE CONTAINER 2,30 X 4,30 M, ALT. 2,50 M, PARA SANITARIO, COM 3 BACIAS, 4 CHUVEIROS, 1 LAVATORIO E 1 MICTORIO (NAO INCLUI MOBILIZACAO/DESMOBILIZACAO) | SINAPI | Equipamento | MES | 6 | 885.62 | 5313.72 | 0.63639 | 50.9851 | B
00044497 | MONTADOR DE ESTRUTURAS METALICAS HORISTA | SINAPI | Mão de Obra | H | 236.8821 | 21.93 | 5194.825 | 0.62215 | 51.4892 | B
00013388 | SOLDA EM BARRA DE ESTANHO-CHUMBO 50/50 | SINAPI | Material | KG | 18.7042 | 276.02 | 5162.7471 | 0.61831 | 51.9902 | B
00039025 | PORTA DE ABRIR EM ALUMINIO TIPO VENEZIANA, ACABAMENTO ANODIZADO NATURAL, SEM GUARNICAO/ALIZAR/VISTA, 87 X 210 CM | SINAPI | Material | UN | 5.2541 | 967.2 | 5081.7462 | 0.60861 | 52.4833 | B
20132 | MAO-DE-OBRA DE SERVENTE DA CONSTRUCAO CIVIL, INCLUSIVE ENCARGOS SOCIAIS DESONERADOS | EMOP | Mão de Obra | H | 288.2931 | 16.75 | 4828.9087 | 0.57833 | 52.9519 | B
00004760 | AZULEJISTA OU LADRILHEIRO (HORISTA) | SINAPI | Mão de Obra | H | 237.7216 | 19.85 | 4718.7728 | 0.56514 | 53.4098 | B
I00024 | Painel lã de vidro e=25mm (isover-santa marina ref psi-30/25mm ou similar) - aplicado | ORSE | Material | m2 | 126.49 | 34.39 | 4349.9911 | 0.52097 | 53.8319 | B
1.01.39 | PEDREIRO | SP Educação | Mão de Obra | H | 229.7259 | 18.72 | 4300.4688 | 0.51504 | 54.2492 | B
00043742 | PLACA / CHAPA DE GESSO ACARTONADO, RESISTENTE A UMIDADE (RU), COR VERDE, E = 15 MM, 1200 X 2400 MM (L X C) | SINAPI | Material | M2 | 127.8763 | 33.41 | 4272.3479 | 0.51167 | 54.6638 | B
00036888 | GUARNICAO/MOLDURA DE ACABAMENTO PARA ESQUADRIA DE ALUMINIO ANODIZADO NATURAL, PARA 1 FACE | SINAPI | Material | M | 125.8 | 33.51 | 4215.558 | 0.50487 | 55.0729 | B
I00995S | Cabo de cobre, flexivel, classe 4 ou 5, isolacao em pvc/a, antichama bwf-b, cobertura pvc-st1, antichama bwf-b, 1 condutor, 0,6/1 kv, secao nominal 16 mm2 | ORSE | Material | m | 292.695 | 13.72 | 4015.7754 | 0.48094 | 55.4626 | B
00000370 | AREIA MEDIA - POSTO JAZIDA/FORNECEDOR (RETIRADO NA JAZIDA, SEM TRANSPORTE) | SINAPI | Material | M3 | 46.9684 | 85 | 3992.3174 | 0.47813 | 55.85 | B
00007356 | TINTA LATEX ACRILICA PREMIUM, COR BRANCO FOSCO | SINAPI | Material | L | 120.9382 | 32.76 | 3961.9353 | 0.47449 | 56.2345 | B
00043489 | EPI - FAMILIA PEDREIRO - HORISTA (ENCARGOS COMPLEMENTARES - COLETADO CAIXA) | SINAPI | Encargos Complementares | H | 3291.8985 | 1.17 | 3851.5213 | 0.46127 | 56.6082 | B
00036365 | TUBO COLETOR DE ESGOTO PVC, JEI, DN 100 MM (NBR 7362) | SINAPI | Material | M | 86.751 | 43.39 | 3764.1259 | 0.4508 | 56.9735 | B
00010776 | LOCACAO DE CONTAINER 2,30 X 6,00 M, ALT. 2,50 M, PARA ESCRITORIO, SEM DIVISORIAS INTERNAS E SEM SANITARIO (NAO INCLUI MOBILIZACAO/DESMOBILIZACAO) | SINAPI | Equipamento | MES | 6 | 609.37 | 3656.22 | 0.43788 | 57.3283 | B
20060 | MAO-DE-OBRA DE ELETRICISTA DA CONSTRUCAOCIVIL, INCLUSIVE ENCARGOS SOCIAIS DESONERADOS | EMOP | Mão de Obra | H | 147 | 23.16 | 3404.52 | 0.40774 | 57.6586 | B
00001381 | ARGAMASSA COLANTE AC I PARA CERAMICAS | SINAPI | Material | KG | 4615.2129 | 0.72 | 3322.9533 | 0.39797 | 57.9811 | B
00002706 | ENGENHEIRO CIVIL DE OBRA JUNIOR | SINAPI | Mão de Obra | H | 30 | 108.51 | 3255.3 | 0.38987 | 58.297 | B
00043491 | EPI - FAMILIA SERVENTE - HORISTA (ENCARGOS COMPLEMENTARES - COLETADO CAIXA) | SINAPI | Encargos Complementares | H | 2553.2831 | 1.25 | 3191.6038 | 0.38224 | 58.6067 | B
I026668 | CANTONEIRA FERRO CROMADO,PEQ. P/DIVISÓRIA GRANITO OU MARMORE ESP 3CM | IOPES | Material | UN | 32.544 | 90.21 | 2935.7942 | 0.3516 | 58.8916 | B
2.25.15 | TIJOLO COMUM MACICO | SP Educação | Material | UN | 5642 | 0.51 | 2877.42 | 0.34461 | 59.1708 | B
00043465 | FERRAMENTAS - FAMILIA PEDREIRO - HORISTA (ENCARGOS COMPLEMENTARES - COLETADO CAIXA) | SINAPI | Encargos Complementares | H | 3291.8985 | 0.84 | 2765.1948 | 0.33117 | 59.4391 | B
00040873 | RUFO INTERNO/EXTERNO DE CHAPA DE ACO GALVANIZADA NUM 24, CORTE 25 CM | SINAPI | Material | M | 88.5045 | 28.92 | 2559.5501 | 0.30654 | 59.6875 | B
30554 | PORTA EM ALUMÍNIO ANODIZ. COMUM - 2 FOLHAS DE ABRIR H=2,1M-L=2,0M-MET.VIDR/MET.ALUM.-LINH.30-S/VIDR-COMPL.C/BAT. PRON.P/ INST | SIURB | Material | M2 | 2.52 | 977.97 | 2464.4844 | 0.29515 | 59.9267 | B
00043132 | ARAME RECOZIDO 16 BWG, D = 1,65 MM (0,016 KG/M) OU 18 BWG, D = 1,25 MM (0,01 KG/M) | SINAPI | Material | KG | 115.7632 | 21.08 | 2440.2879 | 0.29226 | 60.1635 | B
00011029 | HASTE RETA PARA GANCHO DE FERRO GALVANIZADO, COM ROSCA 1/4 " X 30 CM PARA FIXACAO DE TELHA METALICA, INCLUI PORCA E ARRUELAS DE VEDACAO | SINAPI | Material | CJ | 1141.25 | 2.11 | 2408.0375 | 0.28839 | 60.3971 | B
I010115 | ELETRICISTA (OFICIAL - SINDUSCON) | IOPES | Mão de Obra | H | 105.8 | 22.74 | 2405.892 | 0.28814 | 60.6306 | B
I2312 | ELETRICISTA | SEINFRA | Mão de Obra | H | 114.7 | 20.77 | 2382.319 | 0.28531 | 60.8618 | B
00040275 | LOCACAO DE VIGA SANDUICHE METALICA VAZADA PARA TRAVAMENTO DE PILARES, ALTURA DE *8* CM, LARGURA DE *6* CM E EXTENSAO DE 2 M | SINAPI | Equipamento | UNXMES | 118.6678 | 20 | 2373.356 | 0.28424 | 61.0921 | B
I03663 | Chapa aço fina a quente e=3,00mm, 11MSG, 24,00 kg/m2 | ORSE | Material | m2 | 6.1 | 385.32 | 2350.452 | 0.2815 | 61.3202 | B
I06111S | Servente de obras | ORSE | Mão de Obra | h | 175.286 | 12.72 | 2229.6374 | 0.26703 | 61.5365 | B
00036888 | GUARNICAO / MOLDURA / ARREMATE DE ACABAMENTO PARA ESQUADRIA, EM ALUMINIO PERFIL 25, ACABAMENTO ANODIZADO BRANCO OU BRILHANTE, PARA 1 FACE | SINAPI | Material | M | 65.7638 | 33.51 | 2203.7463 | 0.26393 | 61.7504 | B
00010432 | MICTORIO INDICUDUAL, SIFONADO, LOUCA BRANCA, SEM COMPLEMENTOS | SINAPI | Material | UN | 6 | 363.81 | 2182.86 | 0.26143 | 61.9622 | B
I10731S | Pedra ardosia, cinza, *40 x 40* cm, e= *1 cm | ORSE | Material | m2 | 58.38 | 37.38 | 2182.2444 | 0.26135 | 62.174 | B
00041805 | LOCACAO DE ANDAIME SUSPENSO OU BALANCIM MANUAL, CAPACIDADE DE CARGA TOTAL DE APROXIMADAMENTE 250 KG/M2, PLATAFORMA DE 1,50 M X 0,80 M (C X L), CABO DE 45 M (2 equipamentos simultaneos / 2 meses) | SINAPI | Equipamento | MES | 3 | 718.75 | 2156.25 | 0.25824 | 62.3832 | B
00039422 | PERFIL MONTANTE, FORMATO C, EM ACO ZINCADO, PARA ESTRUTURA PAREDE DRYWALL, E = 0,5 MM, 70 X 3000 MM (L X C) | SINAPI | Material | M | 176.0819 | 11.79 | 2076.0059 | 0.24863 | 62.5847 | B
20131 | MAO-DE-OBRA DE SERRALHEIRO DA CONSTRUCAOCIVIL, INCLUSIVE ENCARGOS SOCIAIS DESONERADOS | EMOP | Mão de Obra | H | 82.42 | 24.92 | 2053.9064 | 0.24598 | 62.784 | B
00000660 | CANALETA DE CONCRETO 19 X 19 X 19 CM (CLASSE C - NBR 6136) | SINAPI | Material | UN | 529.194 | 3.88 | 2053.2727 | 0.24591 | 62.9832 | B
00004720 | PEDRA BRITADA N. 0, OU PEDRISCO (4,8 A 9,5 MM) POSTO PEDREIRA/FORNECEDOR, SEM FRETE | SINAPI | Material | M3 | 25.0826 | 81.49 | 2043.9773 | 0.24479 | 63.1816 | B
I010101 | AJUDANTE (AJUDANTE PRATICO - SINDUSCON) | IOPES | Mão de Obra | H | 105.8 | 19.19 | 2030.302 | 0.24316 | 63.3786 | B
00037666 | OPERADOR DE BETONEIRA ESTACIONARIA / MISTURADOR | SINAPI | Mão de Obra | H | 91.1157 | 22.27 | 2029.1458 | 0.24302 | 63.5755 | B
14274 | RESERVATORIO, EM FIBRA DE VIDRO OU POLIETILENO, COM CAPACIDADE EM TORNO DE 2000L | EMOP | Material | UN | 2 | 1004.24 | 2008.48 | 0.24054 | 63.7704 | B
00002696 | ENCANADOR OU BOMBEIRO HIDRAULICO (HORISTA) | SINAPI | Mão de Obra | H | 89.2538 | 22.14 | 1976.0783 | 0.23666 | 63.9621 | B
00007219 | CUMEEIRA UNIVERSAL PARA TELHA ONDULADA DE FIBROCIMENTO, E = 6 MM, ABA 210 MM, COMPRIMENTO 1100 MM (SEM AMIANTO) | SINAPI | Material | UN | 30.9215 | 61.35 | 1897.031 | 0.22719 | 64.1462 | B
I0042 | AJUDANTE DE ELETRICISTA | SEINFRA | Mão de Obra | H | 112.9 | 16.77 | 1893.333 | 0.22675 | 64.33 | B
I12984 | Granito cinza andorinha, bipolido, e=2cm para divisória | ORSE | Material | m2 | 2.88 | 650.06 | 1872.1728 | 0.22422 | 64.5116 | B
00037411 | TELA DE ACO SOLDADA GALVANIZADA/ZINCADA PARA ALVENARIA, FIO D = *1,24 MM, MALHA 25 X 25 MM | SINAPI | Material | M2 | 103.7058 | 17.71 | 1836.6299 | 0.21996 | 64.6899 | B
00043626 | MASSA CORRIDA PARA SUPERFICIES DE AMBIENTES INTERNOS | SINAPI | Material | KG | 385.732 | 4.76 | 1836.0842 | 0.2199 | 64.868 | B
MAT146900 | Tubo de PVC rígido, PBV, Série R, vara com 3m, diâmetro nominal de Tubo de PVC rígido, PBV, Série R, vara com 3m, diâmetro nominal de 100mm | SCO | Material | un | 16.3842 | 111.21 | 1822.0869 | 0.21822 | 65.0448 | B
B.01.000.010115 | Eletricista | SP Obras | Mão de Obra | H | 61.28 | 29.69 | 1819.4032 | 0.2179 | 65.2214 | B
00006117 | CARPINTEIRO AUXILIAR (HORISTA) | SINAPI | Mão de Obra | H | 107.8961 | 16.8 | 1812.6544 | 0.21709 | 65.3973 | B
00006013 | REGISTRO GAVETA COM ACABAMENTO E CANOPLA CROMADOS, SIMPLES, BITOLA 1 " (REF 1509) | SINAPI | Material | UN | 15 | 120.21 | 1803.15 | 0.21595 | 65.5723 | B
00012869 | TELHADOR (HORISTA) | SINAPI | Mão de Obra | H | 91.9191 | 19.59 | 1800.6944 | 0.21566 | 65.747 | B
00001358 | CHAPA/PAINEL DE MADEIRA COMPENSADA RESINADA (MADEIRITE RESINADO ROSA) PARA FORMA DE CONCRETO, DE 2200 x 1100 MM, E = 17 MM | SINAPI | Material | M2 | 21.8826 | 81.88 | 1791.7469 | 0.21459 | 65.9209 | B
I010146 | SERVENTE (AUXILIAR DE OBRAS - SINDUSCON) | IOPES | Mão de Obra | H | 103.8284 | 16.88 | 1752.6234 | 0.2099 | 66.0909 | B
14731 | BARRA ANTI-PANICO DE ACIONAMENTO RADIALTIPO PUSH PARA PORTA DUPLA(2 FOLHAS) DEATE 220X100CM(AXL) | EMOP | Material | UN | 2 | 874.47 | 1748.94 | 0.20946 | 66.2607 | B
00006085 | SELADOR ACRILICO OPACO PREMIUM INTERIOR/EXTERIOR | SINAPI | Material | L | 204.4084 | 8.33 | 1702.7218 | 0.20392 | 66.4259 | B
I033511 | PEITORIL GRANITO CINZA ANDORINHA LARG.15CM,ESP.3CM | IOPES | Material | M | 34.44 | 48.83 | 1681.7052 | 0.20141 | 66.5891 | B
00040339 | LOCACAO DE CRUZETA PARA ESCORA METALICA | SINAPI | Equipamento | UNXMES | 250.0088 | 6.71 | 1677.559 | 0.20091 | 66.7519 | B
00001014 | CABO DE COBRE, FLEXIVEL, CLASSE 4 OU 5, ISOLACAO EM PVC/A, ANTICHAMA BWF-B, 1 CONDUTOR, 450/750 V, SECAO NOMINAL 2,5 MM2 | SINAPI | Material | M | 727.389 | 2.24 | 1629.3514 | 0.19514 | 66.91 | B
00021112 | VALVULA DE DESCARGA EM METAL CROMADO PARA MICTORIO COM ACIONAMENTO POR PRESSAO E FECHAMENTO AUTOMATICO | SINAPI | Material | UN | 6 | 266.76 | 1600.56 | 0.19169 | 67.0653 | B
00000981 | CABO DE COBRE, FLEXIVEL, CLASSE 4 OU 5, ISOLACAO EM PVC/A, ANTICHAMA BWF-B, 1 CONDUTOR, 450/750 V, SECAO NOMINAL 4 MM2 | SINAPI | Material | M | 422.756 | 3.72 | 1572.6523 | 0.18835 | 67.2179 | B
00043467 | FERRAMENTAS - FAMILIA SERVENTE - HORISTA (ENCARGOS COMPLEMENTARES - COLETADO CAIXA) | SINAPI | Encargos Complementares | H | 2553.2831 | 0.59 | 1506.437 | 0.18042 | 67.3641 | B
00012873 | IMPERMEABILIZADOR (HORISTA) | SINAPI | Mão de Obra | H | 70.3308 | 21.21 | 1491.7158 | 0.17865 | 67.5088 | B
00000246 | AUXILIAR DE ENCANADOR OU BOMBEIRO HIDRAULICO (HORISTA) | SINAPI | Mão de Obra | H | 75.9086 | 18.76 | 1424.0452 | 0.17055 | 67.647 | B
00000142 | SELANTE ELASTICO MONOCOMPONENTE A BASE DE POLIURETANO (PU) PARA JUNTAS DIVERSAS | SINAPI | Material | 310ML | 38.5025 | 36.97 | 1423.4374 | 0.17048 | 67.7852 | B
00000247 | AJUDANTE DE ELETRICISTA (HORISTA) | SINAPI | Mão de Obra | H | 78.4921 | 17.91 | 1405.7939 | 0.16836 | 67.9216 | B
I02696S | Encanador ou bombeiro hidraulico (horista) | ORSE | Mão de Obra | h | 76.0408 | 18.16 | 1380.9014 | 0.16538 | 68.0556 | B
00040287 | LOCACAO DE BARRA DE ANCORAGEM DE 0,80 A 1,20 M DE EXTENSAO, COM ROSCA DE 5/8", INCLUINDO PORCA E FLANGE | SINAPI | Equipamento | MES | 187.0542 | 7.36 | 1376.7189 | 0.16488 | 68.1892 | B
00039432 | FITA DE PAPEL REFORCADA COM LAMINA DE METAL PARA REFORCO DE CANTOS DE CHAPA DE GESSO PARA DRYWALL | SINAPI | Material | M | 421.9012 | 3.25 | 1371.1788 | 0.16422 | 68.3222 | B
00007288 | TINTA ESMALTE SINTETICO PREMIUM FOSCO | SINAPI | Material | L | 34.155 | 39.28 | 1341.6084 | 0.16068 | 68.4524 | B
00036178 | PISO PODOTATIL DE CONCRETO - DIRECIONAL E ALERTA, *40 X 40 X 2,5* CM | SINAPI | Material | UN | 105 | 12.71 | 1334.55 | 0.15983 | 68.5819 | B
I09874S | Tubo pvc, soldavel, de 40 mm, agua fria (nbr-5648) | ORSE | Material | m | 85.8432 | 15.52 | 1332.287 | 0.15956 | 68.7112 | B
00002436 | ELETRICISTA (HORISTA) | SINAPI | Mão de Obra | H | 61.4094 | 21.14 | 1298.194 | 0.15548 | 68.8372 | B
I6225 | TIJOLO MACIÇO CERÂMICO APARENTE LAMINADO (23 X11X5)CM | SEINFRA | Material | UN | 789.5968 | 1.62 | 1279.1468 | 0.15319 | 68.9613 | B
I02641 | Torneira pressmatic compact de mesa, DOCOL 17160606 ou similar | ORSE | Material | un | 6 | 211.9 | 1271.4 | 0.15227 | 69.0847 | B
75656 | SIFÃO DE METAL CROMADO - 1"X2" | SIURB | Material | Un | 6 | 211.51 | 1269.06 | 0.15199 | 69.2078 | B
00040270 | VIGA DE ESCORAMAENTO H20, DE MADEIRA, PESO DE 5,00 A 5,20 KG/M, COM EXTREMIDADES PLASTICAS | SINAPI | Material | M | 9.9683 | 126.05 | 1256.5105 | 0.15048 | 69.3298 | B
B.01.000.010116 | Ajudante eletricista | SP Obras | Mão de Obra | H | 61.28 | 20.36 | 1247.6608 | 0.14942 | 69.4508 | B
00010556 | PORTA DE MADEIRA, FOLHA MEDIA (NBR 15930) DE 900 X 2100 MM, DE 35 MM A 40 MM DE ESPESSURA, NUCLEO SEMI-SOLIDO (SARRAFEADO), CAPA LISA EM HDF, ACABAMENTO EM PRIMER PARA PINTURA | SINAPI | Material | UN | 3 | 414.51 | 1243.53 | 0.14893 | 69.5715 | B
00002696 | ENCANADOR OU BOMBEIRO HIDRAULICO (HORISTA) | SINAPI | Mão de Obra | H | 56 | 22.14 | 1239.84 | 0.14849 | 69.6918 | B
2.05.08 | CIMENTO | SP Educação | Material | KG | 1986.7264 | 0.62 | 1231.7704 | 0.14752 | 69.8113 | B
I02436S | Eletricista (horista) | ORSE | Mão de Obra | h | 65.5155 | 18.16 | 1189.762 | 0.14249 | 69.9268 | B
I042558 | CANALETA DE DISTRIBUICAO 20X10CM COMPRIMENTO 2,00 M, COM TAMPA, SEM ADESIVO E COM DIVISORIAS, REF. 308 01X LEGRAND SISTEMA X OU EQUIVALENTE | IOPES | Material | UN | 132 | 8.79 | 1160.28 | 0.13896 | 70.0394 | B
I20146S | Juncao simples, pvc serie r, dn 150 x 150 mm, para esgoto predial | ORSE | Material | un | 6 | 191.06 | 1146.36 | 0.13729 | 70.1506 | B
00043466 | FERRAMENTAS - FAMILIA PINTOR - HORISTA (ENCARGOS COMPLEMENTARES - COLETADO CAIXA) | SINAPI | Encargos Complementares | H | 675.3072 | 1.68 | 1134.5161 | 0.13587 | 70.2607 | B
00043490 | EPI - FAMILIA PINTOR - HORISTA (ENCARGOS COMPLEMENTARES - COLETADO CAIXA) | SINAPI | Encargos Complementares | H | 675.3072 | 1.68 | 1134.5161 | 0.13587 | 70.3708 | B
07635 | CANALETA PERFURADA ALTA, DE (38X38X6000)MM | EMOP | Material | UN | 10.292 | 108.85 | 1120.2842 | 0.13417 | 70.4795 | B
MOD900650 | Bombeiro - instalação hidro-sanitária predial (desonerado) | SCO | Mão de Obra | h | 53.1286 | 20.1 | 1067.8849 | 0.12789 | 70.5831 | B
00010685 | ESCAVADEIRA HIDRAULICA SOBRE ESTEIRAS, CACAMBA 0,80M3, PESO OPERACIONAL 17T, POTENCIA BRUTA 111HP | SINAPI | Equipamento | UN | 0.0011821 | 890000 | 1052.0393 | 0.126 | 70.6852 | B
00043483 | EPI - FAMILIA CARPINTEIRO DE FORMAS - HORISTA (ENCARGOS COMPLEMENTARES - COLETADO CAIXA) | SINAPI | Encargos Complementares | H | 784.5352 | 1.34 | 1051.2771 | 0.1259 | 70.7873 | B
00000246 | AUXILIAR DE ENCANADOR OU BOMBEIRO HIDRAULICO (HORISTA) | SINAPI | Mão de Obra | H | 56 | 18.76 | 1050.56 | 0.12582 | 70.8892 | B
00004234 | OPERADOR DE ESCAVADEIRA | SINAPI | Mão de Obra | H | 32.922 | 31.14 | 1025.192 | 0.12278 | 70.9887 | B
I00801 | Curva 90° curta pvc sanitario d= 100mm | ORSE | Material | un | 42 | 24.38 | 1023.96 | 0.12263 | 71.088 | B
00020181 | TE, PVC, SERIE R, 150 X 150 MM, PARA ESGOTO PREDIAL | SINAPI | Material | UN | 8 | 125.32 | 1002.56 | 0.12007 | 71.1853 | B
00012038 | QUADRO DE DISTRIBUICAO COM BARRAMENTO TRIFASICO, DE SOBREPOR, EM CHAPA DE ACO GALVANIZADO, PARA 18 DISJUNTORES DIN, 100 A (CD01 e CD02) | SINAPI | Material | UN | 2 | 500.04 | 1000.08 | 0.11977 | 71.2824 | B
00039430 | PENDURAL OU PRESILHA REGULADORA, EM ACO GALVANIZADO, COM CORPO, MOLA E REBITE, PARA PERFIL TIPO CANALETA DE ESTRUTURA EM FORROS DRYWALL | SINAPI | Material | UN | 344.439 | 2.88 | 991.9843 | 0.1188 | 71.3786 | B
00043059 | ACO CA-60, 4,2 MM, OU 5,0 MM, OU 6,0 MM, OU 7,0 MM, VERGALHAO | SINAPI | Material | KG | 116.0665 | 8.53 | 990.0472 | 0.11857 | 71.4747 | B
2.05.03 | AREIA | SP Educação | Material | M3 | 6.5953 | 149.67 | 987.1186 | 0.11822 | 71.5705 | B
I02685S | Eletroduto de pvc rigido roscavel de 1 ", sem luva | ORSE | Material | m | 132.21 | 7.43 | 982.3203 | 0.11765 | 71.6658 | B
P.19.000.048002 | Barra condutora chata em alumínio de 7/8´ x 1/8´ x 3 m; ref. TEL 771 da Termotécnica ou equivalente | SP Obras | Material | M | 124.5 | 7.52 | 936.24 | 0.11213 | 71.7567 | B
00004948 | PORTAO DE ABRIR EM GRADIL DE METALON REDONDO DE 3/4" VERTICAL, COM REQUADRO, ACABAMENTO NATURAL - COMPLETO | SINAPI | Material | M2 | 1.75 | 522.7 | 914.725 | 0.10955 | 71.8454 | B
I026669 | PARAFUSO FERRO CROMADO, ROSCA COM DUAS CABEÇAS P/ DIVISÓRIA | IOPES | Material | UN | 62.9184 | 14.45 | 909.1709 | 0.10889 | 71.9337 | B
00039387 | LAMPADA LED TUBULAR BIVOLT 18/20 W, BASE G13 | SINAPI | Material | UN | 68 | 13.23 | 899.64 | 0.10774 | 72.021 | B
00006110 | SERRALHEIRO (HORISTA) | SINAPI | Mão de Obra | H | 44.5328 | 19.85 | 883.9769 | 0.10587 | 72.1067 | B
20031 | SERVENTE | GOINFRA RODOV | Mão de Obra | h | 67.194 | 12.98 | 872.1781 | 0.10445 | 72.1914 | B
00036531 | RETROESCAVADEIRA SOBRE RODAS COM CARREGADEIRA, TRACAO 4 X 4, POTENCIA LIQUIDA 88 HP, PESO OPERACIONAL MINIMO DE 6674 KG, CAPACIDADE DA CARREGADEIRA DE 1,00 M3 E DA RETROESCAVADEIRA MINIMA DE 0,26 M3, PROFUNDIDADE DE ESCAVACAO MAXIMA DE 4,37 M | SINAPI | Equipamento | UN | 0.0017407 | 499634.11 | 869.7167 | 0.10416 | 72.2758 | B
00003097 | FECHADURA ROSETA REDONDA PARA PORTA DE BANHEIRO, EM ACO INOX (MAQUINA, TESTA E CONTRA-TESTA) E EM ZAMAC (MACANETA, LINGUETA E TRINCOS) COM ACABAMENTO CROMADO, MAQUINA DE 40 MM, INCLUINDO CHAVE TIPO TRANQUETA | SINAPI | Material | CJ | 10 | 85.54 | 855.4 | 0.10245 | 72.3588 | B
00041679 | MEIO-FIO OU GUIA DE CONCRETO PRE-MOLDADO, COMP 1 M, *20 X 12/15* CM (H X L1/L2) | SINAPI | Material | UN | 27.5873 | 30.84 | 850.7908 | 0.10189 | 72.4413 | B
I03670S | Juncao simples, pvc, 45 graus, dn 100 x 100 mm, serie normal para esgoto predial | ORSE | Material | un | 33 | 25.11 | 828.63 | 0.099239 | 72.5218 | B
MAT119450 | Registro de esfera de PVC rígido, soldável, diâmetro nominal de Registro de esfera de PVC rígido, soldável, diâmetro nominal de 40mm | SCO | Material | un | 25 | 32.85 | 821.25 | 0.098356 | 72.6014 | B
00034547 | TELA DE ACO SOLDADA GALVANIZADA/ZINCADA PARA ALVENARIA, FIO D = *1,20 A 1,70* MM, MALHA 15 X 15 MM, (C X L) *50 X 12* CM | SINAPI | Material | M | 214.8304 | 3.82 | 820.6519 | 0.098284 | 72.6811 | B
MAT066550 | Haste de aterramento cobreada, alta camada, de (5/8"x2,40m) | SCO | Material | un | 10 | 81 | 810 | 0.097008 | 72.7597 | B
0005 | SERVENTE | GOINFRA CIVIL | Mão de Obra | h | 60.649 | 13.34 | 809.0577 | 0.096895 | 72.8382 | B
00039434 | MASSA DE REJUNTE EM PO PARA DRYWALL, A BASE DE GESSO, SECAGEM RAPIDA, PARA TRATAMENTO DE JUNTAS DE CHAPA DE GESSO (NECESSITA ADICAO DE AGUA) | SINAPI | Material | KG | 197.7807 | 4.07 | 804.9674 | 0.096406 | 72.9163 | B
MATED-12003 | CAIXA DE INSPEÇÃO ( MATERIAL: POLIPROPILENO¦ COR: PRETA¦DIÂMETRO: 300MM¦COMPRIMENTO: 300MM¦TAMPA: INCLUSO¦ MATERIAL DA TAMPA: FERRO FUNDIDO) un | SETOP | Material | un | 10 | 78.26 | 782.6 | 0.093727 | 72.9922 | B
11962 | ELETROCALHA LISA, SEM VIROLA, MED. (100X50X3000)MM, PRE-ZINCADA, SEM TAMPA | EMOP | Material | UN | 16.5 | 47.2 | 778.8 | 0.093272 | 73.0678 | B
I11513 | Caixa inspeção em poliamida 150x110x70mm, ref:TEL-541 ou similar (p/SPDA) | ORSE | Material | un | 10 | 76.2 | 762 | 0.09126 | 73.1418 | B
I067043 | EXTINTOR PORTATIL PO QUIMICO SECO ABC- 6KG | IOPES | Material | UN | 4 | 189.02 | 756.08 | 0.090551 | 73.2151 | B
I02999 | Cabo cobre flexível, isolado, 25mm2 - 450/750V / 70º | ORSE | Material | m | 40.8 | 18.46 | 753.168 | 0.090202 | 73.2882 | B
I2259 | VIDRO TEMPERADO 6MM INCOLOR SEM COLOCAÇÃO | SEINFRA | Material | M2 | 3.14 | 235.46 | 739.3444 | 0.088546 | 73.36 | B
00006114 | AJUDANTE DE ARMADOR (HORISTA) | SINAPI | Mão de Obra | H | 46.3732 | 15.59 | 722.9578 | 0.086584 | 73.4301 | B
I8368 | CABO LÓGICO 4 PARES, CAT. 6 - UTP | SEINFRA | Material | M | 300 | 2.39 | 717 | 0.08587 | 73.4997 | B
MAT146800 | Tubo de PVC rígido, PBV, Série R, vara com 3m, diâmetro nominal de Tubo de PVC rígido, PBV, Série R, vara com 3m, diâmetro nominal de 50mm | SCO | Material | un | 10.9548 | 63.93 | 700.3404 | 0.083875 | 73.5677 | B
00004517 | SARRAFO *2,5 X 7,5* CM EM PINUS, MISTA OU EQUIVALENTE DA REGIAO - BRUTA | SINAPI | Material | M | 281.7603 | 2.46 | 693.1303 | 0.083012 | 73.6349 | B
00007258 | TIJOLO CERAMICO MACICO COMUM *5 X 10 X 20* CM (L X A X C) | SINAPI | Material | UN | 1021.44 | 0.67 | 684.3648 | 0.081962 | 73.7013 | B
20091 | MAO-DE-OBRA DE MARMORISTA DE MARMORE E GRANITO, INCLUSIVE ENCARGOS SOCIAIS DESONERADOS | EMOP | Mão de Obra | H | 29.274 | 23.16 | 677.9858 | 0.081198 | 73.7671 | B
00039758 | QUADRO DE DISTRIBUICAO COM BARRAMENTO TRIFASICO, DE SOBREPOR, EM CHAPA DE ACO GALVANIZADO, PARA 30 DISJUNTORES DIN, 100 A (QGBT) | SINAPI | Material | UN | 1 | 673.86 | 673.86 | 0.080704 | 73.8325 | B
MAT074300 | Joelho de PVC rígido, 90°, Série R, diâmetro nominal de Joelho de PVC rígido, 90°, Série R, diâmetro nominal de 100mm | SCO | Material | un | 38.8671 | 17.26 | 670.8461 | 0.080343 | 73.8976 | B
00001214 | CARPINTEIRO DE ESQUADRIAS (HORISTA) | SINAPI | Mão de Obra | H | 35.8105 | 18.68 | 668.9407 | 0.080115 | 73.9625 | B
00000184 | BATENTE / PORTAL / ADUELA / MARCO EM MADEIRA MACICA COM REBAIXO, E = *3* CM, L = *14* CM, PARA PORTAS DE GIRO DE *60 CM A 120* CM X *210* CM, PINUS / EUCALIPTO / VIROLA OU EQUIVALENTE DA REGIAO (NAO INCLUI ALIZARES) | SINAPI | Material | JG | 3 | 216.77 | 650.31 | 0.077883 | 74.0256 | B
00009868 | TUBO PVC, SOLDAVEL, DE 25 MM, AGUA FRIA (NBR-5648) | SINAPI | Material | M | 138.5286 | 4.69 | 649.6991 | 0.07781 | 74.0887 | B
EL 417 | DPS PROTETOR DE SURTO 275V 20KA CLASSE II TETRAPOLAR | CAERN | Equipamento | UN | 3 | 214.53 | 643.59 | 0.077078 | 74.1511 | B
I010139 | PEDREIRO (OFICIAL - SINDUSCON) | IOPES | Mão de Obra | H | 27.2284 | 22.74 | 619.1738 | 0.074154 | 74.2112 | B
00039995 | POLIESTIRENO EXPANDIDO/EPS (ISOPOR), TIPO 2F, BLOCO | SINAPI | Material | M3 | 0.80101 | 766.65 | 614.0935 | 0.073546 | 74.2708 | B
MAT145750 | Tubo de PVC rígido, PB, soldável, vara com 6m, diâmetro nominal de 150mm | SCO | Material | un | 3.569 | 171.8 | 613.1542 | 0.073433 | 74.3303 | B
I04750S | Pedreiro (horista) | ORSE | Mão de Obra | h | 33.57 | 18.16 | 609.6312 | 0.073011 | 74.3895 | B
00004221 | OLEO DIESEL COMBUSTIVEL COMUM | SINAPI | Material | L | 119.9987 | 5.06 | 607.1933 | 0.072719 | 74.4484 | B
30542 | FERRO PERFILADO TRABALHADO | SIURB | Material | KG | 39.69 | 15.17 | 602.0973 | 0.072109 | 74.5068 | B
00004491 | PONTALETE *7,5 X 7,5* CM EM PINUS, MISTA OU EQUIVALENTE DA REGIAO - BRUTA | SINAPI | Material | M | 85.2752 | 7.05 | 601.19 | 0.072001 | 74.5651 | B
00034557 | TELA DE ACO SOLDADA GALVANIZADA/ZINCADA PARA ALVENARIA, FIO D = *1,20 A 1,70* MM, MALHA 15 X 15 MM, (C X L) *50 X 7,5* CM | SINAPI | Material | M | 246.8596 | 2.42 | 597.4002 | 0.071547 | 74.6231 | B
I13495 | Barra chata de ferro 2.1/2" x 3/8" (4,75 kg/m) | ORSE | Material | kg | 64.79 | 9.2 | 596.068 | 0.071387 | 74.681 | B
MOD902450 | Servente (desonerado) | SCO | Mão de Obra | h | 40.885 | 14.55 | 594.8768 | 0.071244 | 74.7387 | B
00012147 | TOMADA 2P+T 10A, 250V, CONJUNTO MONTADO PARA SOBREPOR 4" X 2" (CAIXA + MODULO) | SINAPI | Material | UN | 34 | 17.46 | 593.64 | 0.071096 | 74.7963 | B
I01014S | Cabo de cobre, flexivel, classe 4 ou 5, isolacao em pvc/a, antichama bwf-b, 1 condutor, 450/750 v, secao nominal 2,5 mm2 | ORSE | Material | m | 298.416 | 1.98 | 590.8637 | 0.070764 | 74.8536 | B
I12983 | Fechadura maçaneta externa com chave, cor cinza, para porta com barra antipânico simples, DKS ou similar | ORSE | Material | un | 2 | 294.36 | 588.72 | 0.070507 | 74.9108 | B
00004230 | OPERADOR DE MAQUINAS E TRATORES DIVERSOS (TERRAPLANAGEM) | SINAPI | Mão de Obra | H | 22.2637 | 26.17 | 582.6417 | 0.069779 | 74.9673 | B
54949 | CAIXA DERIVAÇÃO P/ PERFILADO TIPO T - 38X76MM | SIURB | Material | Un | 12 | 48.31 | 579.72 | 0.069429 | 75.0235 | B
H148 | CUBA DE LOUÇA DE EMBUTIR OVAL MÉDIA | GOINFRA CIVIL | Material | un | 6 | 95.79 | 574.74 | 0.068833 | 75.0793 | B
00039419 | PERFIL GUIA, FORMATO U, EM ACO ZINCADO, PARA ESTRUTURA PAREDE DRYWALL, E = 0,5 MM, 70 X 3000 MM (L X C) | SINAPI | Material | M | 55.2127 | 10.39 | 573.6599 | 0.068703 | 75.135 | B
I8106 | CADINHO LONGA VIDA | SEINFRA | Material | UN | 1 | 573.31 | 573.31 | 0.068662 | 75.1906 | B
00039961 | SILICONE ACETICO USO GERAL INCOLOR 280 G | SINAPI | Material | UN | 23.2745 | 24.43 | 568.5963 | 0.068097 | 75.2458 | B
00037373 | SEGURO - HORISTA (COLETADO CAIXA - ENCARGOS COMPLEMENTARES) | SINAPI | Encargos Complementares | H | 8001.2256 | 0.07 | 560.0858 | 0.067078 | 75.3001 | B
00004302 | PARAFUSO ZINCADO ROSCA SOBERBA, CABECA SEXTAVADA, 5/16 " X 250 MM, PARA FIXACAO DE TELHA EM MADEIRA | SINAPI | Material | UN | 126.21 | 4.28 | 540.1788 | 0.064694 | 75.3526 | B
00004759 | CALCETEIRO (HORISTA) | SINAPI | Mão de Obra | H | 31.8981 | 16.93 | 540.0342 | 0.064676 | 75.405 | B
02041 | ELETRICISTA (SGSP) | SIURB | Mão de Obra | H | 17.3 | 30.98 | 535.954 | 0.064188 | 75.457 | B
I10085 | Porta para parede drywall (gesso acartonado), semi-oca, com caixa em madeira e ferragens - 80 x 210 cm | ORSE | Serviço | un | 1 | 521.31 | 521.31 | 0.062434 | 75.5076 | B
I13156 | Luminária de emergência c/ dois projetors LED alimentação 127/220 de 12v/55 autonomia de 3horas | ORSE | Material | un | 2 | 259.8 | 519.6 | 0.062229 | 75.558 | B
00020232 | SOLEIRA EM GRANITO, POLIDO, TIPO ANDORINHA/ QUARTZ/ CASTELO/ CORUMBA OU OUTROS EQUIVALENTES DA REGIAO, L= *15* CM, E= *2,0* CM | SINAPI | Material | M | 6.7 | 75.84 | 508.128 | 0.060855 | 75.6073 | B
00009835 | TUBO PVC SERIE NORMAL, DN 40 MM, PARA ESGOTO PREDIAL (NBR 5688) | SINAPI | Material | M | 71.5628 | 7.04 | 503.8018 | 0.060337 | 75.6562 | B
00034357 | REJUNTE CIMENTICIO, QUALQUER COR | SINAPI | Material | KG | 119.1062 | 4.22 | 502.6282 | 0.060196 | 75.705 | B
2.15.10 | ACO CA-25 $MD BITOLAS | SP Educação | Material | KG | 52.2 | 9.61 | 501.642 | 0.060078 | 75.7536 | B
00004813 | PLACA DE OBRA (PARA CONSTRUCAO CIVIL) EM CHAPA GALVANIZADA *N. 22*, ADESIVADA, DE *2,4 X 1,2* M (SEM POSTES PARA FIXACAO) | SINAPI | Material | M2 | 2 | 250 | 500 | 0.059882 | 75.8022 | B
00012532 | ANEL EM CONCRETO ARMADO, LISO, PARA POCOS DE INSPECAO, SEM FUNDO, DIAMETRO INTERNO DE 0,60 M E ALTURA DE 0,50 M | SINAPI | Material | UN | 4 | 123.01 | 492.04 | 0.058928 | 75.8499 | B
07637 | TIRANTE ROSQUEADO, DE 1/4"X3000MM | EMOP | Material | UN | 43.956 | 11.12 | 488.7907 | 0.058539 | 75.8973 | B
I00247S | Ajudante de eletricista (horista) | ORSE | Mão de Obra | h | 37.6955 | 12.93 | 487.4032 | 0.058373 | 75.9446 | B
R.03.000.028049 | Macrofibra estrutural polipropileno, resistência à tração >= 500MPa, E>=5 Gpa, título até 5dtex, tenacidade mín. 5cN/dtex, deformação até 5cN/dtex e até 40%, perda massa por alcalinidade < 5%; ref. Politex Neomatex ou equivalente | SP Obras | Material | KG | 15 | 32.38 | 485.7 | 0.058169 | 75.9918 | B
00000367 | AREIA GROSSA - POSTO JAZIDA/FORNECEDOR (RETIRADO NA JAZIDA, SEM TRANSPORTE) | SINAPI | Material | M3 | 5.6185 | 86.11 | 483.8073 | 0.057942 | 76.0387 | B
I00158 | Almoço (Participação do empregador) | ORSE | Encargos Complementares | un | 34.3561 | 14 | 480.985 | 0.057604 | 76.0854 | B
MOED-20154 | SERVENTE | SETOP | Mão de Obra | h | 34.3666 | 13.99 | 480.7888 | 0.057581 | 76.132 | B
2.10.20 | TABUA 30X2,5CM G1-C2 | SP Educação | Material | M2 | 8.45 | 56.02 | 473.369 | 0.056692 | 76.178 | B
I2320 | ENCANADOR | SEINFRA | Mão de Obra | H | 23.16 | 20.32 | 470.6112 | 0.056362 | 76.2236 | B
00039017 | ESPACADOR / DISTANCIADOR CIRCULAR COM ENTRADA LATERAL, EM PLASTICO, PARA VERGALHAO *4,2 A 12,5* MM, COBRIMENTO 20 MM | SINAPI | Material | UN | 3231.743 | 0.14 | 452.444 | 0.054186 | 76.2675 | B
I10063 | Disjuntor termomagnético tripolar 63 A com caixa moldada 10 kA | ORSE | Material | un | 1 | 451 | 451 | 0.054013 | 76.3113 | B
I1306 | JOELHO REDUÇÃO PVC SOLDAVEL AZUL DE 25X1/2" | SEINFRA | Material | UN | 90 | 4.92 | 442.8 | 0.053031 | 76.3543 | B
O.02.000.064510 | Sifão de PVC rígido tipo copo 1´ x 1 1/2´, com tubo de ligação ajustável; ref. Akros 43.003-2 ou equivalente | SP Obras | Material | UN | 21 | 21.02 | 441.42 | 0.052866 | 76.3971 | B
02020 | PEDREIRO (SGSP) | SIURB | Mão de Obra | H | 16.296 | 26.87 | 437.8735 | 0.052441 | 76.4396 | B
I02112 | Te 90° pvc rigido soldavel, marrom, d= 40mm | ORSE | Material | un | 43 | 10.17 | 437.31 | 0.052374 | 76.482 | B
I01703 | Pasta lubrificante p/ pvc je | ORSE | Material | kg | 6.831 | 63.5 | 433.7685 | 0.05195 | 76.5241 | B
I06110S | Serralheiro (horista) | ORSE | Mão de Obra | h | 23.52 | 18.16 | 427.1232 | 0.051154 | 76.5656 | B
I37370S | Alimentacao - horista (coletado caixa - encargos complementares) | ORSE | Encargos Complementares | h | 90.9053 | 4.66 | 423.6186 | 0.050734 | 76.6067 | B
2.05.05 | CAL HIDRATADA | SP Educação | Material | KG | 474.9719 | 0.89 | 422.725 | 0.050627 | 76.6477 | B
00040271 | LOCACAO DE APRUMADOR METALICO DE PILAR, COM ALTURA E ANGULO REGULAVEIS, EXTENSAO DE *1,50* A *2,80* M | SINAPI | Equipamento | UNXMES | 21.756 | 19.13 | 416.1923 | 0.049845 | 76.6881 | B
13885 | TAMPA DE ENCAIXE PARA ELETROCALHA PERFURADA OU LISA, 100X3000MM | EMOP | Material | UN | 16.5 | 25.22 | 416.13 | 0.049837 | 76.7285 | B
00040549 | PARAFUSO, COMUM, ASTM A307, SEXTAVADO, DIAMETRO 1/2" (12,7 MM), COMPRIMENTO 1" (25,4 MM) | SINAPI | Material | CENTO | 1.925 | 213.33 | 410.6603 | 0.049182 | 76.7683 | B
I044561 | DISJUNTOR CX MOLDADA TRIPOLAR 100A - CURVA C - 20KA 220/127V | IOPES | Material | UN | 1 | 406.41 | 406.41 | 0.048673 | 76.8078 | B
I10997S | Eletrodo revestido aws - e7018, diametro igual a 4,00 mm | ORSE | Material | kg | 9.69 | 40.98 | 397.0962 | 0.047558 | 76.8463 | B
00039435 | PARAFUSO DRY WALL, EM ACO FOSFATIZADO, CABECA TROMBETA E PONTA AGULHA (TA), COMPRIMENTO 25 MM | SINAPI | Material | UN | 3285.3964 | 0.12 | 394.2476 | 0.047216 | 76.8846 | B
13845 | ELETROCALHA PERFURADA, SEM VIROLA, MED.(50X50X3000)MM, PRE-ZINCADA, SEM TAMPA | EMOP | Material | UN | 11.55 | 34.09 | 393.7395 | 0.047156 | 76.9228 | B
I0043 | AJUDANTE DE ENCANADOR | SEINFRA | Mão de Obra | H | 23.16 | 16.77 | 388.3932 | 0.046515 | 76.9605 | B
00043459 | FERRAMENTAS - FAMILIA CARPINTEIRO DE FORMAS - HORISTA (ENCARGOS COMPLEMENTARES - COLETADO CAIXA) | SINAPI | Encargos Complementares | H | 784.5352 | 0.49 | 384.4222 | 0.04604 | 76.9978 | B
00002620 | CURVA 90 GRAUS, PARA ELETRODUTO, EM ACO GALVANIZADO ELETROLITICO, DIAMETRO DE 80 MM (3") | SINAPI | Material | UN | 2 | 188.73 | 377.46 | 0.045206 | 77.0344 | B
02044 | AJUDANTE DE ELETRICISTA (SGSP) | SIURB | Mão de Obra | H | 16.7 | 22.51 | 375.917 | 0.045021 | 77.0709 | B
1215 | CIMENTO PORTLAND CPII-32 | GOINFRA CIVIL | Material | Kg | 605 | 0.62 | 375.1 | 0.044923 | 77.1073 | B
I1070 | ELETRODUTO DE PVC RIGIDO 1'' | SEINFRA | Material | M | 68.2 | 5.46 | 372.372 | 0.044597 | 77.1434 | B
I00301S | Anel borracha para tubo esgoto predial, dn 100 mm (nbr 5688) | ORSE | Material | un | 105 | 3.5 | 367.5 | 0.044013 | 77.1791 | B
00000034 | ACO CA-50, 10,0 MM, VERGALHAO *cabo 70 mm² subsistema de captação | SINAPI | Material | KG | 40 | 9.02 | 360.8 | 0.043211 | 77.2141 | B
02099 | SERVENTE (SGSP) | SIURB | Mão de Obra | H | 16.3968 | 21.89 | 358.926 | 0.042986 | 77.2489 | B
MOED-20150 | PEDREIRO | SETOP | Mão de Obra | h | 16.5693 | 21.35 | 353.7538 | 0.042367 | 77.2832 | B
1.01.11 | CARPINTEIRO | SP Educação | Mão de Obra | H | 18.59 | 18.72 | 348.0048 | 0.041678 | 77.317 | B
I8365 | DISJUNTOR DIFERENCIAL DR-16A - 40A, 30mA | SEINFRA | Material | UN | 3 | 114.95 | 344.85 | 0.0413 | 77.3505 | B
2804 | AREIA GROSSA | GOINFRA CIVIL | Material | m3 | 1.925 | 171.99 | 331.0808 | 0.039651 | 77.3826 | B
00043488 | EPI - FAMILIA OPERADOR ESCAVADEIRA - HORISTA (ENCARGOS COMPLEMENTARES - COLETADO CAIXA) | SINAPI | Encargos Complementares | H | 399.4687 | 0.82 | 327.5644 | 0.03923 | 77.4144 | B
MAT051150 | Eletroduto de aço galvanizado, eletrolítico, em varas de 3m, diâmetro nominal de Eletroduto de aço galvanizado, eletrolítico, em varas de 3m, diâmetro nominal de 3" | SCO | Material | vara | 1.4 | 232.94 | 326.116 | 0.039057 | 77.446 | B
77241 | TORNEIRA C/ ACIONAMENTO POR ALAVANCA (CLÍNICA) 1/2" | SIURB | Material | Un | 1 | 317.32 | 317.32 | 0.038003 | 77.4768 | B
00037395 | PINO DE ACO COM FURO, HASTE = 27 MM (ACAO DIRETA) | SINAPI | Material | CENTO | 8.0874 | 38.74 | 313.3047 | 0.037522 | 77.5072 | B
I02684 | Argamassa industrializada Votomassa AC-II, ou similar | ORSE | Material | kg | 210.168 | 1.49 | 313.1503 | 0.037504 | 77.5376 | B
00004253 | OPERADOR DE GUINCHO OU GUINCHEIRO | SINAPI | Mão de Obra | H | 13.3498 | 23.14 | 308.9142 | 0.036997 | 77.5676 | B
I07325 | As built. Observação: Contemplar todos os desenhos que sofreram alterações durante a obra. | ORSE | Serviço | m² | 335.97 | 0.9 | 302.373 | 0.036213 | 77.5969 | B
00289 | CABO SOLIDO DE COBRE ELETROLITICO NU, TEMPERA MOLE, CLASSE 2, SECAO CIRCULAR DE10,0 A 500,0MM2 | EMOP | Material | KG | 4.26 | 70.23 | 299.1798 | 0.035831 | 77.626 | B
B.01.000.010146 | Servente | SP Obras | Mão de Obra | H | 14.634 | 20.36 | 297.9482 | 0.035683 | 77.6549 | B
00006005 | REGISTRO GAVETA COM ACABAMENTO E CANOPLA CROMADOS, SIMPLES, BITOLA 3/4 " (REF 1509) | SINAPI | Material | UN | 3 | 98.2 | 294.6 | 0.035282 | 77.6835 | B
I36084S | Tubo pvc pba jei, classe 12, dn 50 mm, para rede de agua (nbr 5647) | ORSE | Material | m | 18.1631 | 16.1 | 292.4257 | 0.035022 | 77.7118 | B
I03625 | Gancho curto para perfilado, ref. Mopa ou similar | ORSE | Material | un | 68 | 4.3 | 292.4 | 0.035019 | 77.7402 | B
00002432 | DOBRADICA EM ACO/FERRO, 3 1/2" X 3", E= 1,9 A 2 MM, COM ANEL, CROMADO OU ZINCADO, TAMPA BOLA, COM PARAFUSOS | SINAPI | Material | UN | 9 | 31.88 | 286.92 | 0.034362 | 77.768 | B
1.01.12 | AJUDANTE DE CARPINTEIRO | SP Educação | Mão de Obra | H | 18.59 | 15.4 | 286.286 | 0.034287 | 77.7958 | B
MATED-11315 | TIJOLO MACIÇO (TIPO: COMUM¦COMPRIMENTO: 190MM¦LARGURA: 90MM¦ ALTURA: 50MM*)*VALORES REFERENCIAIS APROXIMADOS un | SETOP | Material | un | 493.2537 | 0.57 | 281.1546 | 0.033672 | 77.8231 | B
2.05.18 | PEDRA BRITADA 2 | SP Educação | Material | M3 | 2.1255 | 130.28 | 276.9101 | 0.033164 | 77.85 | B
00011681 | ENGATE/RABICHO FLEXIVEL PLASTICO (PVC OU ABS) BRANCO 1/2 " X 40 CM | SINAPI | Material | UN | 33 | 8.32 | 274.56 | 0.032882 | 77.8766 | B
I01318S | Chapa de aco fina a quente bitola msg 14, e = 2,00 mm (16,0kg/m2) | ORSE | Material | kg | 26.32 | 10.35 | 272.412 | 0.032625 | 77.9031 | B
74.05.07 | GANCHO CURTO PARA LUMINARIA | SUDECAP | Material | UN | 68 | 3.99 | 271.32 | 0.032494 | 77.9294 | B
00043131 | ARAME GALVANIZADO 6 BWG, D = 5,16 MM (0,157 KG/M), OU 8 BWG, D = 4,19 MM (0,101 KG/M), OU 10 BWG, D = 3,40 MM (0,0713 KG/M) | SINAPI | Material | KG | 11.0615 | 24.48 | 270.7859 | 0.03243 | 77.9557 | B
00020007 | GUARNICAO / ALIZAR / VISTA LISA EM MADEIRA MACICA, PARA PORTA , E = *1* CM, L = *5* CM, PINUS /EUCALIPTO / VIROLA OU EQUIVALENTE DA REGIAO | SINAPI | Material | M | 35.5878 | 7.59 | 270.1114 | 0.032349 | 77.9819 | B
I0435 | CAIXA SIFONADA 150 x 150 x 50 COM GRELHA | SEINFRA | Material | UN | 9 | 30 | 270 | 0.032336 | 78.0081 | B
I03899S | Luva simples, pvc, soldavel, dn 100 mm, serie normal, para esgoto predial | ORSE | Material | un | 39 | 6.85 | 267.15 | 0.031995 | 78.034 | B
I13242 | Assento Sanitário Elevado com Tampa 13 Cm, indicado para Pós-cirúrgicos, Deficientes físicos e Idosos, da Astra ou similar | ORSE | Material | un | 1 | 265.89 | 265.89 | 0.031844 | 78.0598 | B
I10492 | Cesta Básica | ORSE | Encargos Complementares | un | 1.5187 | 175 | 265.7702 | 0.03183 | 78.0856 | B
I067067 | SINALIZ DE EMERGENCIA (SAIDA) ACRILICA AUTONOMA | IOPES | Material | UN | 2 | 132.85 | 265.7 | 0.031821 | 78.1114 | B
I0837 | CONDULETE DE PVC DE 1", TIPO C - E - LL - LR | SEINFRA | Material | UN | 25 | 10.41 | 260.25 | 0.031168 | 78.1366 | B
H706 | BARRA DE APOIO EM AÇO INOX - 80 CM COM PARAFUSOS E BUCHAS PARA FIXAÇÃO | GOINFRA CIVIL | Material | un | 2 | 128.78 | 257.56 | 0.030846 | 78.1616 | B
I00081 | Aço ca-50 6,3 a 12,5 mm | ORSE | Material | kg | 25.4 | 10.14 | 257.556 | 0.030846 | 78.1866 | B
MATED-12756 | RODAPÉ DE ARDÓSIA (COR: NATURAL¦ESPESSURA: 7MM¦ ALTURA: 5CM) m | SETOP | Material | m | 26.0085 | 9.88 | 256.964 | 0.030775 | 78.2116 | B
00011 | CANTONEIRA DE ACO DOCE, P/SERRALHERIA, PRECO DE REVENDEDOR, DE 5/8"X1/8" ATE 1.1/2"X1/8" | EMOP | Material | KG | 25 | 10.15 | 253.75 | 0.03039 | 78.2362 | B
00042408 | LONA PLASTICA EXTRA FORTE PRETA, E = 200 MICRA | SINAPI | Material | M2 | 92.4058 | 2.74 | 253.1918 | 0.030323 | 78.2607 | B
00009869 | TUBO PVC, SOLDAVEL, DE 32 MM, AGUA FRIA (NBR-5648) | SINAPI | Material | M | 23.4833 | 10.12 | 237.6513 | 0.028462 | 78.2838 | B
00000242 | AJUDANTE ESPECIALIZADO (HORISTA) | SINAPI | Mão de Obra | H | 14.0269 | 16.83 | 236.0735 | 0.028273 | 78.3067 | B
MAT045300 | Curva de PVC rígido, 45º, curta, PB, JE, para coletor de esgoto, diâmetro nominal de 100mm | SCO | Material | un | 6 | 38.4 | 230.4 | 0.027593 | 78.3291 | B
00004351 | PARAFUSO NIQUELADO 3 1/2" COM ACABAMENTO CROMADO PARA FIXAR PECA SANITARIA, INCLUI PORCA CEGA, ARRUELA E BUCHA DE NYLON TAMANHO S-8 | SINAPI | Material | UN | 12 | 19.18 | 230.16 | 0.027565 | 78.3514 | B
00003080 | FECHADURA ESPELHO PARA PORTA EXTERNA, EM ACO INOX (MAQUINA, TESTA E CONTRA-TESTA) E EM ZAMAC (MACANETA, LINGUETA E TRINCOS) COM ACABAMENTO CROMADO, MAQUINA DE 40 MM, INCLUINDO CHAVE TIPO CILINDRO | SINAPI | Material | CJ | 3 | 76.4 | 229.2 | 0.02745 | 78.3736 | B
D00322 | Ligação provisória - luz | SEDOP | Material | UN | 1 | 228.25 | 228.25 | 0.027336 | 78.3958 | B
00007311 | TINTA ESMALTE SINTETICO PREMIUM ACETINADO | SINAPI | Material | L | 5.6936 | 40.02 | 227.8592 | 0.027289 | 78.4179 | B
I2391 | PEDREIRO | SEINFRA | Mão de Obra | H | 10.896 | 20.77 | 226.3099 | 0.027104 | 78.4399 | B
11196 | PISO TATIL DE BORRACHA,DIRECIONAL,PARA ACESSIBILIDADE,CONFORME ABNT NBR 16537,MEINDO (25X25)CM,ESPESSURA DE 5MM | EMOP | Material | M2 | 3.15 | 70.7 | 222.705 | 0.026672 | 78.4615 | B
03977 | HASTE TERRA, TIPO CANTONEIRA GALVANIZADA, DE 2,00M | EMOP | Material | UN | 3 | 73.75 | 221.25 | 0.026498 | 78.483 | B
00000098 | ADAPTADOR PVC SOLDAVEL, COM FLANGE E ANEL DE VEDACAO, 40 MM X 1 1/4", PARA CAIXA D'AGUA | SINAPI | Material | UN | 7 | 31.33 | 219.31 | 0.026265 | 78.5042 | B
00038075 | TOMADA 2P+T 20A 250V, CONJUNTO MONTADO PARA EMBUTIR 4" X 2" (PLACA + SUPORTE + MODULO) | SINAPI | Material | UN | 11 | 19.83 | 218.13 | 0.026124 | 78.5254 | B
55.10.10 | AUXILIAR BOMBEIRO/ELETRICISTA | SUDECAP | Mão de Obra | H | 12.74 | 16.84 | 214.5416 | 0.025694 | 78.5462 | B
01983 | MAO-DE-OBRA DE ELETRICISTA DE CONSTRUCAOCIVIL, INCLUSIVE ENCARGOS SOCIAIS | EMOP | Mão de Obra | H | 8 | 26.73 | 213.84 | 0.02561 | 78.567 | B
55.10.55 | ELETRICISTA | SUDECAP | Mão de Obra | H | 8.84 | 24.04 | 212.5136 | 0.025451 | 78.5876 | B
I047862 | CAIXA POLIPROPILENO EQUIP 180X150X90MM TEL 902 | IOPES | Material | UN | 1 | 211.77 | 211.77 | 0.025362 | 78.6081 | B
00040304 | PREGO DE ACO POLIDO COM CABECA DUPLA 17 X 27 (2 1/2 X 11) | SINAPI | Material | KG | 9.9808 | 21.09 | 210.4951 | 0.02521 | 78.6286 | B
00037539 | PLACA DE SINALIZACAO DE SEGURANCA CONTRA INCENDIO, FOTOLUMINESCENTE, RETANGULAR, *13 X 26* CM, EM PVC *2* MM ANTI-CHAMAS (SIMBOLOS, CORES E PICTOGRAMAS CONFORME NBR 16820) | SINAPI | Material | UN | 10 | 21 | 210 | 0.02515 | 78.6489 | B
02614 | TUBO DE PVC RIGIDO SOLDAVEL, PONTA/BOLSA, PARA ESGOTO, EM BARRAS DE 6,00M, DE 040MM | EMOP | Material | UN | 6.2177 | 33.46 | 208.0459 | 0.024916 | 78.6691 | B
I04480 | Tinta com alto teor de zinco - Nitoprimer ZN ou similar | ORSE | Material | l | 0.8 | 252.77 | 202.216 | 0.024218 | 78.6888 | B
00044474 | GUINDASTE HIDRAULICO AUTOPROPELIDO, COM LANCA TELESCOPICA 40 M, CAPACIDADE MAXIMA 60 T, POTENCIA 260 KW, TRACAO 6 X 6 | SINAPI | Equipamento | UN | 8.6336e-05 | 2325539.22 | 200.7783 | 0.024046 | 78.7082 | B
00043677 | CHAPA/PAINEL DE MADEIRA COMPENSADA RESINADA (MADEIRITE RESINADO ROSA) PARA FORMA DE CONCRETO, DE 2200 X 1100 MM, E = 20 MM | SINAPI | Material | M2 | 1.9456 | 101.59 | 197.6533 | 0.023672 | 78.7274 | B
I2543 | SERVENTE | SEINFRA | Mão de Obra | H | 12.6212 | 15.55 | 196.2597 | 0.023505 | 78.7465 | B
I00827 | Disjuntor tripolar 10 A, padrão DIN ( linha branca ), curva de disparo C, corrente de interrupção 5KA, ref.: Siemens 5SX1 ou similar. | ORSE | Material | un | 3 | 64.53 | 193.59 | 0.023185 | 78.7653 | B
0004 | PEDREIRO | GOINFRA CIVIL | Mão de Obra | h | 8.6075 | 22.3 | 191.9472 | 0.022988 | 78.7839 | B
00020083 | SOLUCAO PREPARADORA / LIMPADORA PARA PVC, FRASCO COM 1000 CM3 | SINAPI | Material | UN | 2.2142 | 85.43 | 189.1562 | 0.022654 | 78.8022 | B
I00378S | Armador (horista) | ORSE | Mão de Obra | h | 10 | 18.16 | 181.6 | 0.021749 | 78.8199 | B
07639 | PROLONGADOR PARA TIRANTE ROSQUEADO, DE 1/4" | EMOP | Material | UN | 87.842 | 2.06 | 180.9545 | 0.021672 | 78.8374 | B
2386 | BRITA Nº 1 | GOINFRA CIVIL | Material | m3 | 1.21 | 147.38 | 178.3298 | 0.021357 | 78.8547 | B
MOI900050 | Ajudante (desonerado) | SCO | Mão de Obra | h | 12.2436 | 14.55 | 178.1444 | 0.021335 | 78.872 | B
2.15.25 | ACO CA-50-A $MD BITOLAS | SP Educação | Material | KG | 23.4 | 7.6 | 177.84 | 0.021299 | 78.8893 | B
00039443 | PARAFUSO DRY WALL, EM ACO ZINCADO, CABECA LENTILHA E PONTA BROCA (LB), LARGURA 4,2 MM, COMPRIMENTO 13 MM | SINAPI | Material | UN | 624.5197 | 0.28 | 174.8655 | 0.020942 | 78.9062 | B
13884 | TAMPA DE ENCAIXE PARA ELETROCALHA PERFURADA OU LISA, 50X3000MM | EMOP | Material | UN | 11.55 | 15.13 | 174.7515 | 0.020929 | 78.9232 | B
2497 | BRITA Nº 2 | GOINFRA CIVIL | Material | m3 | 1.21 | 142.42 | 172.3282 | 0.020639 | 78.9399 | B
I10761 | Refeição - café da manhã ( café com leite e dois pães com manteiga) | ORSE | Encargos Complementares | un | 34.3561 | 5 | 171.7804 | 0.020573 | 78.9566 | B
00040331 | ASSENTADOR DE MANILHAS | SINAPI | Mão de Obra | H | 6.3177 | 27.1 | 171.2084 | 0.020504 | 78.9732 | B
MAT002150 | Adesivo plástico para PVC: Adesivo plástico para PVC: 75gr | SCO | Material | un | 40.635 | 4.2 | 170.667 | 0.02044 | 78.9898 | B
MATED-16336 | LAVATÓRIO DE CANTO DE LOUÇA SEM COLUNA (COR: BRANCO¦TAMANHO: PEQUENO¦LARGURA: 410MM* ¦COMPRIMENTO: 330MM*) * VALORES REFERENCIAIS APROXIMADOS un | SETOP | Material | un | 1 | 170.59 | 170.59 | 0.02043 | 79.0063 | B
I03804 | Cabo de cobre PP Cordplast 2 x 2,5 mm2, 450/750v | ORSE | Material | m | 34 | 4.99 | 169.66 | 0.020319 | 79.0228 | B
I01442 | Luva pvc rigido soldavel, marrom, d= 40mm | ORSE | Material | un | 36 | 4.69 | 168.84 | 0.020221 | 79.0392 | B
00043485 | EPI - FAMILIA ENCANADOR - HORISTA (ENCARGOS COMPLEMENTARES - COLETADO CAIXA) | SINAPI | Encargos Complementares | H | 162.1035 | 1.01 | 163.7245 | 0.019608 | 79.055 | B
I12191 | Tomada dupla, de embutir, para uso geral, 2p+t, ABNT, 20A, inclusive placa em pvc | ORSE | Material | Un | 14 | 11.55 | 161.7 | 0.019366 | 79.0707 | B
PLEO-170433 | CARTUCHO 90 SOLDA EXOTÉRMICA HASTE 1/2 /CABO 50MM2 | Composições Próprias | Geral | UN | 10 | 16.16 | 161.6 | 0.019354 | 79.0864 | B
2.66.40 | CHAPA DE ACO INOX P/ PROTECAO E=0,79MM | SP Educação | Material | M2 | 0.72 | 224.37 | 161.5464 | 0.019347 | 79.1021 | B
MATED-11697 | SIFÃO METÁLICO PARA LAVATÓRIO (TIPO: COPO¦ MATERIAL: METAL¦ ACABAMENTO: CROMADO¦ DIÂMETRO DE ENTRADA: 1"¦ DIÂMETRO DE SAÍDA: 1.1/2") un | SETOP | Material | un | 1 | 160.19 | 160.19 | 0.019185 | 79.1176 | B
I06527 | Eletroduto corrugado flexivel Ø 3" em PEAD, tipo Kanaduto/SW (Kanaflex ou similar) | ORSE | Material | m | 12 | 13.3 | 159.6 | 0.019114 | 79.1331 | B
00006193 | TABUA NAO APARELHADA *2,5 X 20* CM, EM MACARANDUBA, ANGELIM OU EQUIVALENTE DA REGIAO - BRUTA | SINAPI | Material | M | 14.1746 | 11.23 | 159.1808 | 0.019064 | 79.1486 | B
MATED-11258 | CIMENTO PORTLAND CP II-E- 32 (RESISTÊNCIA: 32,00MPA) Kg | SETOP | Material | Kg | 199.1355 | 0.78 | 155.3257 | 0.018602 | 79.1636 | B
I00559S | Barra de aco chato, retangular, 50,8 mm x 6,35 mm (l x e), 2,53 kg/m | ORSE | Material | m | 6.6 | 23.51 | 155.166 | 0.018583 | 79.1787 | B
01999 | MAO-DE-OBRA DE SERVENTE DA CONSTRUCAO CIVIL, INCLUSIVE ENCARGOS SOCIAIS | EMOP | Mão de Obra | H | 8 | 19.33 | 154.64 | 0.01852 | 79.1937 | B
00043484 | EPI - FAMILIA ELETRICISTA - HORISTA (ENCARGOS COMPLEMENTARES - COLETADO CAIXA) | SINAPI | Encargos Complementares | H | 134.6294 | 1.14 | 153.4775 | 0.018381 | 79.2086 | B
00004721 | PEDRA BRITADA N. 1 (9,5 a 19 MM) POSTO PEDREIRA/FORNECEDOR, SEM FRETE | SINAPI | Material | M3 | 2.1599 | 70.58 | 152.4482 | 0.018258 | 79.2234 | B
00002565 | CONDULETE DE ALUMINIO TIPO E, PARA ELETRODUTO ROSCAVEL DE 3/4", COM TAMPA CEGA | SINAPI | Material | UN | 14 | 10.86 | 152.04 | 0.018209 | 79.2382 | B
05747 | ADAPTADOR DE PVC, SOLDAVEL CURTO, COM BOLSA E ROSCA PARA REGISTRO, DE 040MMX1.1/4" | EMOP | Material | UN | 36 | 4.21 | 151.56 | 0.018151 | 79.2529 | B
I00800 | Curva 90° curta pvc sanitario d= 75mm | ORSE | Material | un | 6 | 25.08 | 150.48 | 0.018022 | 79.2675 | B
00013417 | TORNEIRA METALICA CROMADA CANO CURTO, SEM BICO, SEM AREJADOR, DE PAREDE, PARA TANQUE E USO GERAL, 1/2 " OU 3/4 " (REF 1143) | SINAPI | Material | UN | 1 | 148.54 | 148.54 | 0.01779 | 79.2819 | B
20039 | MAO-DE-OBRA DE BOMBEIRO HIDRAULICO DA CONSTRUCAO CIVIL, INCLUSIVE ENCARGOS SOCIAIS DESONERADOS | EMOP | Mão de Obra | H | 6.3954 | 23.16 | 148.1175 | 0.017739 | 79.2962 | B
E.03.000.090616 | Parafuso sextavado em aço inoxidável de 1/4" x 1 1/4"; ref. SXRI1/4X1.1/4A2 da Belenus, TEL5329 da Termotécnica ou equivalente | SP Obras | Material | UN | 92 | 1.6 | 147.2 | 0.017629 | 79.3105 | B
MAT073450 | Joelho de PVC rígido, 90º, esgoto predial, Série Normal, diâmetro nominal de 150mm | SCO | Material | un | 3.569 | 41.23 | 147.1499 | 0.017623 | 79.3248 | B
00039247 | ELETRODUTO/DUTO PEAD FLEXIVEL PAREDE SIMPLES, CORRUGACAO HELICOIDAL, COR PRETA, SEM ROSCA, DE 1 1/4", PARA CABEAMENTO SUBTERRANEO (NBR 15715) | SINAPI | Material | M | 22 | 6.68 | 146.96 | 0.0176 | 79.3391 | B
I00305S | Anel borracha, para tubo pvc, rede coletor esgoto, dn 150 mm (nbr 7362) | ORSE | Material | un | 12 | 12.2 | 146.4 | 0.017533 | 79.3533 | B
2.10.12 | SARRAFO BRUTO 5X2,5CM G1-C2 | SP Educação | Material | M | 33.8 | 4.22 | 142.636 | 0.017083 | 79.3671 | B
73.54.02 | KIT PADRAO COPASA 3/4" DE METAL OU EQUIVALENTE | SUDECAP | Material | UN | 0.5 | 282.17 | 141.085 | 0.016897 | 79.3808 | B
58009 | TERMINAL DE PRESSÃO PARA CABO 50MM2 | SIURB | Material | Un | 10 | 13.92 | 139.2 | 0.016671 | 79.3943 | B
07636 | SUSPENSAO PARA PERFILADO | EMOP | Material | UN | 41.292 | 3.35 | 138.3282 | 0.016567 | 79.4077 | B
00009837 | TUBO PVC SERIE NORMAL, DN 75 MM, PARA ESGOTO PREDIAL (NBR 5688) | SINAPI | Material | M | 8.819 | 15.25 | 134.4892 | 0.016107 | 79.4208 | B
00020151 | JOELHO, PVC SERIE R, 45 GRAUS, DN 100 MM, PARA ESGOTO PREDIAL | SINAPI | Material | UN | 6 | 22.09 | 132.54 | 0.015873 | 79.4337 | B
00011964 | PARAFUSO DE ACO TIPO CHUMBADOR PARABOLT, DIAMETRO 3/8", COMPRIMENTO 75 MM | SINAPI | Material | UN | 48 | 2.74 | 131.52 | 0.015751 | 79.4464 | B
00000122 | ADESIVO PLASTICO PARA PVC, FRASCO COM *850* GR | SINAPI | Material | UN | 1.7135 | 75.4 | 129.2015 | 0.015474 | 79.459 | B
01968 | MAO-DE-OBRA DE PEDREIRO, INCLUSIVE ENCARGOS SOCIAIS | EMOP | Mão de Obra | H | 4.8 | 26.73 | 128.304 | 0.015366 | 79.4714 | B
I0498 | CARPINTEIRO | SEINFRA | Mão de Obra | H | 6 | 20.77 | 124.62 | 0.014925 | 79.4835 | B
I12411 | Minicaptor com base de fixação horizontal em aço galvanizado, h=60cm | ORSE | Material | un | 10 | 12.46 | 124.6 | 0.014923 | 79.4956 | B
00003666 | JUNCAO SIMPLES, PVC, 45 GRAUS, DN 40 X 40 MM, SERIE NORMAL PARA ESGOTO PREDIAL | SINAPI | Material | UN | 30 | 4.09 | 122.7 | 0.014695 | 79.5075 | B
2.05.17 | PEDRA BRITADA 1 | SP Educação | Material | M3 | 0.936 | 130.5 | 122.148 | 0.014629 | 79.5194 | B
I02378 | Vale transporte | ORSE | Encargos Complementares | un | 27.1023 | 4.5 | 121.9603 | 0.014606 | 79.5312 | B
00037540 | PROJETOR DE ARGAMASSA, CAPACIDADE DE PROJECAO 1,5 M3/H, ALCANCE DA PROJECAO 30 ATE 60 M, MOTOR ELETRICO TRIFASICO | SINAPI | Equipamento | UN | 0.0014962 | 81480.55 | 121.9106 | 0.0146 | 79.543 | B
00037556 | PLACA DE SINALIZACAO DE SEGURANCA CONTRA INCENDIO, FOTOLUMINESCENTE, QUADRADA, *20 X 20* CM, EM PVC *2* MM ANTI-CHAMAS (SIMBOLOS, CORES E PICTOGRAMAS CONFORME NBR 16820) | SINAPI | Material | UN | 5 | 24.29 | 121.45 | 0.014545 | 79.5548 | B
3011 | BARRA DE COBRE 1" X 1/8" (0,8052 KG/M) | GOINFRA CIVIL | Material | m | 1.09 | 111.36 | 121.3824 | 0.014537 | 79.5666 | B
I00246S | Auxiliar de encanador ou bombeiro hidraulico (horista) | ORSE | Mão de Obra | h | 9.3508 | 12.93 | 120.9062 | 0.01448 | 79.5783 | B
00000370 | AREIA MEDIA - POSTO JAZIDA/FORNECEDOR (RETIRADO NA JAZIDA, SEM TRANSPORTE) | SINAPI | Material | M3 | 1.4 | 85 | 119 | 0.014252 | 79.5899 | B
00010997 | ELETRODO REVESTIDO AWS - E7018, DIAMETRO IGUAL A 4,00 MM | SINAPI | Material | KG | 2.088 | 56.72 | 118.4314 | 0.014184 | 79.6014 | B
I10358 | Registro esfera PVC soldável Ø 32mm | ORSE | Material | un | 4 | 29.56 | 118.24 | 0.014161 | 79.6128 | B
I02036 | Solucao limpadora pvc | ORSE | Material | l | 1.689 | 69.74 | 117.7909 | 0.014107 | 79.6243 | B
I049791 | MAO FRANCESA 38X38MM SIMPLES P/ ELETROCALHA | IOPES | Material | UN | 7 | 16.81 | 117.67 | 0.014093 | 79.6357 | B
MATED-12066 | BARRA DE APOIO (MATERIAL: AÇO INOX AISI 304¦ ACABAMENTO: POLIDO¦ MODELO: RETA¦DIÂMETRO TUBO: 1.1/4" [31,75MM]¦ COMPRIMENTO: 40CM¦ INSTALAÇÃO: PORTA OU PAREDE¦ACESSÓRIOS: INCLUSO CANOPLAS, PARAFUSOS E BUCHAS) un | SETOP | Material | un | 1 | 117.37 | 117.37 | 0.014057 | 79.6471 | B
00043460 | FERRAMENTAS - FAMILIA ELETRICISTA - HORISTA (ENCARGOS COMPLEMENTARES - COLETADO CAIXA) | SINAPI | Encargos Complementares | H | 134.6294 | 0.86 | 115.7813 | 0.013866 | 79.6583 | B
MATED-11177 | LOCAÇÃO CAÇAMBA ESTACIONÁRIA (MATERIAL: AÇO CARBONO¦CAPACIDADE EM VOLUME: 5M3¦ CAPACIDADE EM TONELADAS: 7,5TON*¦ APLICAÇÃO: REMOÇÃO DE ENTULHO E/OU TERRA)* VALORES REFERENCIAIS APROXIMADOS un | SETOP | Material | un | 0.462 | 250 | 115.5 | 0.013833 | 79.6695 | B
2.40.69 | IMPERMEABILIZANTE PEGA NORMAL P/ ARGAM E CONCRETO | SP Educação | Material | KG | 17.55 | 6.45 | 113.1975 | 0.013557 | 79.6805 | B
00002638 | LUVA PARA ELETRODUTO, EM ACO GALVANIZADO ELETROLITICO, DIAMETRO DE 25 MM (1") | SINAPI | Material | UN | 25 | 4.49 | 112.25 | 0.013443 | 79.6914 | B
00005318 | DILUENTE AGUARRAS | SINAPI | Material | L | 4.1417 | 26.98 | 111.7436 | 0.013383 | 79.7022 | B
I01933S | Curva pvc curta 90 graus, dn 40 mm, para esgoto predial | ORSE | Material | un | 21 | 5.25 | 110.25 | 0.013204 | 79.7129 | B
00040547 | PARAFUSO ZINCADO, AUTOBROCANTE, FLANGEADO, 4,2 MM X 19 MM | SINAPI | Material | CENTO | 3.4275 | 31.43 | 107.7267 | 0.012902 | 79.7234 | B
54942 | CAIXA DERIVAÇÃO P/ PERFILADO TIPO L - 38X38MM | SIURB | Material | Un | 6 | 17.57 | 105.42 | 0.012625 | 79.7336 | B
I1154 | FECHADURA COMPLETA PARA PORTA EXTERNA | SEINFRA | Material | UN | 2 | 52.5 | 105 | 0.012575 | 79.7438 | B
I03694 | Disjuntor tripolar 16 A, padrão DIN ( linha branca ), curva de disparo C, corrente de interrupção 5KA, ref.: Siemens 5SX1 ou similar. | ORSE | Material | un | 4 | 26 | 104 | 0.012455 | 79.7539 | B
I37372S | Exames - horista (coletado caixa - encargos complementares) | ORSE | Encargos Complementares | h | 90.9053 | 1.14 | 103.632 | 0.012411 | 79.7639 | B
00038112 | INTERRUPTOR SIMPLES 10A, 250V (APENAS MODULO) | SINAPI | Material | UN | 12 | 8.56 | 102.72 | 0.012302 | 79.7739 | B
00005068 | PREGO DE ACO POLIDO COM CABECA 17 X 21 (2 X 11) | SINAPI | Material | KG | 5.9984 | 17.09 | 102.5131 | 0.012277 | 79.7839 | B
00302 | CAPTOR TIPO FRANKLIN, C/ALTURA DE H=245MM, UMA DESCIDA, EM LATAO CROMADO | EMOP | Material | UN | 1 | 100.84 | 100.84 | 0.012077 | 79.7936 | B
I0041 | AJUDANTE DE CARPINTEIRO | SEINFRA | Mão de Obra | H | 6 | 16.77 | 100.62 | 0.012051 | 79.8034 | B
0008 | AJUDANTE | GOINFRA CIVIL | Mão de Obra | h | 6.5871 | 15.06 | 99.2017 | 0.011881 | 79.813 | B
MATED-13096 | CESTA BÁSICA/ ALIMENTAÇÃO - HORISTA ( ENCARGOS COMPLEMENTARES) hora | SETOP | Material | hora | 58.5889 | 1.69 | 99.0153 | 0.011858 | 79.8226 | B
0032 | OPERADOR DE BETONEIRA | GOINFRA CIVIL | Mão de Obra | h | 6.0995 | 16 | 97.592 | 0.011688 | 79.8321 | B
00007097 | TE SANITARIO, PVC, DN 50 X 50 MM, SERIE NORMAL, PARA ESGOTO PREDIAL | SINAPI | Material | UN | 12 | 8.12 | 97.44 | 0.01167 | 79.8416 | B
00004014 | MANTA ASFALTICA ELASTOMERICA EM POLIESTER 3 MM, TIPO III, CLASSE B, ACABAMENTO PP (NBR 9952) | SINAPI | Material | M2 | 1.3838 | 70.41 | 97.4298 | 0.011669 | 79.851 | B
00000296 | ANEL BORRACHA PARA TUBO ESGOTO PREDIAL, DN 50 MM (NBR 5688) | SINAPI | Material | UN | 57 | 1.69 | 96.33 | 0.011537 | 79.8604 | B
00020078 | PASTA LUBRIFICANTE PARA TUBOS E CONEXOES COM JUNTA ELASTICA, EMBALAGEM DE *400* GR (USO EM PVC, ACO, POLIETILENO E OUTROS) | SINAPI | Material | UN | 3.0867 | 31.12 | 96.0596 | 0.011504 | 79.8697 | B
55.10.39 | BOMBEIRO | SUDECAP | Mão de Obra | H | 3.9 | 24.03 | 93.717 | 0.011224 | 79.8788 | B
I00941 | Fardamento com mangas curta | ORSE | Encargos Complementares | un | 0.50623 | 184.14 | 93.217 | 0.011164 | 79.8878 | B
00044503 | JARDINEIRO (HORISTA) | SINAPI | Mão de Obra | H | 5.9133 | 15.72 | 92.9565 | 0.011133 | 79.8969 | B
I03662S | Juncao simples, pvc, 45 graus, dn 50 x 50 mm, serie normal para esgoto predial | ORSE | Material | un | 9 | 10.3 | 92.7 | 0.011102 | 79.9059 | B
MATED-11248 | AREIA LAVADA POSTO OBRA (TIPO: MÉDIA) m3 | SETOP | Material | m3 | 0.85678 | 107.4 | 92.0182 | 0.01102 | 79.9148 | B
3021 | BARRA DE COBRE 3/4"X1/8" (0,5214 KG/M) | GOINFRA CIVIL | Material | m | 1.2 | 74.76 | 89.712 | 0.010744 | 79.9235 | B
I04887 | Plugue para tomada, tipo macho, 2P+T 10A | ORSE | Material | un | 34 | 2.6 | 88.4 | 0.010587 | 79.9321 | B
MATED-11360 | ADITIVO (TIPO: IMPERMEABILIZANTE E PLASTIFICANTE¦CONTEÚDO DA EMBALAGEM: PÓ¦ APLICAÇÃO: ARGAMASSAS) Kg | SETOP | Material | Kg | 3.072 | 28.75 | 88.32 | 0.010577 | 79.9406 | B
H411 | TE SANITARIO DIAMETRO 100 X 100 mm - (ESGOTO) | GOINFRA CIVIL | Material | un | 6 | 14.12 | 84.72 | 0.010146 | 79.9489 | B
I11111 | Caixa de sobrepor em pvc, para 02 conectores rj-45, com espelho | ORSE | Material | un | 12 | 6.97 | 83.64 | 0.010017 | 79.957 | B
I01188 | Joelho 90° pvc rigido com anel p/esgoto secundario, d= 40mm | ORSE | Material | un | 36 | 2.32 | 83.52 | 0.010003 | 79.9651 | B
E9524 | Motoniveladora - 93 kW (PRODUTIVO) | SICRO NOVO | Equipamento Custo Horário | CHP | 0.29938 | 278.53 | 83.3859 | 0.0099866 | 79.9732 | B
20115 | MAO-DE-OBRA DE PEDREIRO, INCLUSIVE ENCARGOS SOCIAIS DESONERADOS | EMOP | Mão de Obra | H | 3.6 | 23.16 | 83.376 | 0.0099854 | 79.9813 | B
I0037 | AJUDANTE | SEINFRA | Mão de Obra | H | 4.97 | 16.77 | 83.3469 | 0.0099819 | 79.9894 | B
2782 | GASOLINA | GOINFRA CIVIL | Material | l | 15.5708 | 5.32 | 82.8367 | 0.0099208 | 79.9974 | B
00038365 | CAMADA SEPARADORA DE FILME DE POLIETILENO 20 A 25 MICRA | SINAPI | Material | M2 | 30.4304 | 2.72 | 82.7707 | 0.0099129 | 80.0054 | C
I43484S | Epi - familia eletricista - horista (encargos complementares - coletado caixa) | ORSE | Encargos Complementares | h | 72.55 | 1.14 | 82.707 | 0.0099053 | 80.0134 | C
00043682 | CHAPA/PAINEL DE MADEIRA COMPENSADA RESINADA (MADEIRITE RESINADO ROSA) PARA FORMA DE CONCRETO, DE 2200 X 1100 MM, E = 6 MM | SINAPI | Material | M2 | 2.5882 | 31.14 | 80.5965 | 0.0096525 | 80.0213 | C
00037586 | PINO DE ACO COM ARRUELA CONICA, DIAMETRO ARRUELA = *23* MM E COMP HASTE = *27* MM (ACAO INDIRETA) | SINAPI | Material | CENTO | 1.7609 | 45.05 | 79.3276 | 0.0095005 | 80.029 | C
00003743 | LAJE PRE-MOLDADA CONVENCIONAL (LAJOTAS + VIGOTAS) PARA PISO, UNIDIRECIONAL, SOBRECARGA DE 200 KG/M2, VAO ATE 3,50 M (SEM COLOCACAO) | SINAPI | Material | M2 | 1.23 | 63.36 | 77.9328 | 0.0093335 | 80.0365 | C
I00296S | Anel borracha para tubo esgoto predial, dn 50 mm (nbr 5688) | ORSE | Material | un | 39 | 1.98 | 77.22 | 0.0092481 | 80.044 | C
0011 | ENCANADOR | GOINFRA CIVIL | Mão de Obra | h | 3.46 | 22.3 | 77.158 | 0.0092407 | 80.0515 | C
00007139 | TE SOLDAVEL, PVC, 90 GRAUS, 25 MM, PARA AGUA FRIA PREDIAL (NBR 5648) | SINAPI | Material | UN | 56.6235 | 1.36 | 77.008 | 0.0092227 | 80.059 | C
00002692 | DESMOLDANTE PROTETOR PARA FORMAS DE MADEIRA, DE BASE OLEOSA EMULSIONADA EM AGUA | SINAPI | Material | L | 10.2523 | 7.41 | 75.9696 | 0.0090984 | 80.0664 | C
00003736 | LAJE PRE-MOLDADA CONVENCIONAL (LAJOTAS + VIGOTAS) PARA FORRO, UNIDIRECIONAL, SOBRECARGA DE 100 KG/M2, VAO ATE 4,00 M (SEM COLOCACAO) | SINAPI | Material | M2 | 1.23 | 61 | 75.03 | 0.0089858 | 80.0736 | C
I03696 | Disjuntor tripolar 25 A, padrão DIN ( linha branca ), curva de disparo C, corrente de interrupção 5KA, ref.: Siemens 5SX1 ou similar. | ORSE | Material | un | 1 | 74.45 | 74.45 | 0.0089164 | 80.0809 | C
73.57.32 | RALO SEMI-HEMISFERICO TIPO ABACAXI EM FERRO FUNDIDO DN 100MM | SUDECAP | Material | UN | 6 | 12.29 | 73.74 | 0.0088313 | 80.088 | C
00004755 | MARMORISTA / GRANITEIRO (HORISTA) | SINAPI | Mão de Obra | H | 3.7217 | 19.8 | 73.6891 | 0.0088252 | 80.0952 | C
00149 | CIMENTO PORTLAND CP II 32, EM SACO DE 50KG | EMOP | Material | KG | 128.8745 | 0.57 | 73.4585 | 0.0087976 | 80.1023 | C
I01553 | Luva simples pvc sanitario d= 50mm | ORSE | Material | un | 21 | 3.46 | 72.66 | 0.008702 | 80.1093 | C
55.10.75 | PEDREIRO | SUDECAP | Mão de Obra | H | 3 | 24.05 | 72.15 | 0.0086409 | 80.1163 | C
00001527 | CONCRETO USINADO BOMBEAVEL, CLASSE DE RESISTENCIA C25, BRITA 0 E 1, SLUMP = 100 +/- 20 MM, COM BOMBEAMENTO (DISPONIBILIZACAO DE BOMBA), SEM O LANCAMENTO (NBR 8953) | SINAPI | Material | M3 | 0.13296 | 541.34 | 71.9742 | 0.0086199 | 80.1233 | C
I040401 | CURVA 90º BARRA CHATA ALUM 7/8"X1/8"X300MM TEL 778 | IOPES | Material | UN | 6 | 11.94 | 71.64 | 0.0085798 | 80.1303 | C
I37371S | Transporte - horista (coletado caixa - encargos complementares) | ORSE | Encargos Complementares | h | 90.9053 | 0.78 | 70.9061 | 0.008492 | 80.1372 | C
I09704 | Tala plana perfurada 100mm | ORSE | Material | un | 35 | 2 | 70 | 0.0083834 | 80.144 | C
0012 | ELETRICISTA | GOINFRA CIVIL | Mão de Obra | h | 3.1271 | 22.3 | 69.7343 | 0.0083516 | 80.1507 | C
I067035 | SUPORTE PARA EXTINTOR | IOPES | Material | UN | 4 | 17.26 | 69.04 | 0.0082685 | 80.1574 | C
04001 | ELETRODUTO DE FERRO GALVANIZADO, MEDIO,GALVANIZACAO A FOGO, NBR 5624, EM BARRASDE 3M, DE 2" | EMOP | Material | UN | 1 | 67.39 | 67.39 | 0.0080709 | 80.164 | C
00004377 | PARAFUSO DE ACO ZINCADO COM ROSCA SOBERBA, CABECA CHATA E FENDA SIMPLES, DIAMETRO 4,2 MM, COMPRIMENTO * 32 * MM | SINAPI | Material | UN | 319.2 | 0.21 | 67.032 | 0.008028 | 80.1705 | C
MATED-13099 | EXAMES - HORISTA ( ENCARGOS COMPLEMENTARES) hora | SETOP | Material | hora | 58.5889 | 1.14 | 66.7914 | 0.0079992 | 80.1769 | C
05764 | JOELHO 90º DE PVC SOLDAVEL, DE 040MM | EMOP | Material | UN | 11 | 5.96 | 65.56 | 0.0078517 | 80.1833 | C
I03697 | Disjuntor tripolar 32 A, padrão DIN ( linha branca ), curva de disparo C, corrente de interrupção 5KA, ref.: Siemens 5SX1 ou similar. | ORSE | Material | un | 1 | 65 | 65 | 0.0077846 | 80.1896 | C
E.03.000.090618 | Porca sextavada em aço inoxidável de 1/4"; ref. Inox 1/4" da Ciser, TEL5314 da Termotécnica, Inox 304 1/4" da Walsywa ou equivalente | SP Obras | Material | UN | 92 | 0.7 | 64.4 | 0.0077128 | 80.1959 | C
I43460S | Ferramentas - familia eletricista - horista (encargos complementares - coletado caixa) | ORSE | Encargos Complementares | h | 72.55 | 0.86 | 62.393 | 0.0074724 | 80.2019 | C
54930 | EMENDA INTERNA PARA PERFILADO 38X38 MM -I- | SIURB | Material | Un | 24 | 2.58 | 61.92 | 0.0074157 | 80.2079 | C
54842 | CAIXA DE PASSAGEM EM CHAPA DE AÇO DE SOBREPOR COM TAMPA APARAFUSADA - MED. (30X30X12)CM | SIURB | Material | Un | 1 | 61.86 | 61.86 | 0.0074086 | 80.2139 | C
I00162 | Anel borracha p/ tubo pvc sanitário predial, d= 40mm | ORSE | Material | un | 63 | 0.98 | 61.74 | 0.0073942 | 80.2199 | C
I00834S | Bucha de reducao de pvc, soldavel, longa, com 40 x 25 mm, para agua fria predial | ORSE | Material | un | 15 | 4.02 | 60.3 | 0.0072217 | 80.2258 | C
I00138 | Adesivo pvc em frasco de 850 gramas | ORSE | Material | kg | 0.831 | 72.41 | 60.1727 | 0.0072065 | 80.2316 | C
I03599 | Disjuntor monopolar 10 A, padrão DIN (linha branca), curva de disparo B, corrente de interrupção 5KA, ref.: Siemens 5 SX1 ou similar. | ORSE | Material | un | 10 | 6 | 60 | 0.0071858 | 80.2374 | C
00007568 | BUCHA DE NYLON SEM ABA S10, COM PARAFUSO DE 6,10 X 65 MM EM ACO ZINCADO COM ROSCA SOBERBA, CABECA CHATA E FENDA PHILLIPS | SINAPI | Material | UN | 46.2394 | 1.29 | 59.6488 | 0.0071437 | 80.2432 | C
I13306 | Tampa de encaixe para tê horizontal 150 x 150mm, galvanizada à fogo (ref. Mopa ou similar) | ORSE | Material | un | 1 | 59.53 | 59.53 | 0.0071295 | 80.249 | C
07142 | ADAPTADOR DE PVC, SOLDAVEL CURTO, COM BOLSA E ROSCA PARA REGISTRO, DE 032MMX1" | EMOP | Material | UN | 30 | 1.98 | 59.4 | 0.0071139 | 80.2548 | C
00003524 | JOELHO PVC, SOLDAVEL, COM BUCHA DE LATAO, 90 GRAUS, 25 MM X 3/4", PARA AGUA FRIA PREDIAL | SINAPI | Material | UN | 6.4474 | 9.1 | 58.671 | 0.0070266 | 80.2605 | C
MATED-9226 | VIDRO COMUM (COR: INCOLOR¦ESPESSURA: 6MM¦ TEXTURA: LISA) m2 | SETOP | Material | m2 | 0.3 | 194.77 | 58.431 | 0.0069979 | 80.2661 | C
I00803 | Curva 45 longa pvc sanitario d= 50mm | ORSE | Material | un | 9 | 6.45 | 58.05 | 0.0069523 | 80.2718 | C
00006142 | CONJUNTO DE LIGACAO PARA BACIA SANITARIA AJUSTAVEL, EM PLASTICO BRANCO, COM TUBO, CANOPLA E ESPUDE | SINAPI | Material | UN | 6 | 9.44 | 56.64 | 0.0067834 | 80.2773 | C
I03536S | Joelho pvc, soldavel, 90 graus, 32 mm, cor marrom, para agua fria predial | ORSE | Material | un | 21 | 2.67 | 56.07 | 0.0067151 | 80.2827 | C
13873 | SUPORTE SUSPENSAO OMEGA P/ELETROCALHA PERFURADA OU LISA 50X50MM (LARGURA X ABA) | EMOP | Material | UN | 23.31 | 2.38 | 55.4778 | 0.0066442 | 80.2881 | C
00007307 | FUNDO ANTICORROSIVO PARA METAIS FERROSOS (ZARCAO) | SINAPI | Material | L | 1.3176 | 41.8 | 55.0757 | 0.006596 | 80.2934 | C
00039431 | FITA DE PAPEL MICROPERFURADO, 50 X 150 MM, PARA TRATAMENTO DE JUNTAS DE CHAPA DE GESSO PARA DRYWALL | SINAPI | Material | M | 151.9639 | 0.36 | 54.707 | 0.0065519 | 80.2987 | C
MOED-20143 | BOMBEIRO/ ENCANADOR | SETOP | Mão de Obra | h | 2.4906 | 21.35 | 53.1737 | 0.0063683 | 80.3039 | C
00135 | COLA PARA PISOS DE BORRACHA | EMOP | Material | GL | 0.426 | 123.6 | 52.6536 | 0.006306 | 80.309 | C
00043461 | FERRAMENTAS - FAMILIA ENCANADOR - HORISTA (ENCARGOS COMPLEMENTARES - COLETADO CAIXA) | SINAPI | Encargos Complementares | H | 162.1035 | 0.32 | 51.8731 | 0.0062125 | 80.314 | C
I03516S | Joelho pvc, soldavel, bb, 45 graus, dn 40 mm, para esgoto predial | ORSE | Material | un | 21 | 2.45 | 51.45 | 0.0061618 | 80.319 | C
I20083S | Solucao preparadora / limpadora para pvc, frasco com 1000 cm3 | ORSE | Material | un | 0.732 | 69.74 | 51.0497 | 0.0061139 | 80.324 | C
I03768S | Lixa em folha para ferro, numero 150 | ORSE | Material | un | 20 | 2.5 | 50 | 0.0059882 | 80.3288 | C
I0092 | APLICADOR REVESTIMENTO | SEINFRA | Mão de Obra | H | 2.4 | 20.77 | 49.848 | 0.00597 | 80.3337 | C
I08806 | Barra chata de ferro 7/8" x 1/4" (1,11 kg/m) | ORSE | Material | kg | 5.38 | 9.2 | 49.496 | 0.0059278 | 80.3385 | C
79629 | AUTOMÁTICO DE NÍVEL REVERSÍVEL - 127/250V - DE 15A | SIURB | Material | Un | 1 | 48.46 | 48.46 | 0.0058037 | 80.3432 | C
I13567 | Fechadura Papaiz ref.140 CR68 Tetra | ORSE | Material | un | 1 | 47.9 | 47.9 | 0.0057367 | 80.3478 | C
I03770 | Terminal de ventilação pvc rigido d= 75mm | ORSE | Material | un | 3 | 15.89 | 47.67 | 0.0057091 | 80.3525 | C
2.67.60 | PREGO | SP Educação | Material | KG | 3.38 | 13.86 | 46.8468 | 0.0056105 | 80.357 | C
I02001 | Saída horizontal para eletroduto 1" (ref. vl 33 valemam ou similar) | ORSE | Material | un | 11 | 4.2 | 46.2 | 0.0055331 | 80.3615 | C
I1155 | FECHADURA COMPLETA PARA PORTA INTERNA | SEINFRA | Material | UN | 1 | 46 | 46 | 0.0055091 | 80.3659 | C
I1516 | MASSA PARA VIDRO | SEINFRA | Material | KG | 4.71 | 9.74 | 45.8754 | 0.0054942 | 80.3704 | C
MOED-8499 | OPERADOR DE BETONEIRA ESTACIONÁRIA | SETOP | Mão de Obra | h | 2.2422 | 20.36 | 45.6507 | 0.0054673 | 80.3748 | C
00005104 | REBITE DE ALUMINIO VAZADO DE REPUXO, 3,2 X 8 MM (1KG = 1025 UNIDADES) | SINAPI | Material | KG | 0.50706 | 87.07 | 44.1501 | 0.0052876 | 80.3791 | C
1.01.21 | FERREIRO | SP Educação | Mão de Obra | H | 2.34 | 18.72 | 43.8048 | 0.0052462 | 80.3834 | C
00005061 | PREGO DE ACO POLIDO COM CABECA 18 X 27 (2 1/2 X 10) | SINAPI | Material | KG | 2.5767 | 16.8 | 43.2892 | 0.0051845 | 80.3876 | C
05565 | PINO COM ROSCA, EM CAIXAS COM 100 PECAS,NO DIAMETRO DE 1/4", DE (30X20)MM | EMOP | Material | UN | 0.8995 | 47.68 | 42.8882 | 0.0051364 | 80.3917 | C
MATED-11251 | PEDRA BRITADA POSTO OBRA (NÚMERO: 2¦ GRANULOMETRIA: 19-38MM) m3 | SETOP | Material | m3 | 0.34908 | 122.07 | 42.6126 | 0.0051034 | 80.3959 | C
3126 | CAIXA "ARSTOP" COM 1 TOMADA HEXAGONAL 2P+T E 1 DISJUNTOR MONOPOLAR 20A | GOINFRA CIVIL | Material | un | 2 | 21.27 | 42.54 | 0.0050947 | 80.4 | C
MATED-14639 | EPI PARA FAMÍLIA SERVENTE /AJUDANTE - HORISTA ( ENCARGOS COMPLEMENTARES) hora | SETOP | Material | hora | 33.9809 | 1.25 | 42.4762 | 0.0050871 | 80.4041 | C
00000299 | ANEL BORRACHA, DN 100 MM, PARA TUBO SERIE REFORCADA ESGOTO PREDIAL | SINAPI | Material | UN | 12 | 3.52 | 42.24 | 0.0050588 | 80.4082 | C
MATED-13097 | TRANSPORTE - HORISTA ( ENCARGOS COMPLEMENTARES) hora | SETOP | Material | hora | 58.5889 | 0.72 | 42.184 | 0.0050521 | 80.4123 | C
MOD000650 | Bombeiro - instalação hidro-sanitária predial | SCO | Mão de Obra | h | 1.8 | 23.35 | 42.03 | 0.0050337 | 80.4164 | C
I00829S | Bucha de reducao de pvc, soldavel, curta, com 32 x 25 mm, para agua fria predial | ORSE | Material | un | 39 | 1.05 | 40.95 | 0.0049043 | 80.4204 | C
00002705 | ENERGIA ELETRICA ATE 2000 KWH INDUSTRIAL, SEM DEMANDA | SINAPI | Especiais | KWH | 47.9446 | 0.85 | 40.7529 | 0.0048807 | 80.4243 | C
I10517 | Exames admissionais/demissionais (checkup) | ORSE | Encargos Complementares | cj | 0.13499 | 300 | 40.4983 | 0.0048502 | 80.4282 | C
00150 | CIMENTO BRANCO | EMOP | Material | KG | 13.776 | 2.91 | 40.0882 | 0.0048011 | 80.4321 | C
I01379S | Cimento portland composto cp ii-32 | ORSE | Material | kg | 49.807 | 0.8 | 39.8456 | 0.004772 | 80.436 | C
I00122S | Adesivo plastico para pvc, frasco com *850* gr | ORSE | Material | un | 0.6366 | 61.55 | 39.1827 | 0.0046927 | 80.4398 | C
00007140 | TE SOLDAVEL, PVC, 90 GRAUS, 32 MM, PARA AGUA FRIA PREDIAL (NBR 5648) | SINAPI | Material | UN | 9 | 4.26 | 38.34 | 0.0045917 | 80.4435 | C
20087 | MAO-DE-OBRA DE LADRILHEIRO, INCLUSIVE ENCARGOS SOCIAIS DESONERADOS | EMOP | Mão de Obra | H | 1.5 | 24.92 | 37.38 | 0.0044768 | 80.4471 | C
00004222 | GASOLINA COMUM | SINAPI | Material | L | 6.4466 | 5.69 | 36.6809 | 0.004393 | 80.4507 | C
17040 | PARAFUSO AUTO-ATARRAXANTE - CABEÇA PANELA - COM BUCHA DE NYLON S- 8 DIÂMETRO 5,5MM - COMPRIMENTO 50MM - FENDA SIMPLES | SIURB | Material | Un | 42 | 0.87 | 36.54 | 0.0043762 | 80.4543 | C
I1319 | JUNÇÃO PVC PARA ESGOTO 100X50MM (4X2") | SEINFRA | Material | UN | 3 | 12.05 | 36.15 | 0.0043294 | 80.4578 | C
I00799 | Curva 90° curta pvc sanitario d= 50mm | ORSE | Material | un | 3 | 12.02 | 36.06 | 0.0043187 | 80.4613 | C
1.01.22 | AJUDANTE DE FERREIRO | SP Educação | Mão de Obra | H | 2.34 | 15.4 | 36.036 | 0.0043158 | 80.4648 | C
I03674 | Disjuntor monopolar 16 A, padrão DIN (linha branca), curva de disparo B, corrente de interrupção 5KA, ref.: Siemens 5 SX1 ou similar. | ORSE | Material | un | 6 | 6 | 36 | 0.0043115 | 80.4683 | C
MATED-11702 | VÁLVULA DE ESCOAMENTO METÁLICA PARA LAVATÓRIO/ BIDÊ (MATERIAL: METAL¦ ACABAMENTO: CROMADO¦ DIÂMETRO DE ENTRADA: 7/8" OU 1") un | SETOP | Material | un | 1 | 35.41 | 35.41 | 0.0042408 | 80.4717 | C
00001607 | CONJUNTO ARRUELAS DE VEDACAO 5/16" PARA TELHA FIBROCIMENTO (UMA ARRUELA METALICA E UMA ARRUELA PVC - CONICAS) | SINAPI | Material | CJ | 126.21 | 0.28 | 35.3388 | 0.0042323 | 80.4751 | C
I00812S | Bucha de reducao de pvc, soldavel, curta, com 40 x 32 mm, para agua fria predial | ORSE | Material | un | 15 | 2.32 | 34.8 | 0.0041678 | 80.4785 | C
00038774 | LUMINARIA DE EMERGENCIA 30 LEDS, POTENCIA 2 W, BATERIA DE LITIO, AUTONOMIA DE 6 HORAS | SINAPI | Material | UN | 2 | 17.33 | 34.66 | 0.004151 | 80.4819 | C
00003768 | LIXA EM FOLHA PARA FERRO, NUMERO 150 | SINAPI | Material | UN | 7.2 | 4.8 | 34.56 | 0.004139 | 80.4852 | C
I0441 | CAL HIDRATADA | SEINFRA | Material | KG | 31.3986 | 1.1 | 34.5385 | 0.0041364 | 80.4886 | C
00003767 | LIXA EM FOLHA PARA PAREDE OU MADEIRA, NUMERO 120, COR VERMELHA | SINAPI | Material | UN | 21.2237 | 1.61 | 34.1702 | 0.0040923 | 80.4919 | C
I03903S | Luva pvc soldavel, 32 mm, para agua fria predial | ORSE | Material | un | 15 | 2.2 | 33 | 0.0039522 | 80.4951 | C
I1530 | MONTADOR | SEINFRA | Mão de Obra | H | 1.57 | 20.77 | 32.6089 | 0.0039054 | 80.4982 | C
I04085 | Tê vertical 50 x 50 mm para eletrocalha metálica (ref. Mopa ou similar) | ORSE | Material | un | 1 | 32 | 32 | 0.0038324 | 80.5013 | C
00000065 | ADAPTADOR PVC SOLDAVEL CURTO COM BOLSA E ROSCA, 25 MM X 3/4", PARA AGUA FRIA | SINAPI | Material | UN | 30.8227 | 1.01 | 31.131 | 0.0037283 | 80.5044 | C
EQED-23040 | COMPACTADOR COM PLACA VIBRATÓRIA REVERSÍVEL (MOTOR: 4 TEMPOS¦COMBUSTÍVEL: GASOLINA¦FORÇA IMPACTO *: 1.500KGF¦POTÊNCIA: 5, 5CV[4045W]¦PESO*: 105KG¦ REFERÊNCIA: 1442 OU EQUIVALENTE¦OPERADOR: NÃO INCLUSO)*VALORES REFERENCIAIS APROXIMADOS (PRODUTIVO) | SETOP | Equipamento Custo Horário | CHP | 4.6154 | 6.68 | 30.8308 | 0.0036924 | 80.5074 | C
I045104 | CAIXA PVC 4 X 2" - IP40 - TIGRE OU EQUIVALENTE | IOPES | Material | UN | 11 | 2.78 | 30.58 | 0.0036624 | 80.5103 | C
MOI000050 | Ajudante | SCO | Mão de Obra | h | 1.8 | 16.9 | 30.42 | 0.0036432 | 80.5133 | C
I8554 | MASTIQUE BETUMINOSO MODIFICADO COM POLIURETANO, TIXOTRÓPICO, BICOMPONENTE PARA JUNTA DE DILATAÇÃO | SEINFRA | Material | KG | 1.2 | 24.91 | 29.892 | 0.00358 | 80.5162 | C
00003526 | JOELHO PVC, SOLDAVEL, PB, 90 GRAUS, DN 50 MM, PARA ESGOTO PREDIAL | SINAPI | Material | UN | 9 | 3.31 | 29.79 | 0.0035677 | 80.5191 | C
00038383 | LIXA D'AGUA EM FOLHA, GRAO 100 | SINAPI | Material | UN | 10.2315 | 2.89 | 29.5691 | 0.0035413 | 80.5219 | C
MATED-11256 | CAL HIDRATADA (TIPO: CH-III) Kg | SETOP | Material | Kg | 27.3715 | 1.07 | 29.2875 | 0.0035076 | 80.5248 | C
00004254 | OPERADOR DE GUINDASTE | SINAPI | Mão de Obra | H | 1.0998 | 26.53 | 29.177 | 0.0034943 | 80.5276 | C
I03509S | Joelho pvc, soldavel, pb, 90 graus, dn 75 mm, para esgoto predial | ORSE | Material | un | 4 | 7.27 | 29.08 | 0.0034827 | 80.5304 | C
00010535 | BETONEIRA CAPACIDADE NOMINAL 400 L, CAPACIDADE DE MISTURA 280 L, MOTOR ELETRICO TRIFASICO 220/380 V POTENCIA 2 CV, SEM CARREGADOR | SINAPI | Equipamento | UN | 0.0058007 | 4997.17 | 28.987 | 0.0034716 | 80.5333 | C
I08811 | Barra redonda de aço mecanico laminado 1/2" (0,99 kg/m) | ORSE | Material | m | 1.82 | 15.73 | 28.6286 | 0.0034287 | 80.536 | C
I08946 | Curva horizontal 50 x 50 mm para eletrocalha metálica, com ângulo 90° | ORSE | Material | un | 3 | 9.5 | 28.5 | 0.0034133 | 80.5388 | C
MOD000950 | Eletricista - instalação elétrica predial e industrial comum | SCO | Mão de Obra | h | 1.2 | 23.35 | 28.02 | 0.0033558 | 80.5415 | C
I1791 | REDUÇÃO EXCENTRICA PVC ESGOTO 75X50MM | SEINFRA | Material | UN | 6 | 4.65 | 27.9 | 0.0033414 | 80.5442 | C
00021127 | FITA ISOLANTE ADESIVA ANTICHAMA, USO ATE 750 V, EM ROLO DE 19 MM X 5 M | SINAPI | Material | UN | 8.695 | 3.05 | 26.5197 | 0.0031761 | 80.5468 | C
00000392 | ABRACADEIRA EM ACO PARA AMARRACAO DE ELETRODUTOS, TIPO D, COM 1/2" E PARAFUSO DE FIXACAO | SINAPI | Material | UN | 13 | 2.02 | 26.26 | 0.003145 | 80.5493 | C
MOED-20141 | CARPINTEIRO DE FORMA | SETOP | Mão de Obra | h | 1.2252 | 21.35 | 26.1584 | 0.0031328 | 80.5519 | C
I12413 | Tampa de encaixe para curva 90º, horizontal, 100x50mm para eletrocalha metálica | ORSE | Material | un | 3 | 8.54 | 25.62 | 0.0030683 | 80.5544 | C
I01428 | Luva simples pvc p/esgoto secundario, d = 40mm | ORSE | Material | un | 15 | 1.67 | 25.05 | 0.0030001 | 80.5568 | C
00004509 | SARRAFO *2,5 X 10* CM EM PINUS, MISTA OU EQUIVALENTE DA REGIAO - BRUTA | SINAPI | Material | M | 6.4166 | 3.57 | 22.9073 | 0.0027435 | 80.559 | C
00003529 | JOELHO PVC, SOLDAVEL, 90 GRAUS, 25 MM, COR MARROM, PARA AGUA FRIA PREDIAL | SINAPI | Material | UN | 27.7419 | 0.82 | 22.7484 | 0.0027244 | 80.5612 | C
I03904S | Luva pvc soldavel, 25 mm, para agua fria predial | ORSE | Material | un | 24 | 0.9 | 21.6 | 0.0025869 | 80.5633 | C
I03898S | Luva simples, pvc, soldavel, dn 75 mm, serie normal, para esgoto predial | ORSE | Material | un | 3 | 7.01 | 21.03 | 0.0025186 | 80.5654 | C
02339 | ADESIVO PLASTICO PARA PVC RIGIDO, EM BISNAGA DE 75G | EMOP | Material | UN | 4.9742 | 4.2 | 20.8916 | 0.0025021 | 80.5674 | C
08020 | CONECTOR PARAFUSO FENDIDO, TIPO SPLIP BOLT, FABRICADO EM COBRE, PARA CABO DE 016MM2 | EMOP | Material | UN | 3 | 6.95 | 20.85 | 0.0024971 | 80.5694 | C
00020247 | PREGO DE ACO POLIDO COM CABECA 15 X 15 (1 1/4 X 13) | SINAPI | Material | KG | 1.0871 | 18.92 | 20.5678 | 0.0024633 | 80.5714 | C
I00297S | Anel borracha para tubo esgoto predial, dn 75 mm (nbr 5688) | ORSE | Material | un | 7 | 2.91 | 20.37 | 0.0024396 | 80.5734 | C
MOD002450 | Servente | SCO | Mão de Obra | h | 1.2 | 16.9 | 20.28 | 0.0024288 | 80.5754 | C
MATED-14637 | EPI PARA FAMÍLIA PEDREIRO - HORISTA (ENCARGOS COMPLEMENTARES) hora | SETOP | Material | hora | 17.2347 | 1.17 | 20.1646 | 0.002415 | 80.5773 | C
MATED-14627 | FERRAMENTAS PARA FAMÍLIA SERVENTE/ AJUDANTE - HORISTA ( ENCARGOS COMPLEMENTARES) hora | SETOP | Material | hora | 33.9809 | 0.59 | 20.0488 | 0.0024011 | 80.5793 | C
00003535 | JOELHO PVC, SOLDAVEL, 90 GRAUS, 40 MM, COR MARROM, PARA AGUA FRIA PREDIAL | SINAPI | Material | UN | 3 | 6.67 | 20.01 | 0.0023965 | 80.5812 | C
I04667 | Terminal de compressão para cabo de 4 mm2 | ORSE | Material | un | 16 | 1.25 | 20 | 0.0023953 | 80.5831 | C
00001 | AREIA LAVADA, GROSSA, PARA REGIAO METROPOLITANA DO RIO DE JANEIRO | EMOP | Material | M3 | 0.16531 | 118.5 | 19.5895 | 0.0023461 | 80.585 | C
MOED-20131 | AJUDANTE DE BOMBEIRO/ ENCANADOR | SETOP | Mão de Obra | h | 1.2154 | 16.09 | 19.5558 | 0.0023421 | 80.5869 | C
I20086S | Bucha de reducao de pvc, soldavel, longa, 50 x 40 mm, para esgoto predial | ORSE | Material | un | 6 | 3.23 | 19.38 | 0.002321 | 80.5888 | C
00037595 | ARGAMASSA COLANTE TIPO AC III | SINAPI | Material | KG | 8.643 | 2.21 | 19.101 | 0.0022876 | 80.5907 | C
I01575S | Terminal a compressao em cobre estanhado para cabo 16 mm2, 1 furo e 1 compressao, para parafuso de fixacao m6 | ORSE | Material | un | 10 | 1.91 | 19.1 | 0.0022875 | 80.5925 | C
I10362 | Seguro de vida e acidente em grupo | ORSE | Encargos Complementares | un | 1.5187 | 12.54 | 19.0443 | 0.0022808 | 80.5944 | C
14719 | PLACA FOTOLUMINESCENTE SINALIZACAO SEG.CINCENDIO,P/EQUIP.COMBATE INCEND. E ALARME,PVC ANTICHAMA,(15X15)CM,ABNT NBR 16820 | EMOP | Material | UN | 4 | 4.74 | 18.96 | 0.0022707 | 80.5962 | C
I21127S | Fita isolante adesiva antichama, uso ate 750 v, em rolo de 19 mm x 5 m | ORSE | Material | un | 5.106 | 3.66 | 18.688 | 0.0022381 | 80.598 | C
I43485S | Epi - familia encanador - horista (encargos complementares - coletado caixa) | ORSE | Encargos Complementares | h | 18.3553 | 1.01 | 18.5388 | 0.0022203 | 80.5998 | C
00011658 | TE SANITARIO, PVC, DN 75 X 75 MM, SERIE NORMAL PARA ESGOTO PREDIAL | SINAPI | Material | UN | 1 | 17.95 | 17.95 | 0.0021498 | 80.6016 | C
I0073 | ANEL DE BORRACHA P/TUBO PVC 100MM (4'') | SEINFRA | Material | UN | 6 | 2.99 | 17.94 | 0.0021486 | 80.6033 | C
05269 | ABRACADEIRA TIPO COPO, DE 3/4" | EMOP | Material | UN | 6 | 2.94 | 17.64 | 0.0021126 | 80.605 | C
I00367S | Areia grossa - posto jazida/fornecedor (retirado na jazida,sem transporte) | ORSE | Material | m3 | 0.16974 | 101.3 | 17.1947 | 0.0020593 | 80.6067 | C
I11201 | Fita de advertência de rede elétrica enterrada | ORSE | Material | m | 12 | 1.43 | 17.16 | 0.0020551 | 80.6084 | C
00000511 | PRIMER PARA MANTA ASFALTICA A BASE DE ASFALTO MODIFICADO DILUIDO EM SOLVENTE, APLICACAO A FRIO | SINAPI | Material | L | 0.75645 | 22.47 | 16.9974 | 0.0020357 | 80.61 | C
I1888 | SOLUÇÃO LIMPADORA PARA PVC RIGIDO | SEINFRA | Material | L | 0.426 | 39.22 | 16.7077 | 0.002001 | 80.6116 | C
I12893S | Bota de seguranca com biqueira de aco e colarinho acolchoado | ORSE | Encargos Complementares | par | 0.26715 | 62.11 | 16.5925 | 0.0019872 | 80.6132 | C
I43132S | Arame recozido 16 bwg, d = 1,65 mm (0,016 kg/m) ou 18 bwg, d = 1,25 mm (0,01 kg/m) | ORSE | Material | kg | 0.64 | 25.4 | 16.256 | 0.0019469 | 80.6148 | C
00519 | SAIBRO | EMOP | Material | M3 | 0.16531 | 98 | 16.2006 | 0.0019402 | 80.6164 | C
07641 | ARRUELA LISA DE DIAMETRO INTERNO, DE 1/4" | EMOP | Material | UN | 175.746 | 0.09 | 15.8171 | 0.0018943 | 80.6179 | C
00007136 | TE DE REDUCAO, PVC, SOLDAVEL, 90 GRAUS, 32 MM X 25 MM, PARA AGUA FRIA PREDIAL | SINAPI | Material | UN | 2.0324 | 7.55 | 15.3447 | 0.0018377 | 80.6194 | C
I04718S | Pedra britada n. 2 (19 a 38 mm) posto pedreira/fornecedor, sem frete | ORSE | Material | m3 | 0.11286 | 135.37 | 15.2779 | 0.0018297 | 80.6209 | C
00038094 | ESPELHO / PLACA DE 3 POSTOS 4" X 2", PARA INSTALACAO DE TOMADAS E INTERRUPTORES | SINAPI | Material | UN | 4 | 3.63 | 14.52 | 0.001739 | 80.6223 | C
MATED-14625 | FERRAMENTAS PARA FAMÍLIA PEDREIRO - HORISTA (ENCARGOS COMPLEMENTARES) hora | SETOP | Material | hora | 17.2347 | 0.84 | 14.4771 | 0.0017338 | 80.6237 | C
I03529S | Joelho pvc, soldavel, 90 graus, 25 mm, cor marrom, para agua fria predial | ORSE | Material | un | 18 | 0.8 | 14.4 | 0.0017246 | 80.6251 | C
MATED-11250 | PEDRA BRITADA POSTO OBRA (NÚMERO: 1¦ GRANULOMETRIA: 9,5-19MM) m3 | SETOP | Material | m3 | 0.11636 | 121.8 | 14.1728 | 0.0016974 | 80.6265 | C
I0109 | AREIA MEDIA | SEINFRA | Material | M3 | 0.20978 | 67.5 | 14.1604 | 0.0016959 | 80.6279 | C
00013458 | COMPACTADOR DE SOLOS DE PERCURSAO (SOQUETE) COM MOTOR A GASOLINA 4 TEMPOS DE 4 HP (4 CV) | SINAPI | Equipamento | UN | 0.00080556 | 17474.83 | 14.0771 | 0.0016859 | 80.6292 | C
05568 | PORCA ALTA, DE 1/4" | EMOP | Material | UN | 175.746 | 0.08 | 14.0597 | 0.0016838 | 80.6306 | C
00036397 | BETONEIRA, CAPACIDADE NOMINAL 600 L, CAPACIDADE DE MISTURA 360L, MOTOR ELETRICO TRIFASICO 220/380V, POTENCIA 4CV, EXCLUSO CARREGADOR | SINAPI | Equipamento | UN | 0.00068782 | 20327.47 | 13.9817 | 0.0016745 | 80.6319 | C
P.30.000.042454 | Terminal de compressão para cabo 2,5mm² | SP Obras | Material | UN | 16 | 0.85 | 13.6 | 0.0016288 | 80.6333 | C
MATED-11282 | BARRA AÇO (TIPO: CA-50¦ BITOLA: 10MM[3/8"]¦MASSA LINEAR: 0,617KG/M) Kg | SETOP | Material | Kg | 1.5893 | 8.55 | 13.5889 | 0.0016275 | 80.6346 | C
00007293 | TINTA ESMALTE SINTETICO PREMIUM DE DUPLA ACAO GRAFITE FOSCO PARA SUPERFICIES METALICAS FERROSAS | SINAPI | Material | L | 0.30852 | 42.87 | 13.2265 | 0.001584 | 80.6359 | C
05731 | ADAPTADOR DE PVC, SOLDAVEL, COM FLANGESLIVRES PARA CAIXA D`AGUA, DE 025MMX3/4" | EMOP | Material | UN | 1 | 13.09 | 13.09 | 0.0015677 | 80.6371 | C
I08809 | Barra chata de ferro 2.1/2" x 1/4" (3,17 kg/m) | ORSE | Material | kg | 1.42 | 9.2 | 13.064 | 0.0015646 | 80.6384 | C
MATED-12352 | ARGAMASSA COLANTE (TIPO : AC-III¦UTILIZAÇÃO: AMBIENTES INTERNOS E EXTERNOS) Kg | SETOP | Material | Kg | 6.1925 | 2.02 | 12.5089 | 0.0014981 | 80.6396 | C
MOED-20144 | ARMADOR | SETOP | Mão de Obra | h | 0.58282 | 21.35 | 12.4433 | 0.0014902 | 80.6408 | C
I0026 | ADESIVO PARA TUBO DE PVC RIGIDO | SEINFRA | Material | KG | 0.27 | 45.16 | 12.1932 | 0.0014603 | 80.642 | C
00007340 | IMUNIZANTE PARA MADEIRA, INCOLOR | SINAPI | Material | L | 0.3257 | 37.21 | 12.1193 | 0.0014514 | 80.6432 | C
MATED-8356 | BARRA AÇO (TIPO: CA-50¦ BITOLA: 6,3MM[1/4"]¦MASSA LINEAR: 0,245KG/M) Kg | SETOP | Material | Kg | 1.3129 | 9.02 | 11.8427 | 0.0014183 | 80.6443 | C
I07059 | Te pvc sanitario d= 40 x 40mm | ORSE | Material | un | 3 | 3.87 | 11.61 | 0.0013905 | 80.6455 | C
I01213S | Carpinteiro de formas (horista) | ORSE | Mão de Obra | h | 0.6 | 18.16 | 10.896 | 0.0013049 | 80.6465 | C
00037758 | CAMINHAO TRUCADO, PESO BRUTO TOTAL 23000 KG, CARGA UTIL MAXIMA 15285 KG, DISTANCIA ENTRE EIXOS 4,80 M, POTENCIA 326 CV (INCLUI CABINE E CHASSI, NAO INCLUI CARROCERIA) | SINAPI | Equipamento | UN | 1.267e-05 | 859808.99 | 10.8935 | 0.0013046 | 80.6476 | C
00004741 | PO DE PEDRA (POSTO PEDREIRA/FORNECEDOR, SEM FRETE) | SINAPI | Material | M3 | 0.16 | 66.67 | 10.6672 | 0.0012775 | 80.6486 | C
00005073 | PREGO DE ACO POLIDO COM CABECA 17 X 24 (2 1/4 X 11) | SINAPI | Material | KG | 0.59647 | 17.42 | 10.3905 | 0.0012444 | 80.6496 | C
00039027 | PREGO DE ACO POLIDO COM CABECA 19 X 36 (3 1/4 X 9) | SINAPI | Material | KG | 0.6 | 17.07 | 10.242 | 0.0012266 | 80.6506 | C
00020086 | BUCHA DE REDUCAO DE PVC, SOLDAVEL, LONGA, 50 X 40 MM, PARA ESGOTO PREDIAL | SINAPI | Material | UN | 3 | 3.34 | 10.02 | 0.0012 | 80.6516 | C
I0805 | CIMENTO PORTLAND | SEINFRA | Material | KG | 17.252 | 0.56 | 9.6611 | 0.001157 | 80.6525 | C
02341 | ELETRODUTO DE PVC PRETO, RIGIDO ROSQUEAVEL, COM ROSCA EM AMBAS EXTREMIDADES, EMBARRAS DE 3 METROS, DE 3/4" | EMOP | Material | UN | 1 | 9.53 | 9.53 | 0.0011413 | 80.6534 | C
2779 | COMPACTADOR DE PLACA VIBRATÓRIA A GASOLINA POTÊNCIA 3HP | GOINFRA CIVIL | Material | h | 2.075 | 4.55 | 9.4413 | 0.0011307 | 80.6544 | C
10631 | ARGAMASSA DE CIMENTO COM AREIA MÉDIA 1:4 | SIURB | Material | M3 | 0.01512 | 623.8 | 9.4319 | 0.0011296 | 80.6553 | C
MATED-8357 | BARRA AÇO (TIPO: CA-50¦ BITOLA: 8MM[5/16"]¦MASSA LINEAR: 0,395KG/M) Kg | SETOP | Material | Kg | 1.0365 | 9.07 | 9.4013 | 0.0011259 | 80.6562 | C
I12892S | Luva raspa de couro, cano curto (punho *7* cm) | ORSE | Encargos Complementares | par | 0.77622 | 11.64 | 9.0352 | 0.0010821 | 80.6571 | C
00004356 | PARAFUSO DE ACO ZINCADO COM ROSCA SOBERBA, CABECA CHATA E FENDA SIMPLES, DIAMETRO 4,8 MM, COMPRIMENTO 45 MM | SINAPI | Material | UN | 28 | 0.3 | 8.4 | 0.001006 | 80.6579 | C
00013896 | VIBRADOR DE IMERSAO, DIAMETRO DA PONTEIRA DE *45* MM, COM MOTOR ELETRICO TRIFASICO DE 2 HP (2 CV) | SINAPI | Equipamento | UN | 0.0025937 | 3139.8 | 8.1436 | 0.00097531 | 80.6587 | C
00020080 | ADESIVO PLASTICO PARA PVC, FRASCO COM 175 GR | SINAPI | Material | UN | 0.322 | 24.61 | 7.9244 | 0.00094905 | 80.6594 | C
00001574 | TERMINAL A COMPRESSAO EM COBRE ESTANHADO PARA CABO 10 MM2, 1 FURO E 1 COMPRESSAO, PARA PARAFUSO DE FIXACAO M6 | SINAPI | Material | UN | 4 | 1.98 | 7.92 | 0.00094853 | 80.6602 | C
I10599 | Protetor solar fps 30 com 120ml | ORSE | Encargos Complementares | un | 0.60747 | 13 | 7.8972 | 0.00094579 | 80.661 | C
00007319 | TINTA ASFALTICA IMPERMEABILIZANTE DISPERSA EM AGUA, PARA MATERIAIS CIMENTICIOS | SINAPI | Material | L | 0.5013 | 15.68 | 7.8604 | 0.00094139 | 80.6617 | C
MATED-11285 | BARRA AÇO (TIPO: CA-60¦ BITOLA: 5MM¦MASSA LINEAR: 0,154KG/M) Kg | SETOP | Material | Kg | 0.96743 | 8.09 | 7.8265 | 0.00093733 | 80.6625 | C
I1180 | FITA DE VEDAÇÃO | SEINFRA | Material | M | 27.9 | 0.28 | 7.812 | 0.00093559 | 80.6633 | C
00038099 | SUPORTE DE FIXACAO PARA ESPELHO / PLACA 4" X 2", PARA 3 MODULOS, PARA INSTALACAO DE TOMADAS E INTERRUPTORES (SOMENTE SUPORTE) | SINAPI | Material | UN | 4 | 1.88 | 7.52 | 0.00090062 | 80.664 | C
00000297 | ANEL BORRACHA PARA TUBO ESGOTO PREDIAL, DN 75 MM (NBR 5688) | SINAPI | Material | UN | 3 | 2.49 | 7.47 | 0.00089463 | 80.6647 | C
I10596 | Protetor auricular | ORSE | Encargos Complementares | un | 1.5187 | 4.9 | 7.4416 | 0.00089123 | 80.6654 | C
3813 | ARRUELA LISA D=1/4" | GOINFRA CIVIL | Material | un | 92 | 0.08 | 7.36 | 0.00088146 | 80.6661 | C
2.70.10 | ARAME RECOZIDO N.18 | SP Educação | Material | KG | 0.468 | 15.71 | 7.3523 | 0.00088053 | 80.6669 | C
00007137 | TE PVC, SOLDAVEL, COM BUCHA DE LATAO NA BOLSA CENTRAL, 90 GRAUS, 25 MM X 1/2", PARA AGUA FRIA PREDIAL | SINAPI | Material | UN | 0.63941 | 11.3 | 7.2253 | 0.00086533 | 80.6676 | C
MATED-8358 | BARRA AÇO (TIPO: CA-50 ¦ BITOLA: 12,5MM[1/2"]¦MASSA LINEAR: 0,963KG/M) Kg | SETOP | Material | Kg | 0.96743 | 7.41 | 7.1686 | 0.00085854 | 80.6683 | C
I02711S | Carrinho de mao de aco capacidade 50 a 60 l, pneu com camara | ORSE | Encargos Complementares | un | 0.035057 | 198.5 | 6.9589 | 0.00083342 | 80.6689 | C
I1351 | LUBRIFICANTE PARA TUBO DE PVC | SEINFRA | Material | KG | 0.168 | 41.33 | 6.9434 | 0.00083157 | 80.6696 | C
MATED-11350 | SARRAFO (ACABAMENTO: BRUTO¦SEÇÃO TRANSVERSAL: : 1"X3"[POL.]¦ ALTURA: 75MM[3"]¦ ESPESSURA: 25MM[1"]¦TIPO DE MADEIRA: PINUS, MISTA OU EQUIVALENTE DA m | SETOP | Material | m | 2.7868 | 2.38 | 6.6326 | 0.00079434 | 80.6702 | C
I09709 | Bucha de nylon nº06, ref: TEL-5306 (SPDA) | ORSE | Material | un | 92 | 0.07 | 6.44 | 0.00077128 | 80.6709 | C
I37373S | Seguro - horista (coletado caixa - encargos complementares) | ORSE | Encargos Complementares | h | 90.9053 | 0.07 | 6.3634 | 0.0007621 | 80.6715 | C
I38383S | Lixa d'agua em folha, grao 100 | ORSE | Material | un | 2.2742 | 2.74 | 6.2314 | 0.0007463 | 80.6721 | C
P9824 | Servente | SICRO NOVO | Mão de Obra | h | 0.29938 | 20.61 | 6.1702 | 0.00073896 | 80.6727 | C
00003869 | LUVA DE REDUCAO SOLDAVEL, PVC, 32 MM X 25 MM, PARA AGUA FRIA PREDIAL | SINAPI | Material | UN | 1.7546 | 3.51 | 6.1585 | 0.00073757 | 80.6733 | C
MATED-11281 | BARRA AÇO (TIPO: CA-50¦ BITOLA: 16MM[5/8"]¦MASSA LINEAR: 1,578KG/M) Kg | SETOP | Material | Kg | 0.82922 | 7.41 | 6.1445 | 0.00073589 | 80.6739 | C
00011280 | CORTADEIRA DE PISO DE CONCRETO E ASFALTO, PARA DISCO PADRAO DE DIAMETRO 350 MM (14") OU 450 MM (18") , MOTOR A GASOLINA, POTENCIA 13 HP, SEM DISCO | SINAPI | Equipamento | UN | 0.00047969 | 12778.7 | 6.1298 | 0.00073413 | 80.6745 | C
00004375 | BUCHA DE NYLON SEM ABA S6 | SINAPI | Material | UN | 28 | 0.21 | 5.88 | 0.00070421 | 80.6751 | C
I43461S | Ferramentas - familia encanador - horista (encargos complementares - coletado caixa) | ORSE | Encargos Complementares | h | 18.3553 | 0.32 | 5.8737 | 0.00070345 | 80.6756 | C
00020111 | FITA ISOLANTE ADESIVA ANTICHAMA, USO ATE 750 V, EM ROLO DE 19 MM X 20 M | SINAPI | Material | UN | 0.7 | 8.09 | 5.663 | 0.00067822 | 80.6762 | C
I0076 | ANEL DE BORRACHA P/TUBO PVC 50MM (2'') | SEINFRA | Material | UN | 3 | 1.84 | 5.52 | 0.00066109 | 80.6767 | C
MOED-20134 | REJUNTADOR | SETOP | Mão de Obra | h | 0.37041 | 13.99 | 5.1821 | 0.00062063 | 80.6772 | C
I04721S | Pedra britada n. 1 (9,5 a 19 mm) posto pedreira/fornecedor,sem frete | ORSE | Material | m3 | 0.03762 | 134.66 | 5.0659 | 0.00060671 | 80.6777 | C
MOED-20129 | AJUDANTE DE CARPINTEIRO | SETOP | Mão de Obra | h | 0.30733 | 16.09 | 4.9449 | 0.00059222 | 80.6782 | C
00036487 | GUINCHO ELETRICO DE COLUNA, CAPACIDADE 400 KG, COM MOTO FREIO, MOTOR TRIFASICO DE 1,25 CV | SINAPI | Equipamento | UN | 0.00127 | 3867.33 | 4.9116 | 0.00058822 | 80.6787 | C
00011055 | PARAFUSO ROSCA SOBERBA ZINCADO CABECA CHATA FENDA SIMPLES 3,5 X 25 MM (1 ") | SINAPI | Material | UN | 59.4 | 0.08 | 4.752 | 0.00056912 | 80.6791 | C
00001442 | COMPACTADOR DE SOLO TIPO PLACA VIBRATORIA REVERSIVEL, A GASOLINA 4 TEMPOS, PESO 125 A 150 KG, FORCA CENTRIF. 2500 A 2800 KGF, LARG. TRABALHO 400 A 450 MM, FREQ. VIBRACAO 4300 A 4500 RPM, VELOC. TRABALHO 15 A 20 M/MIN, POT. 5,5 A 6,0 HP | SINAPI | Equipamento | UN | 0.00039647 | 11838.94 | 4.6937 | 0.00056214 | 80.6796 | C
I08500 | Terminal 100 x 50 mm para eletrocalha metalica (ref. Mopa ou similar) | ORSE | Material | un | 2 | 2.3 | 4.6 | 0.00055091 | 80.68 | C
MATED-11354 | TÁBUA (ACABAMENTO: BRUTO¦SEÇÃO TRANSVERSAL: 1X12"¦ ESPESSURA: 25MM¦LARGURA *: 300MM¦TIPO DE MADEIRA: CEDRINHO, PINUS OU MADEIRA EQUIVALENTE DA REFERENCIAIS APROXIMADOS m2 | SETOP | Material | m2 | 0.30172 | 13.92 | 4.2 | 0.000503 | 80.6804 | C
MOED-20039 | AJUDANTE DE ARMADOR | SETOP | Mão de Obra | h | 0.29141 | 14.38 | 4.1905 | 0.00050187 | 80.6808 | C
20112 | MAO-DE-OBRA DE OPERADOR DE MAQUINAS AUX.(COMPRESSOR, ROLO COMPACTADOR LEVE...),INCLUSIVE ENCARGOS SOCIAIS DESONERADOS | EMOP | Mão de Obra | H | 0.17909 | 23.16 | 4.1477 | 0.00049674 | 80.6812 | C
MATED-13098 | SEGURO - HORISTA ( ENCARGOS COMPLEMENTARES) hora | SETOP | Material | hora | 58.5889 | 0.07 | 4.1012 | 0.00049118 | 80.6816 | C
I026548 | BUCHA PLASTICA COM PARAFUSO - 8MM | IOPES | Material | UN | 8 | 0.5 | 4 | 0.00047905 | 80.682 | C
00043464 | FERRAMENTAS - FAMILIA OPERADOR ESCAVADEIRA - HORISTA (ENCARGOS COMPLEMENTARES - COLETADO CAIXA) | SINAPI | Encargos Complementares | H | 399.4687 | 0.01 | 3.9947 | 0.00047842 | 80.6824 | C
MATED-11327 | PREGO 17X21 COM CABEÇA ( COMPRIMENTO: 48,3MM¦ DIÂMETRO DA CABEÇA: 3, 0MM¦QUANTIDADE POR QUILO: 334) Kg | SETOP | Material | Kg | 0.192 | 20.71 | 3.9763 | 0.00047622 | 80.6828 | C
I08810 | Barra chata de ferro 3/4" x 1/4" (0,95 kg/m) | ORSE | Material | kg | 0.42 | 9.2 | 3.864 | 0.00046277 | 80.6832 | C
00003148 | FITA VEDA ROSCA EM ROLOS DE 18 MM X 50 M (L X C) | SINAPI | Material | UN | 0.2298 | 16.59 | 3.8124 | 0.00045658 | 80.6835 | C
MATED-14633 | EPI PARA FAMÍLIA ENCANADOR/BOMBEIRO - HORISTA (ENCARGOS COMPLEMENTARES) hora | SETOP | Material | hora | 3.6373 | 1.01 | 3.6737 | 0.00043998 | 80.6839 | C
00003904 | LUVA PVC SOLDAVEL, 25 MM, PARA AGUA FRIA PREDIAL | SINAPI | Material | UN | 3.9697 | 0.92 | 3.6521 | 0.00043739 | 80.6842 | C
MATED-11333 | ARAME RECOZIDO (BITOLA: 18BWG¦DIÂMETRO DO FIO: 1, 25MM¦MASSA LINEAR: 0,01KG /M) Kg | SETOP | Material | Kg | 0.18846 | 19.22 | 3.6222 | 0.00043381 | 80.6846 | C
00039026 | PREGO DE ACO POLIDO SEM CABECA 15 X 15 (1 1/4 X 13) | SINAPI | Material | KG | 0.1836 | 19.21 | 3.527 | 0.0004224 | 80.6849 | C
MAT096150 | Pingadeira 49 de PVC | SCO | Material | un | 2.5 | 1.33 | 3.325 | 0.00039821 | 80.6853 | C
00004093 | MOTORISTA DE CAMINHAO (HORISTA) | SINAPI | Mão de Obra | H | 0.14142 | 20.36 | 2.8793 | 0.00034484 | 80.6855 | C
MATED-9206 | PERFIL DE BORRACHA ( MEDIDAS: 3MMX15MM*¦ APLICAÇÃO: ESQUADRIAS)* MEDIDAS REFERENCIAIS APROXIMADAS m | SETOP | Material | m | 0.66 | 4.36 | 2.8776 | 0.00034463 | 80.6858 | C
MAT106200 | Porca sextavada de Porca sextavada de aço galvanizado, de 1/4" | SCO | Material | un | 8 | 0.35 | 2.8 | 0.00033534 | 80.6861 | C
MATED-11970 | PARAFUSO (TIPO: CASTELO¦ MATERIAL: LATÃO¦NÚMERO: 8¦ARRUELA: INCLUSA¦BUCHA: INCLUSA) un | SETOP | Material | un | 2 | 1.36 | 2.72 | 0.00032576 | 80.6864 | C
MOED-9202 | VIDRACEIRO | SETOP | Mão de Obra | h | 0.1648 | 16.11 | 2.6549 | 0.00031796 | 80.6866 | C
I12895S | Capacete de seguranca aba frontal com suspensao de polietileno, sem jugular (classe b) | ORSE | Encargos Complementares | un | 0.20249 | 12.94 | 2.6202 | 0.00031381 | 80.6869 | C
00004226 | GAS DE COZINHA - GLP | SINAPI | Material | KG | 0.3198 | 8.14 | 2.6032 | 0.00031176 | 80.6871 | C
00004741 | PO DE PEDRA (POSTO PEDREIRA/FORNECEDOR, SEM FRETE) | SINAPI | Material | M3 | 0.0384 | 66.67 | 2.5601 | 0.00030661 | 80.6874 | C
I11255 | Tarracha para tubos PVC de 1" | ORSE | Encargos Complementares | un | 0.040014 | 63 | 2.5209 | 0.00030191 | 80.6876 | C
00039014 | FIBRA DE ACO PARA REFORCO DO CONCRETO, SOLTA, TIPO A-I, FATOR DE FORMA *50* L / D, COMPRIMENTO DE *30* MM E RESISTENCIA A TRACAO DO ACO MAIOR 1000 MPA | SINAPI | Material | KG | 0.3696 | 6.43 | 2.3765 | 0.00028462 | 80.6878 | C
EQED-8483 | BETONEIRA (TIPO: ELÉTRICA¦CAPACIDADE NOMINAL: 400L¦ CAPACIDADE DE MISTURA: 310L¦MOTOR ELÉTRICO: TRIFÁSICO¦POTÊNCIA: 2CV¦ CONSUMO: 1,5KWH¦ CARREGADOR MECÂNICO: NÃO INCLUSO¦OPERADOR: NÃO INCLUSO¦REFERÊCIA: 36396 OU EQUIVALENTE) (PRODUTIVO) | SETOP | Equipamento Custo Horário | CHP | 1.0488 | 2.25 | 2.3597 | 0.00028261 | 80.6881 | C
MATED-14631 | EPI PARA FAMÍLIA CARPINTEIRO DE FORMAS - HORISTA (ENCARGOS COMPLEMENTARES) hora | SETOP | Material | hora | 1.5132 | 1.34 | 2.0277 | 0.00024284 | 80.6883 | C
I11253 | Tarracha para tubos PVC de 1/2" | ORSE | Encargos Complementares | un | 0.073359 | 25.5 | 1.8707 | 0.00022404 | 80.6885 | C
3821 | PARAFUSO SEXTAVADO CABEÇA LENTILHA D = 1/4" X 5/8" | GOINFRA CIVIL | Material | un | 8 | 0.23 | 1.84 | 0.00022036 | 80.6886 | C
MATED-14636 | EPI PARA FAMÍLIA OPERADOR ESCAVADEIRA - HORISTA (ENCARGOS COMPLEMENTARES) hora | SETOP | Material | hora | 2.2228 | 0.82 | 1.8227 | 0.00021829 | 80.6888 | C
00014618 | SERRA CIRCULAR DE BANCADA COM MOTOR ELETRICO, POTENCIA DE *1600* W, PARA DISCO DE DIAMETRO DE 10" (250 MM) | SINAPI | Equipamento | UN | 0.0012528 | 1391.79 | 1.7437 | 0.00020883 | 80.689 | C
I01651 | Óculos branco proteção | ORSE | Encargos Complementares | pr | 0.26993 | 6.35 | 1.714 | 0.00020528 | 80.6891 | C
MATED-12372 | PREGO 17X21 SEM CABEÇA ( COMPRIMENTO: 48MM¦ DIÂMETRO: 3,0MM¦ QUANTIDADE POR QUILO: 334) Kg | SETOP | Material | Kg | 0.064 | 26.48 | 1.6947 | 0.00020297 | 80.6893 | C
MATED-11331 | PREGO 17X27 COM CABEÇA ( COMPRIMENTO: 62,1MM¦ DIÂMETRO: 3,0MM¦ QUANTIDADE POR QUILO: 290) Kg | SETOP | Material | Kg | 0.0768 | 21.88 | 1.6804 | 0.00020125 | 80.6895 | C
I11256 | Tarracha para tubos PVC de 1 1/2" | ORSE | Encargos Complementares | un | 0.026676 | 60 | 1.6006 | 0.00019169 | 80.6896 | C
00215 | GASOLINA COMUM NA BOMBA | EMOP | Material | L | 0.26863 | 5.48 | 1.4721 | 0.0001763 | 80.6898 | C
00007129 | TE DE REDUCAO, PVC, SOLDAVEL, 90 GRAUS, 50 MM X 25 MM, PARA AGUA FRIA PREDIAL | SINAPI | Material | UN | 0.11799 | 11.5 | 1.3568 | 0.0001625 | 80.6899 | C
00037736 | TANQUE DE ACO CARBONO NAO REVESTIDO, PARA TRANSPORTE DE AGUA COM CAPACIDADE DE 10 M3, COM BOMBA CENTRIFUGA POR TOMADA DE FORCA, VAZAO MAXIMA *75* M3/H (INCLUI MONTAGEM, NAO INCLUI CAMINHAO) | SINAPI | Equipamento | UN | 1.6055e-05 | 83450 | 1.3398 | 0.00016046 | 80.69 | C
I10788 | Pá quadrada | ORSE | Encargos Complementares | un | 0.035057 | 36.9 | 1.2936 | 0.00015493 | 80.6902 | C
MATED-12355 | REJUNTE CIMENTÍCIO FLEXÍVEL (COR: DIVERSAS¦ DENSIDADE DA PASTA: 1500KG/M3*)*VALORES REFERENCIAIS APROXIMADOS Kg | SETOP | Material | Kg | 0.36167 | 3.41 | 1.2333 | 0.0001477 | 80.6903 | C
00005075 | PREGO DE ACO POLIDO COM CABECA 18 X 30 (2 3/4 X 10) | SINAPI | Material | KG | 0.072 | 17.09 | 1.2305 | 0.00014737 | 80.6904 | C
MATED-8359 | BARRA AÇO (TIPO: CA-50¦ BITOLA: 20MM[3/4"]¦MASSA LINEAR: 2,466KG/M) Kg | SETOP | Material | Kg | 0.1382 | 8.54 | 1.1803 | 0.00014135 | 80.6905 | C
MATED-14621 | FERRAMENTAS PARA FAMÍLIA ENCANADOR/ BOMBEIRO - HORISTA ( ENCARGOS COMPLEMENTARES) hora | SETOP | Material | hora | 3.6373 | 0.32 | 1.1639 | 0.0001394 | 80.6906 | C
I07880 | Alicate de compressão para terminais de compressão de cabos com seção até 120mm2 | ORSE | Serviço | h | 0.43 | 2.67 | 1.1481 | 0.0001375 | 80.6907 | C
I12894S | Capa para chuva em pvc com forro de poliester, com capuz (amarela ou azul) | ORSE | Encargos Complementares | un | 0.067497 | 16.82 | 1.1353 | 0.00013597 | 80.6908 | C
MATED-11262 | ESTOPA DE ALGODÃO Kg | SETOP | Material | Kg | 0.053474 | 21.06 | 1.1262 | 0.00013487 | 80.691 | C
I11247 | Serra mármore | ORSE | Encargos Complementares | un | 0.003357 | 327.8 | 1.1004 | 0.00013179 | 80.6911 | C
00003146 | FITA VEDA ROSCA EM ROLOS DE 18 MM X 10 M (L X C) | SINAPI | Material | UN | 0.24 | 4.5 | 1.08 | 0.00012934 | 80.6912 | C
I11254 | Tarracha para tubos PVC de 3/4" | ORSE | Encargos Complementares | un | 0.046683 | 22.8 | 1.0644 | 0.00012747 | 80.6913 | C
I04728 | Talhadeira chata 10" | ORSE | Encargos Complementares | un | 0.052586 | 18.58 | 0.97704 | 0.00011701 | 80.6914 | C
I00370S | Areia media - posto jazida/fornecedor (retirado na jazida, sem transporte) | ORSE | Material | m3 | 0.0093312 | 100 | 0.93312 | 0.00011175 | 80.6915 | C
I11257 | Tarracha para tubos PVC de 1 1/4" | ORSE | Encargos Complementares | un | 0.026676 | 32.3 | 0.86163 | 0.00010319 | 80.6915 | C
I11241 | Alicate volt-amperimetro | ORSE | Encargos Complementares | un | 0.005564 | 141 | 0.78452 | 9.3957e-05 | 80.6916 | C
00005066 | PREGO DE ACO POLIDO COM CABECA 12 X 12 | SINAPI | Material | KG | 0.033 | 22.52 | 0.74316 | 8.9003e-05 | 80.6917 | C
MATED-14619 | FERRAMENTAS PARA FAMÍLIA CARPINTEIRO DE FORMAS - HORISTA ( ENCARGOS COMPLEMENTARES) hora | SETOP | Material | hora | 1.5132 | 0.49 | 0.74147 | 8.88e-05 | 80.6918 | C
00005065 | PREGO DE ACO POLIDO COM CABECA 10 X 10 (7/8 X 17) | SINAPI | Material | KG | 0.0226 | 32.51 | 0.73473 | 8.7993e-05 | 80.6918 | C
MATED-11279 | DESMOLDANTE DE FORMAS DE MADEIRA PARA CONCRETO l | SETOP | Material | l | 0.1152 | 6.09 | 0.70157 | 8.4022e-05 | 80.6919 | C
I00981 | Fita veda rosca 18mm | ORSE | Material | m | 3 | 0.22 | 0.66 | 7.9044e-05 | 80.692 | C
MATED-11284 | BARRA AÇO (TIPO: CA-60¦ BITOLA: 4,2MM¦MASSA LINEAR: 0,109KG/M) Kg | SETOP | Material | Kg | 0.069102 | 8.09 | 0.55904 | 6.6952e-05 | 80.692 | C
I04729 | Marreta 1 kg com cabo | ORSE | Encargos Complementares | un | 0.017529 | 31.5 | 0.55215 | 6.6127e-05 | 80.6921 | C
01434 | BETONEIRA PARA 320 LITROS DE MISTURA SECA, SEM CARREGAMENTO MECANICO E TAMBOR REVERSIVEL, COM MOTOR A GASOLINA | EMOP | Material | UN | 6.0063e-05 | 9141.58 | 0.54907 | 6.5759e-05 | 80.6921 | C
EQED-23071 | VIBRADOR DE IMERSÃO PARA CONCRETO (PESO*: 19KG¦POTÊNCIA NOMINAL: 4 ,1KW¦COMBUSTÍVEL: GASOLINA¦REFERÊNCIA: E9069 OU EQUIVALENTE¦ OPERADOR: NÃO INCLUSO)* VALORES REFERENCIAIS APROXIMADOS (PRODUTIVO) | SETOP | Equipamento Custo Horário | CHP | 0.061567 | 8.47 | 0.52147 | 6.2453e-05 | 80.6922 | C
MATED-13778 | PARAFUSO (ROSCA: AUTO ATARRAXANTE¦APLICAÇÃO: MADEIRA¦CABEÇA: CHATA PHILIPS¦MATERIAL: AÇO¦ ACABAMENTO: ZINCADO¦ COMPRIMENTO: 30MM¦ DIÂMETRO: 4MM) un | SETOP | Material | un | 6 | 0.08 | 0.48 | 5.7486e-05 | 80.6922 | C
00005069 | PREGO DE ACO POLIDO COM CABECA 17 X 27 (2 1/2 X 11) | SINAPI | Material | KG | 0.0264 | 17.42 | 0.45989 | 5.5078e-05 | 80.6923 | C
MATED-9299 | ESPAÇADOR/DISTANCIADOR (MATERIAL: PLÁSTICO¦ COBRIMENTO: 30MM¦TIPO: CIRCULAR ENTADA LATERAL¦ BITOLA AÇO: MENOR OU IGUAL 12,5MM) un | SETOP | Material | un | 1.4072 | 0.25 | 0.35179 | 4.2132e-05 | 80.6923 | C
00004350 | BUCHA DE NYLON, DIAMETRO DO FURO 8 MM, COMPRIMENTO 40 MM, COM PARAFUSO DE ROSCA SOBERBA, CABECA CHATA, FENDA SIMPLES, 4,8 X 50 MM | SINAPI | Material | UN | 0.4552 | 0.73 | 0.33229 | 3.9797e-05 | 80.6923 | C
I10282 | Regua de alumínio c/ 2,00m (para pedreiro) | ORSE | Encargos Complementares | un | 0.006714 | 40.8 | 0.27393 | 3.2807e-05 | 80.6924 | C
I11245 | Desempoladeira de madeira 12x22 | ORSE | Encargos Complementares | un | 0.023499 | 11.6 | 0.27259 | 3.2646e-05 | 80.6924 | C
I11265 | Martelo de borracha com cabo | ORSE | Encargos Complementares | un | 0.013428 | 20 | 0.26856 | 3.2164e-05 | 80.6924 | C
I11240 | Alicate com isolamento | ORSE | Encargos Complementares | un | 0.005564 | 47.69 | 0.26535 | 3.1779e-05 | 80.6924 | C
00013887 | DISCO DE CORTE DIAMANTADO SEGMENTADO PARA CONCRETO, DIAMETRO DE 350 MM, FURO DE 1 " (14 X 1 ") | SINAPI | Material | UN | 0.00043888 | 589.52 | 0.25873 | 3.0986e-05 | 80.6925 | C
I04722 | Colher de pedreiro | ORSE | Encargos Complementares | un | 0.013428 | 18.8 | 0.25245 | 3.0234e-05 | 80.6925 | C
I10586 | Torquesa | ORSE | Encargos Complementares | un | 0.006704 | 36.9 | 0.24738 | 2.9627e-05 | 80.6925 | C
I10592 | Lima chata 12" | ORSE | Encargos Complementares | un | 0.006669 | 36.36 | 0.24248 | 2.9041e-05 | 80.6925 | C
I11246 | Escala métrica de bambú | ORSE | Encargos Complementares | Un | 0.023499 | 10.22 | 0.24016 | 2.8762e-05 | 80.6926 | C
EQED-31357 | SERRA DE BANCADA ( DIÂMETRO DO DISCO: 10"[ 250MM]¦PESO*: 22KG¦ POTÊNCIA 1600W*¦ ALIMENTAÇÃO: ELETRICIDADE¦OPERADOR: NÃO INCLUSO) *VALORES REFERENCIAIS APROXIMADOS (PRODUTIVO) | SETOP | Equipamento Custo Horário | CHP | 0.17418 | 1.33 | 0.23166 | 2.7744e-05 | 80.6926 | C
MATED-11624 | FITA VEDA ROSCA (LARGURA : 12MM¦APLICAÇÃO: VEDAÇÃO PARA TUBOS E CONEXÕES ROSCÁVEIS) m | SETOP | Material | m | 0.84 | 0.23 | 0.1932 | 2.3138e-05 | 80.6926 | C
I04174 | Desempenadeira de aço lisa, cabo madeira, ref:143, Atlas ou similar | ORSE | Encargos Complementares | un | 0.016785 | 10.8 | 0.18128 | 2.171e-05 | 80.6926 | C
I10579 | Chave de fenda chata 30 cm | ORSE | Encargos Complementares | un | 0.005684 | 26.89 | 0.15284 | 1.8305e-05 | 80.6926 | C
I10585 | Arco de serra | ORSE | Encargos Complementares | un | 0.006704 | 22.49 | 0.15077 | 1.8057e-05 | 80.6926 | C
I10593 | Praio simples 30cm | ORSE | Encargos Complementares | un | 0.006669 | 19.57 | 0.13051 | 1.5631e-05 | 80.6927 | C
00220 | OLEO LUBRIFICANTE MINERAL MULTIVISCOSO,CLASSIFICACAO API CG-4, GRAU SAE 20W-40 | EMOP | Material | L | 0.0053726 | 24 | 0.12894 | 1.5443e-05 | 80.6927 | C
I10789 | Nível de bolha de madeira | ORSE | Encargos Complementares | un | 0.006714 | 18.92 | 0.12703 | 1.5213e-05 | 80.6927 | C
MATED-9300 | ESPAÇADOR/DISTANCIADOR (MATERIAL: PLÁSTICO¦ COBRIMENTO: 30MM¦TIPO: CIRCULAR ENTADA LATERAL¦ BITOLA AÇO: MAIOR 12,5MM) un | SETOP | Material | un | 0.25128 | 0.47 | 0.1181 | 1.4144e-05 | 80.6927 | C
I11242 | Chave inglesa 12" | ORSE | Encargos Complementares | un | 0.002782 | 37 | 0.10293 | 1.2328e-05 | 80.6927 | C
00014153 | FITA METALICA PERFURADA, L = *18* MM, ROLO DE 30 M, CARGA RECOMENDADA = *30* KGF | SINAPI | Material | UN | 0.0017508 | 53.3 | 0.093316 | 1.1176e-05 | 80.6927 | C
I11243 | Martelo sem unha | ORSE | Encargos Complementares | un | 0.003357 | 27.5 | 0.092317 | 1.1056e-05 | 80.6927 | C
I11264 | Marreta de 1/2 kg com cabo | ORSE | Encargos Complementares | un | 0.006714 | 13.52 | 0.090773 | 1.0871e-05 | 80.6927 | C
I10790 | Prumo de face | ORSE | Encargos Complementares | un | 0.003357 | 25.95 | 0.087114 | 1.0433e-05 | 80.6927 | C
I11249 | Serra circular eletrica portatil | ORSE | Encargos Complementares | un | 6e-05 | 518 | 0.03108 | 3.7222e-06 | 80.6927 | C
MATED-14624 | FERRAMENTAS PARA FAMÍLIA OPERADOR ESCAVADEIRA - HORISTA ( ENCARGOS COMPLEMENTARES) hora | SETOP | Material | hora | 2.2228 | 0.01 | 0.022228 | 2.6621e-06 | 80.6927 | C
00222 | GRAXA COMUM P/LUBRIFICACAO DE CHASSIS, EM TAMBORES DE 170KG | EMOP | Material | KG | 0.0017909 | 11.07 | 0.019825 | 2.3743e-06 | 80.6927 | C
I11248 | Furadeira e Parafusadeira eletrica Bosch ou Similar profissional | ORSE | Encargos Complementares | un | 6e-05 | 246 | 0.01476 | 1.7677e-06 | 80.6927 | C
MATED-31669 | DISCO DE CORTE PARA SERRA DE BANCADA ( DIÂMETRO DO FURO: 30MM¦ DIÂMETRO NOMINAL: 10"[ 250MM]¦APLICAÇÃO: MADEIRA) un | SETOP | Material | un | 5.9264e-05 | 226.2 | 0.013406 | 1.6055e-06 | 80.6927 | C
EQED-31357 | SERRA DE BANCADA ( DIÂMETRO DO DISCO: 10"[ 250MM]¦PESO*: 22KG¦ POTÊNCIA 1600W*¦ ALIMENTAÇÃO: ELETRICIDADE¦OPERADOR: NÃO INCLUSO) *VALORES REFERENCIAIS APROXIMADOS (IMPRODUTIVO) | SETOP | Equipamento Custo Horário | CHI | 0.23089 | 0.05 | 0.011544 | 1.3826e-06 | 80.6927 | C
I11244 | Martelo com unha | ORSE | Encargos Complementares | un | 0.00012 | 39.04 | 0.0046848 | 5.6107e-07 | 80.6927 | C
I10578 | Formão grande | ORSE | Encargos Complementares | un | 0.00012 | 15.15 | 0.001818 | 2.1773e-07 | 80.6927 | C
I10577 | Serrote 40cm | ORSE | Encargos Complementares | un | 6e-05 | 29.9 | 0.001794 | 2.1486e-07 | 80.6927 | C
0012 | ALIMENTAÇÃO | GOINFRA RODOV | Geral | % | 0 | 0 | 0 | 0 | 80.6927 | C
EVE000050 | 3% incidente sobre mão de obra direta com Encargos Sociais para cobrir despesas relativa a equipamentos de proteção individual, uniformes e ferramentas | SCO | Eventuais | % | 562.26 | 0 | 0 | 0 | 80.6927 | C
0011 | EPI | GOINFRA RODOV | Geral | % | 0 | 0 | 0 | 0 | 80.6927 | C
E9579 | Caminhão basculante com capacidade de 10 m³ - 188 kW (IMPRODUTIVO) | SICRO NOVO | Equipamento Custo Horário | CHI | 0 | 87.89 | 0 | 0 | 80.6927 | C
EQED-23071 | VIBRADOR DE IMERSÃO PARA CONCRETO (PESO*: 19KG¦POTÊNCIA NOMINAL: 4 ,1KW¦COMBUSTÍVEL: GASOLINA¦REFERÊNCIA: E9069 OU EQUIVALENTE¦ OPERADOR: NÃO INCLUSO)* VALORES REFERENCIAIS APROXIMADOS (IMPRODUTIVO) | SETOP | Equipamento Custo Horário | CHI | 0 | 0.8 | 0 | 0 | 80.6927 | C
EQED-23040 | COMPACTADOR COM PLACA VIBRATÓRIA REVERSÍVEL (MOTOR: 4 TEMPOS¦COMBUSTÍVEL: GASOLINA¦FORÇA IMPACTO *: 1.500KGF¦POTÊNCIA: 5, 5CV[4045W]¦PESO*: 105KG¦ REFERÊNCIA: 1442 OU EQUIVALENTE¦OPERADOR: NÃO INCLUSO)*VALORES REFERENCIAIS APROXIMADOS (IMPRODUTIVO) | SETOP | Equipamento Custo Horário | CHI | 0 | 0.27 | 0 | 0 | 80.6927 | C
0013 | TRANSPORTE DE PESSOAL | GOINFRA RODOV | Geral | % | 0 | 0 | 0 | 0 | 80.6927 | C
EQED-8483 | BETONEIRA (TIPO: ELÉTRICA¦CAPACIDADE NOMINAL: 400L¦ CAPACIDADE DE MISTURA: 310L¦MOTOR ELÉTRICO: TRIFÁSICO¦POTÊNCIA: 2CV¦ CONSUMO: 1,5KWH¦ CARREGADOR MECÂNICO: NÃO INCLUSO¦OPERADOR: NÃO INCLUSO¦REFERÊCIA: 36396 OU EQUIVALENTE) (IMPRODUTIVO) | SETOP | Equipamento Custo Horário | CHI | 0 | 0.41 | 0 | 0 | 80.6927 | C
E9524 | Motoniveladora - 93 kW (IMPRODUTIVO) | SICRO NOVO | Equipamento Custo Horário | CHI | 0 | 121.2 | 0 | 0 | 80.6927 | C
E9579 | Caminhão basculante com capacidade de 10 m³ - 188 kW (PRODUTIVO) | SICRO NOVO | Equipamento Custo Horário | CHP | 0 | 279.34 | 0 | 0 | 80.6927 | C
[6 empty] | Subtotal até 80,69% |  | 831551.15
[6 empty] | Outros: |  | 198964.22
[6 empty] | Valor total do Orçamento: |  | 1030515.37

## CRONOGRAMA
ITEM | DESCRIÇÃO | VALOR (R$) | MÊS 1 | MÊS 2 | MÊS 3 | MÊS 4 | MÊS 5 | MÊS 6 | MÊS 7 | MÊS 8 | MÊS 9 | MÊS 10 | Total parcela
1 | SERVIÇOS INICIAIS | 23528.35 | 16.76% | 9.25% | 9.25% | 9.25% | 9.25% | 9.25% | 9.25% | 9.25% | 9.25% | 9.24% | 100%
|  |  | 3942.31 | 2176.22 | 2176.22 | 2176.22 | 2176.22 | 2176.22 | 2176.22 | 2176.22 | 2176.22 | 2176.28 | 23528.35
2 | FUNDAÇÕES E ESTRUTURAL | 167498.27 | 19.99% | 26.16% | 23.28% | 22.82% | 7.75% | [5 empty] | 100%
|  |  | 33484.2 | 43810.02 | 38995.37 | 38222.62 | 12986.06 | [5 empty] | 167498.27
3 | ALVENARIAS | 130622.48 |  |  | 20% | 30% | 30% | 20% |  |  |  |  | 100%
[5 empty] | 26124.5 | 39186.74 | 39186.74 | 26124.5 |  |  |  |  | 130622.48
4 | REVESTIMENTOS | 76320.18 |  |  |  | 20% | 25% | 40% | 15% |  |  |  | 100%
[6 empty] | 15264.03 | 19080.05 | 30528.07 | 11448.03 |  |  |  | 76320.18
5 | PISO E AZULEJO | 40429.19 |  |  |  |  | 20% | 30% | 50% |  |  |  | 100%
[7 empty] | 8085.84 | 12128.76 | 20214.59 |  |  |  | 40429.19
6 | SOLEIRAS E PINGADEIRAS | 4777.7 |  |  |  |  | 10% | 20% | 20% | 50% |  |  | 100%
[7 empty] | 477.77 | 955.54 | 955.54 | 2388.85 |  |  | 4777.7
7 | ESQUADRIAS | 56896.74 | [5 empty] | 10% | 30% | 30% | 30% |  | 100%
[8 empty] | 5689.68 | 17069.03 | 17069.03 | 17069 |  | 56896.74
8 | PORTAS | 28955.17 | [5 empty] | 10% | 10% | 30% | 50% |  | 100%
[8 empty] | 2895.51 | 2895.51 | 8686.55 | 14477.6 |  | 28955.17
9 | FORRO DE GESSO | 27643.4 | [6 empty] | 15% | 50% | 35% |  | 100%
[9 empty] | 4146.51 | 13821.7 | 9675.19 |  | 27643.4
10 | PINTURAS | 47832.07 | [5 empty] | 10% | 30% | 30% | 30% |  | 100%
[8 empty] | 4783.21 | 14349.63 | 14349.63 | 14349.6 |  | 47832.07
11 | INSTALAÇÕES ELÉTRICAS | 84123.87 |  |  | 5% | 5% | 10% | 20% | 20% | 20% | 20% |  | 100%
[5 empty] | 4206.29 | 4206.29 | 8412.45 | 16824.77 | 16824.77 | 16824.77 | 16824.53 |  | 84123.87
12 | INSTALAÇÕES DE COMBATE A INCÊNDIO | 5662.04 | [8 empty] | 50% | 50% | 100%
[11 empty] | 2831.02 | 2831.02 | 5662.04
13 | INSTALAÇÕES LÓGICA E TELEÔNICA | 9945.73 | [6 empty] | 10% | 20% | 20% | 50% | 100%
[9 empty] | 994.58 | 1989.15 | 1989.15 | 4972.85 | 9945.73
14 | INSTALAÇÕES HIDROSSANITÁRIAS | 189270.7 |  | 7.76% | 7.76% | 16.2% | 12.48% | 13.16% | 6.31% | 12.46% | 12.44% | 11.43% | 100%
|  |  |  | 14690.59 | 14690.59 | 30668.19 | 23615.3 | 24902.29 | 11947.89 | 23581.5 | 23539 | 21635.35 | 189270.7
15 | COBERTURA | 115358.23 | [5 empty] | 20% | 30% | 50% |  |  | 100%
[8 empty] | 23071.64 | 34607.49 | 57679.1 |  |  | 115358.23
16 | IMPERMEABILIZAÇÃO MARQUISE | 3109.46 |  |  |  |  | 100% | [5 empty] | 100%
[7 empty] | 3109.46 | [5 empty] | 3109.46
17 | ACESSIBILIDADE | 2938.36 | [8 empty] | 50% | 50% | 100%
[11 empty] | 1469.19 | 1469.17 | 2938.36
18 | PAVIMENTAÇÃO EXTERNA_ardósia _intertravado e meio fio | 7004.37 | [7 empty] | 20% | 50% | 30% | 100%
[10 empty] | 1400.88 | 3502.21 | 2101.28 | 7004.37
19 | CASA DE GÁS | 4631.88 | [9 empty] | 100% | 100%
[12 empty] | 4631.88 | 4631.88
20 | REPAROS ESTRUTURAIS | 2391.48 | 100% | [9 empty] | 100%
|  |  | 2391.48 | [9 empty] | 2391.48
21 | SERVIÇOS FINAIS | 1575.7 | [9 empty] | 100% | 100%
[12 empty] | 1575.7 | 1575.7
|  | 1030515.37 | 39817.99 | 60676.83 | 86192.97 | 129724.09 | 117129.89 | 150080.19 | 137629.79 | 159967.38 | 107902.71 | 41393.53 | 1030515.37
|  |  | 39817.99 | 100494.82 | 186687.79 | 316411.88 | 433541.77 | 583621.96 | 721251.75 | 881219.13 | 989121.84 | 1030515.37

## CRONOGRAMA INSUMOS
CÓDIGO | DESCRIÇÃO | UNIDADE | QTD. MÊS 1 | QTD. MÊS 2 | QTD. MÊS 3 | QTD. MÊS 4 | QTD. MÊS 5 | QTD. MÊS 6 | QTD. MÊS 7 | QTD. MÊS 8 | QTD. MÊS 9 | QTD. MÊS 10 | TOTAL
00000032 | ACO CA-50, 6,3 MM, VERGALHAO | KG | 112.35 | 235.4 | 269.3316 | 764.2664 | 41.2674 | 10.3916 |  |  |  |  | 1433.0071
00000033 | ACO CA-50, 8,0 MM, VERGALHAO | KG | 566.1 | 80.475 | 125.985 | 402.264 | 453.879 | [5 empty] | 1628.703
00000034 | ACO CA-50, 10,0 MM, VERGALHAO | KG |  |  | 2 | 2 | 4 | 8 | 8 | 8 | 8 |  | 40
00000065 | ADAPTADOR PVC SOLDAVEL CURTO COM BOLSA E ROSCA, 25 MM X 3/4", PARA AGUA FRIA | UN |  | 3.7234 | 3.7234 | 8.0468 | 5.5645 | 6.1645 | 1.2 | 2.4 |  |  | 30.8227
00000098 | ADAPTADOR PVC SOLDAVEL, COM FLANGE E ANEL DE VEDACAO, 40 MM X 1 1/4", PARA CAIXA D'AGUA | UN |  | 1.05 | 1.05 | 2.1 | 1.4 | 1.4 |  |  |  |  | 7
00000122 | ADESIVO PLASTICO PARA PVC, FRASCO COM *850* GR | UN |  | 0.087022 | 0.087022 | 0.24151 | 0.22937 | 0.29684 | 0.18081 | 0.40749 | 0.13761 | 0.04587 | 1.7135
00000142 | SELANTE ELASTICO MONOCOMPONENTE A BASE DE POLIURETANO (PU) PARA JUNTAS DIVERSAS | 310ML | [5 empty] | 6.7955 | 9.7695 | 17.4125 | 4.2379 | 0.2871 | 38.5025
00000184 | BATENTE / PORTAL / ADUELA / MARCO EM MADEIRA MACICA COM REBAIXO, E = *3* CM, L = *14* CM, PARA PORTAS DE GIRO DE *60 CM A 120* CM X *210* CM, PINUS / EUCALIPTO / VIROLA OU EQUIVALENTE DA REGIAO (NAO INCLUI ALIZARES) | JG | [5 empty] | 0.3 | 0.3 | 0.9 | 1.5 |  | 3
00000242 | AJUDANTE ESPECIALIZADO (HORISTA) | H | 6.8823 |  |  |  | 3.3949 | 1.3165 | 2.1942 |  |  | 0.23902 | 14.0269
00000246 | AUXILIAR DE ENCANADOR OU BOMBEIRO HIDRAULICO (HORISTA) | H |  | 6.1411 | 6.1512 | 16.423 | 17.2062 | 21.3572 | 13.3266 | 31.3221 | 14.878 | 5.1032 | 131.9086
00000247 | AJUDANTE DE ELETRICISTA (HORISTA) | H |  |  | 3.9246 | 3.9246 | 7.8492 | 15.6984 | 15.6984 | 15.6984 | 15.6984 |  | 78.4921
00000296 | ANEL BORRACHA PARA TUBO ESGOTO PREDIAL, DN 50 MM (NBR 5688) | UN |  |  |  |  | 5.7 | 5.7 | 5.7 | 17.1 | 17.1 | 5.7 | 57
00000297 | ANEL BORRACHA PARA TUBO ESGOTO PREDIAL, DN 75 MM (NBR 5688) | UN |  |  |  |  | 0.3 | 0.3 | 0.3 | 0.9 | 0.9 | 0.3 | 3
00000299 | ANEL BORRACHA, DN 100 MM, PARA TUBO SERIE REFORCADA ESGOTO PREDIAL | UN | [6 empty] | 2.4 | 2.4 | 3.6 | 3.6 | 12
00000367 | AREIA GROSSA - POSTO JAZIDA/FORNECEDOR (RETIRADO NA JAZIDA, SEM TRANSPORTE) | M3 | 0.75813 |  | 0.17487 | 1.0595 | 1.2588 | 1.7693 | 0.5979 |  |  |  | 5.6185
00000370 | AREIA MEDIA - POSTO JAZIDA/FORNECEDOR (RETIRADO NA JAZIDA, SEM TRANSPORTE) | M3 |  | 0.45186 | 2.7951 | 10.5116 | 12.6671 | 15.2339 | 4.7322 | 0.4947 | 0.99548 | 0.48646 | 48.3684
00000371 | ARGAMASSA INDUSTRIALIZADA MULTIUSO, PARA REVESTIMENTO INTERNO E EXTERNO E ASSENTAMENTO DE BLOCOS DIVERSOS | KG |  |  |  | 1555.7921 | 1944.7402 | 3111.5843 | 1166.8441 |  |  |  | 7778.9606
00000378 | ARMADOR (HORISTA) | H | 38.8028 | 51.4615 | 57.2157 | 97.1091 | 36.0842 | 3.3384 |  |  |  | 0.54496 | 284.5567
00000392 | ABRACADEIRA EM ACO PARA AMARRACAO DE ELETRODUTOS, TIPO D, COM 1/2" E PARAFUSO DE FIXACAO | UN |  |  | 0.65 | 0.65 | 1.3 | 2.6 | 2.6 | 2.6 | 2.6 |  | 13
00000511 | PRIMER PARA MANTA ASFALTICA A BASE DE ASFALTO MODIFICADO DILUIDO EM SOLVENTE, APLICACAO A FRIO | L | [9 empty] | 0.75645 | 0.75645
00000536 | REVESTIMENTO EM CERAMICA ESMALTADA EXTRA, PEI MENOR OU IGUAL A 3, FORMATO MENOR OU IGUAL A 2025 CM2 | M2 |  |  |  |  | 42.4707 | 63.706 | 106.1767 |  |  |  | 212.3535
00000626 | MANTA LIQUIDA DE BASE ASFALTICA MODIFICADA COM A ADICAO DE ELASTOMEROS DILUIDOS EM SOLVENTE ORGANICO, APLICACAO A FRIO (MEMBRANA IMPERMEABILIZANTE ASFASTICA) | KG | 120 |  |  |  | 59.193 | 22.9545 | 38.2575 |  |  |  | 240.405
00000660 | CANALETA DE CONCRETO 19 X 19 X 19 CM (CLASSE C - NBR 6136) | UN |  |  | 105.8388 | 158.7582 | 158.7582 | 105.8388 |  |  |  |  | 529.194
00000981 | CABO DE COBRE, FLEXIVEL, CLASSE 4 OU 5, ISOLACAO EM PVC/A, ANTICHAMA BWF-B, 1 CONDUTOR, 450/750 V, SECAO NOMINAL 4 MM2 | M |  |  | 21.1378 | 21.1378 | 42.2756 | 84.5512 | 84.5512 | 84.5512 | 84.5512 |  | 422.756
00001 | AREIA LAVADA, GROSSA, PARA REGIAO METROPOLITANA DO RIO DE JANEIRO | M3 |  |  |  |  | 0.016531 | 0.033062 | 0.033062 | 0.082656 |  |  | 0.16531
00001014 | CABO DE COBRE, FLEXIVEL, CLASSE 4 OU 5, ISOLACAO EM PVC/A, ANTICHAMA BWF-B, 1 CONDUTOR, 450/750 V, SECAO NOMINAL 2,5 MM2 | M |  |  | 36.3695 | 36.3695 | 72.7389 | 145.4778 | 145.4778 | 145.4778 | 145.4778 |  | 727.389
00001106 | CAL HIDRATADA CH-I PARA ARGAMASSAS | KG | 18.196 |  | 350.7209 | 1442.0049 | 1670.9857 | 2182.568 | 686.9427 |  |  |  | 6351.4181
00001213 | CARPINTEIRO DE FORMAS (HORISTA) | H | 2.3706 | 316.4587 | 128.2821 | 88.1813 | 22.106 |  |  |  |  | 1.4899 | 558.8885
00001214 | CARPINTEIRO DE ESQUADRIAS (HORISTA) | H |  | 2.3251 | 2.3251 | 4.6503 | 3.1002 | 5.1311 | 2.031 | 6.0929 | 10.1548 |  | 35.8105
00001287 | PISO EM CERAMICA ESMALTADA EXTRA, PEI MAIOR OU IGUAL A 4, FORMATO MENOR OU IGUAL A 2025 CM2 | M2 |  |  |  |  | 77.4771 | 116.2157 | 193.6928 |  |  |  | 387.3856
00001345 | CHAPA/PAINEL DE MADEIRA COMPENSADA PLASTIFICADA (MADEIRITE PLASTIFICADO) PARA FORMA DE CONCRETO, DE 2200 x 1100 MM, E = *17* MM | M2 |  | 15.3888 | 16.7916 | 17.3693 | 4.8285 | [5 empty] | 54.3782
00001358 | CHAPA/PAINEL DE MADEIRA COMPENSADA RESINADA (MADEIRITE RESINADO ROSA) PARA FORMA DE CONCRETO, DE 2200 x 1100 MM, E = 17 MM | M2 |  | 3.2824 | 3.2824 | 6.5648 | 4.3765 | 4.3765 |  |  |  |  | 21.8826
00001379 | CIMENTO PORTLAND COMPOSTO CP II-32 | KG | 505.4437 | 241.7967 | 748.2153 | 2631.5219 | 3229.6654 | 3620.7978 | 1080.9103 | 48.7983 | 59.2375 | 3.9772 | 12170.3641
00001381 | ARGAMASSA COLANTE AC I PARA CERAMICAS | KG |  |  |  |  | 923.0426 | 1384.5639 | 2307.6064 |  |  |  | 4615.2129
00001442 | COMPACTADOR DE SOLO TIPO PLACA VIBRATORIA REVERSIVEL, A GASOLINA 4 TEMPOS, PESO 125 A 150 KG, FORCA CENTRIF. 2500 A 2800 KGF, LARG. TRABALHO 400 A 450 MM, FREQ. VIBRACAO 4300 A 4500 RPM, VELOC. TRABALHO 15 A 20 M/MIN, POT. 5,5 A 6,0 HP | UN |  |  | 3.1919e-06 | 3.1919e-06 | 6.3838e-06 | 1.2768e-05 | 1.2768e-05 | 7.9293e-05 | 0.00017908 | 9.9789e-05 | 0.00039647
00001525 | CONCRETO USINADO BOMBEAVEL, CLASSE DE RESISTENCIA C30, BRITA 0 E 1, SLUMP = 100 +/- 20 MM, COM BOMBEAMENTO (DISPONIBILIZACAO DE BOMBA), SEM O LANCAMENTO (NBR 8953) | M3 | 8.1 | 10.6 | 11.35 | 12.53 | 4.32 | [5 empty] | 46.9
00001527 | CONCRETO USINADO BOMBEAVEL, CLASSE DE RESISTENCIA C25, BRITA 0 E 1, SLUMP = 100 +/- 20 MM, COM BOMBEAMENTO (DISPONIBILIZACAO DE BOMBA), SEM O LANCAMENTO (NBR 8953) | M3 | [9 empty] | 0.13296 | 0.13296
00001574 | TERMINAL A COMPRESSAO EM COBRE ESTANHADO PARA CABO 10 MM2, 1 FURO E 1 COMPRESSAO, PARA PARAFUSO DE FIXACAO M6 | UN |  |  | 0.2 | 0.2 | 0.4 | 0.8 | 0.8 | 0.8 | 0.8 |  | 4
00001607 | CONJUNTO ARRUELAS DE VEDACAO 5/16" PARA TELHA FIBROCIMENTO (UMA ARRUELA METALICA E UMA ARRUELA PVC - CONICAS) | CJ | [5 empty] | 25.242 | 37.863 | 63.105 |  |  | 126.21
00002432 | DOBRADICA EM ACO/FERRO, 3 1/2" X 3", E= 1,9 A 2 MM, COM ANEL, CROMADO OU ZINCADO, TAMPA BOLA, COM PARAFUSOS | UN | [5 empty] | 0.9 | 0.9 | 2.7 | 4.5 |  | 9
00002436 | ELETRICISTA (HORISTA) | H |  |  | 3.0705 | 3.0705 | 6.1409 | 12.2819 | 12.2819 | 12.2819 | 12.2819 |  | 61.4094
00002565 | CONDULETE DE ALUMINIO TIPO E, PARA ELETRODUTO ROSCAVEL DE 3/4", COM TAMPA CEGA | UN |  |  | 0.7 | 0.7 | 1.4 | 2.8 | 2.8 | 2.8 | 2.8 |  | 14
00002620 | CURVA 90 GRAUS, PARA ELETRODUTO, EM ACO GALVANIZADO ELETROLITICO, DIAMETRO DE 80 MM (3") | UN |  |  | 0.1 | 0.1 | 0.2 | 0.4 | 0.4 | 0.4 | 0.4 |  | 2
00002638 | LUVA PARA ELETRODUTO, EM ACO GALVANIZADO ELETROLITICO, DIAMETRO DE 25 MM (1") | UN |  |  | 1.25 | 1.25 | 2.5 | 5 | 5 | 5 | 5 |  | 25
00002692 | DESMOLDANTE PROTETOR PARA FORMAS DE MADEIRA, DE BASE OLEOSA EMULSIONADA EM AGUA | L |  | 8.9356 | 0.54761 | 0.56961 | 0.176 | 0.023477 |  |  |  |  | 10.2523
00002696 | ENCANADOR OU BOMBEIRO HIDRAULICO (HORISTA) | H |  | 7.0139 | 7.0843 | 18.2289 | 18.4902 | 22.7615 | 14.1995 | 32.8272 | 17.0155 | 7.6327 | 145.2538
00002705 | ENERGIA ELETRICA ATE 2000 KWH INDUSTRIAL, SEM DEMANDA | KWH | 1.6765 | 2.3674 | 5.5834 | 9.7631 | 8.7453 | 10.3809 | 4.2928 | 5.0854 |  | 0.049806 | 47.9446
00002706 | ENGENHEIRO CIVIL DE OBRA JUNIOR | H | 3 | 3 | 3 | 3 | 3 | 3 | 3 | 3 | 3 | 3 | 30
00003080 | FECHADURA ESPELHO PARA PORTA EXTERNA, EM ACO INOX (MAQUINA, TESTA E CONTRA-TESTA) E EM ZAMAC (MACANETA, LINGUETA E TRINCOS) COM ACABAMENTO CROMADO, MAQUINA DE 40 MM, INCLUINDO CHAVE TIPO CILINDRO | CJ | [5 empty] | 0.3 | 0.3 | 0.9 | 1.5 |  | 3
00003097 | FECHADURA ROSETA REDONDA PARA PORTA DE BANHEIRO, EM ACO INOX (MAQUINA, TESTA E CONTRA-TESTA) E EM ZAMAC (MACANETA, LINGUETA E TRINCOS) COM ACABAMENTO CROMADO, MAQUINA DE 40 MM, INCLUINDO CHAVE TIPO TRANQUETA | CJ | [5 empty] | 1 | 1 | 3 | 5 |  | 10
00003146 | FITA VEDA ROSCA EM ROLOS DE 18 MM X 10 M (L X C) | UN | [6 empty] | 0.024 | 0.048 | 0.072 | 0.096 | 0.24
00003148 | FITA VEDA ROSCA EM ROLOS DE 18 MM X 50 M (L X C) | UN |  |  |  | 0.02298 | 0.02298 | 0.04596 | 0.04596 | 0.09192 |  |  | 0.2298
00003524 | JOELHO PVC, SOLDAVEL, COM BUCHA DE LATAO, 90 GRAUS, 25 MM X 3/4", PARA AGUA FRIA PREDIAL | UN |  | 0.9671 | 0.9671 | 1.9342 | 1.2895 | 1.2895 |  |  |  |  | 6.4474
00003526 | JOELHO PVC, SOLDAVEL, PB, 90 GRAUS, DN 50 MM, PARA ESGOTO PREDIAL | UN |  |  |  |  | 0.9 | 0.9 | 0.9 | 2.7 | 2.7 | 0.9 | 9
00003529 | JOELHO PVC, SOLDAVEL, 90 GRAUS, 25 MM, COR MARROM, PARA AGUA FRIA PREDIAL | UN |  | 4.1613 | 4.1613 | 8.3226 | 5.5484 | 5.5484 |  |  |  |  | 27.7419
00003535 | JOELHO PVC, SOLDAVEL, 90 GRAUS, 40 MM, COR MARROM, PARA AGUA FRIA PREDIAL | UN |  |  |  | 0.3 | 0.3 | 0.6 | 0.6 | 1.2 |  |  | 3
00003666 | JUNCAO SIMPLES, PVC, 45 GRAUS, DN 40 X 40 MM, SERIE NORMAL PARA ESGOTO PREDIAL | UN |  |  |  |  | 3 | 3 | 3 | 9 | 9 | 3 | 30
00003736 | LAJE PRE-MOLDADA CONVENCIONAL (LAJOTAS + VIGOTAS) PARA FORRO, UNIDIRECIONAL, SOBRECARGA DE 100 KG/M2, VAO ATE 4,00 M (SEM COLOCACAO) | M2 | [9 empty] | 1.23 | 1.23
00003743 | LAJE PRE-MOLDADA CONVENCIONAL (LAJOTAS + VIGOTAS) PARA PISO, UNIDIRECIONAL, SOBRECARGA DE 200 KG/M2, VAO ATE 3,50 M (SEM COLOCACAO) | M2 | [9 empty] | 1.23 | 1.23
00003767 | LIXA EM FOLHA PARA PAREDE OU MADEIRA, NUMERO 120, COR VERMELHA | UN | [5 empty] | 2.1224 | 6.3671 | 6.3671 | 6.3671 |  | 21.2237
00003768 | LIXA EM FOLHA PARA FERRO, NUMERO 150 | UN | [5 empty] | 0.72 | 0.72 | 2.16 | 3.6 |  | 7.2
00003869 | LUVA DE REDUCAO SOLDAVEL, PVC, 32 MM X 25 MM, PARA AGUA FRIA PREDIAL | UN |  | 0.26318 | 0.26318 | 0.52637 | 0.35091 | 0.35091 |  |  |  |  | 1.7546
00003904 | LUVA PVC SOLDAVEL, 25 MM, PARA AGUA FRIA PREDIAL | UN |  | 0.59545 | 0.59545 | 1.1909 | 0.79393 | 0.79393 |  |  |  |  | 3.9697
00004014 | MANTA ASFALTICA ELASTOMERICA EM POLIESTER 3 MM, TIPO III, CLASSE B, ACABAMENTO PP (NBR 9952) | M2 | [9 empty] | 1.3838 | 1.3838
00004083 | ENCARREGADO GERAL DE OBRAS (HORISTA) | H | 10 | 10 | 10 | 10 | 10 | 10 | 10 | 10 | 10 | 10 | 100
00004093 | MOTORISTA DE CAMINHAO (HORISTA) | H | 0.14142 | [9 empty] | 0.14142
00004221 | OLEO DIESEL COMBUSTIVEL COMUM | L | 3.016 | 17.5474 | 17.5474 | 35.0948 | 23.3965 | 23.3965 |  |  |  |  | 119.9987
00004222 | GASOLINA COMUM | L | 4.4111 | 0.015952 | 0.018932 | 0.034884 | 0.02723 | 0.033192 | 0.011923 | 0.38582 | 0.94667 | 0.56085 | 6.4466
00004226 | GAS DE COZINHA - GLP | KG | [9 empty] | 0.3198 | 0.3198
00004230 | OPERADOR DE MAQUINAS E TRATORES DIVERSOS (TERRAPLANAGEM) | H | 8.3526 | 4.337 | 4.675 | 3.1705 | 0.981 | 0.65828 |  |  |  | 0.089359 | 22.2637
00004234 | OPERADOR DE ESCAVADEIRA | H |  | 4.9383 | 4.9383 | 9.8766 | 6.5844 | 6.5844 |  |  |  |  | 32.922
00004253 | OPERADOR DE GUINCHO OU GUINCHEIRO | H | [5 empty] | 2.6607 | 3.991 | 6.6517 |  | 0.04646 | 13.3498
00004254 | OPERADOR DE GUINDASTE | H | [5 empty] | 0.21996 | 0.32993 | 0.54989 |  |  | 1.0998
00004302 | PARAFUSO ZINCADO ROSCA SOBERBA, CABECA SEXTAVADA, 5/16 " X 250 MM, PARA FIXACAO DE TELHA EM MADEIRA | UN | [5 empty] | 25.242 | 37.863 | 63.105 |  |  | 126.21
00004350 | BUCHA DE NYLON, DIAMETRO DO FURO 8 MM, COMPRIMENTO 40 MM, COM PARAFUSO DE ROSCA SOBERBA, CABECA CHATA, FENDA SIMPLES, 4,8 X 50 MM | UN |  | 0.06828 | 0.06828 | 0.13656 | 0.09104 | 0.09104 |  |  |  |  | 0.4552
00004351 | PARAFUSO NIQUELADO 3 1/2" COM ACABAMENTO CROMADO PARA FIXAR PECA SANITARIA, INCLUI PORCA CEGA, ARRUELA E BUCHA DE NYLON TAMANHO S-8 | UN | [6 empty] | 1.2 | 2.4 | 3.6 | 4.8 | 12
00004356 | PARAFUSO DE ACO ZINCADO COM ROSCA SOBERBA, CABECA CHATA E FENDA SIMPLES, DIAMETRO 4,8 MM, COMPRIMENTO 45 MM | UN |  |  | 1.4 | 1.4 | 2.8 | 5.6 | 5.6 | 5.6 | 5.6 |  | 28
00004375 | BUCHA DE NYLON SEM ABA S6 | UN |  |  | 1.4 | 1.4 | 2.8 | 5.6 | 5.6 | 5.6 | 5.6 |  | 28
00004377 | PARAFUSO DE ACO ZINCADO COM ROSCA SOBERBA, CABECA CHATA E FENDA SIMPLES, DIAMETRO 4,2 MM, COMPRIMENTO * 32 * MM | UN | [5 empty] | 31.92 | 95.76 | 95.76 | 95.76 |  | 319.2
00004491 | PONTALETE *7,5 X 7,5* CM EM PINUS, MISTA OU EQUIVALENTE DA REGIAO - BRUTA | M |  | 22.0149 | 28.268 | 19.3757 | 7.7407 | 4.7499 |  |  |  | 3.1259 | 85.2752
00004509 | SARRAFO *2,5 X 10* CM EM PINUS, MISTA OU EQUIVALENTE DA REGIAO - BRUTA | M | 6.4166 | [9 empty] | 6.4166
00004517 | SARRAFO *2,5 X 7,5* CM EM PINUS, MISTA OU EQUIVALENTE DA REGIAO - BRUTA | M |  | 100.2518 | 109.9506 | 58.2112 | 9.3012 | 4.0455 |  |  |  |  | 281.7603
00004720 | PEDRA BRITADA N. 0, OU PEDRISCO (4,8 A 9,5 MM) POSTO PEDREIRA/FORNECEDOR, SEM FRETE | M3 | 0.7076 | 3.5338 | 3.697 | 7.3125 | 4.9566 | 4.875 |  |  |  |  | 25.0826
00004721 | PEDRA BRITADA N. 1 (9,5 a 19 MM) POSTO PEDREIRA/FORNECEDOR, SEM FRETE | M3 |  | 0.32399 | 0.32399 | 0.64798 | 0.43199 | 0.43199 |  |  |  |  | 2.1599
00004741 | PO DE PEDRA (POSTO PEDREIRA/FORNECEDOR, SEM FRETE) | M3 |  |  | 0.00192 | 0.00192 | 0.00384 | 0.00768 | 0.00768 | 0.03968 | 0.08768 | 0.048 | 0.1984
00004750 | PEDREIRO (HORISTA) | H | 5.3659 | 6.3637 | 339.7378 | 665.6599 | 712.3751 | 661.2676 | 151.8435 | 41.5454 | 46.9801 | 3.1684 | 2634.3073
00004755 | MARMORISTA / GRANITEIRO (HORISTA) | H |  |  |  |  | 0.37217 | 0.74433 | 0.74433 | 1.8608 |  |  | 3.7217
00004759 | CALCETEIRO (HORISTA) | H |  |  | 0.24121 | 0.24121 | 0.48241 | 0.96482 | 0.96482 | 3.1409 | 14.5018 | 11.3609 | 31.8981
00004760 | AZULEJISTA OU LADRILHEIRO (HORISTA) | H |  |  |  |  | 47.5443 | 71.3165 | 118.8608 |  |  |  | 237.7216
00004777 | CANTONEIRA ACO ABAS IGUAIS (QUALQUER BITOLA), ESPESSURA ENTRE 1/8" E 1/4" | KG | [5 empty] | 100.5786 | 237.1038 | 280.1918 | 172.4718 |  | 790.346
00004783 | PINTOR (HORISTA) | H | 0.45992 |  |  |  |  | 74.2068 | 198.2044 | 216.6192 | 193.025 | 3.2524 | 685.7677
00004813 | PLACA DE OBRA (PARA CONSTRUCAO CIVIL) EM CHAPA GALVANIZADA *N. 22*, ADESIVADA, DE *2,4 X 1,2* M (SEM POSTES PARA FIXACAO) | M2 | 2 | [9 empty] | 2
00004948 | PORTAO DE ABRIR / GIRO, EM GRADIL DE METALON REDONDO DE 3/4" VERTICAL, COM REQUADRO, ACABAMENTO NATURAL - COMPLETO | M2 | [9 empty] | 1.75 | 1.75
00005061 | PREGO DE ACO POLIDO COM CABECA 18 X 27 (2 1/2 X 10) | KG | [5 empty] | 0.51361 | 0.77041 | 1.284 |  | 0.0087 | 2.5767
00005065 | PREGO DE ACO POLIDO COM CABECA 10 X 10 (7/8 X 17) | KG | 0.0226 | [9 empty] | 0.0226
00005066 | PREGO DE ACO POLIDO COM CABECA 12 X 12 | KG | [5 empty] | 0.0033 | 0.0033 | 0.0099 | 0.0165 |  | 0.033
00005068 | PREGO DE ACO POLIDO COM CABECA 17 X 21 (2 X 11) | KG |  | 2.2123 | 2.4308 | 1.1802 | 0.1202 |  |  |  |  | 0.054883 | 5.9984
00005069 | PREGO DE ACO POLIDO COM CABECA 17 X 27 (2 1/2 X 11) | KG | 0.0264 | [9 empty] | 0.0264
00005073 | PREGO DE ACO POLIDO COM CABECA 17 X 24 (2 1/4 X 11) | KG |  | 0.08947 | 0.08947 | 0.17894 | 0.11929 | 0.11929 |  |  |  |  | 0.59647
00005075 | PREGO DE ACO POLIDO COM CABECA 18 X 30 (2 3/4 X 10) | KG | [5 empty] | 0.0072 | 0.0072 | 0.0216 | 0.036 |  | 0.072
00005104 | REBITE DE ALUMINIO VAZADO DE REPUXO, 3,2 X 8 MM (1KG = 1025 UNIDADES) | KG | [5 empty] | 0.10106 | 0.1516 | 0.25266 |  | 0.00174 | 0.50706
00005318 | DILUENTE AGUARRAS | L | [5 empty] | 0.75209 | 1.1457 | 1.9153 | 0.29788 | 0.0308 | 4.1417
00006005 | REGISTRO GAVETA COM ACABAMENTO E CANOPLA CROMADOS, SIMPLES, BITOLA 3/4 " (REF 1509) | UN |  |  |  | 0.3 | 0.3 | 0.6 | 0.6 | 1.2 |  |  | 3
00006013 | REGISTRO GAVETA COM ACABAMENTO E CANOPLA CROMADOS, SIMPLES, BITOLA 1 " (REF 1509) | UN |  |  |  | 1.5 | 1.5 | 3 | 3 | 6 |  |  | 15
00006085 | SELADOR ACRILICO OPACO PREMIUM INTERIOR/EXTERIOR | L | [5 empty] | 20.2442 | 60.7326 | 60.7326 | 60.7326 | 1.9664 | 204.4084
00006110 | SERRALHEIRO (HORISTA) | H | [5 empty] | 4.0484 | 12.1453 | 12.1453 | 12.1453 | 4.0484 | 44.5328
00006111 | SERVENTE DE OBRAS | H | 88.9685 | 9.129 | 176.929 | 449.3748 | 524.4164 | 637.0448 | 334.4154 | 218.1555 | 139.407 | 18.0856 | 2595.9261
00006114 | AJUDANTE DE ARMADOR (HORISTA) | H | 6.3323 | 8.3355 | 9.276 | 15.9055 | 5.8904 | 0.54468 |  |  |  | 0.088817 | 46.3732
00006117 | CARPINTEIRO AUXILIAR (HORISTA) | H | 0.29557 | 60.2302 | 24.5697 | 17.4008 | 4.7289 | 0.62002 |  |  |  | 0.050886 | 107.8961
00006142 | CONJUNTO DE LIGACAO PARA BACIA SANITARIA AJUSTAVEL, EM PLASTICO BRANCO, COM TUBO, CANOPLA E ESPUDE | UN | [6 empty] | 0.6 | 1.2 | 1.8 | 2.4 | 6
00006193 | TABUA NAO APARELHADA *2,5 X 20* CM, EM MACARANDUBA, ANGELIM OU EQUIVALENTE DA REGIAO - BRUTA | M |  |  | 1.9149 | 2.8723 | 2.8723 | 1.9149 |  |  |  | 4.6002 | 14.1746
00007097 | TE SANITARIO, PVC, DN 50 X 50 MM, SERIE NORMAL, PARA ESGOTO PREDIAL | UN |  |  |  |  | 1.2 | 1.2 | 1.2 | 3.6 | 3.6 | 1.2 | 12
00007129 | TE DE REDUCAO, PVC, SOLDAVEL, 90 GRAUS, 50 MM X 25 MM, PARA AGUA FRIA PREDIAL | UN |  | 0.017698 | 0.017698 | 0.035396 | 0.023597 | 0.023597 |  |  |  |  | 0.11799
00007136 | TE DE REDUCAO, PVC, SOLDAVEL, 90 GRAUS, 32 MM X 25 MM, PARA AGUA FRIA PREDIAL | UN |  | 0.30486 | 0.30486 | 0.60972 | 0.40648 | 0.40648 |  |  |  |  | 2.0324
00007137 | TE PVC, SOLDAVEL, COM BUCHA DE LATAO NA BOLSA CENTRAL, 90 GRAUS, 25 MM X 1/2", PARA AGUA FRIA PREDIAL | UN |  | 0.095911 | 0.095911 | 0.19182 | 0.12788 | 0.12788 |  |  |  |  | 0.63941
00007139 | TE SOLDAVEL, PVC, 90 GRAUS, 25 MM, PARA AGUA FRIA PREDIAL (NBR 5648) | UN |  | 1.7435 | 1.7435 | 7.9871 | 6.8247 | 11.3247 | 9 | 18 |  |  | 56.6235
00007140 | TE SOLDAVEL, PVC, 90 GRAUS, 32 MM, PARA AGUA FRIA PREDIAL (NBR 5648) | UN |  |  |  | 0.9 | 0.9 | 1.8 | 1.8 | 3.6 |  |  | 9
00007219 | CUMEEIRA UNIVERSAL PARA TELHA ONDULADA DE FIBROCIMENTO, E = 6 MM, ABA 210 MM, COMPRIMENTO 1100 MM (SEM AMIANTO) | UN | [5 empty] | 6.1843 | 9.2764 | 15.4607 |  |  | 30.9215
00007258 | TIJOLO CERAMICO MACICO COMUM *5 X 10 X 20* CM (L X A X C) | UN |  |  | 204.288 | 306.432 | 306.432 | 204.288 |  |  |  |  | 1021.44
00007267 | BLOCO CERAMICO / TIJOLO VAZADO PARA ALVENARIA DE VEDACAO, 6 FUROS NA HORIZONTAL, 9 X 14 X 19 CM (L X A X C) | UN |  |  | 6234.6156 | 9351.9235 | 9351.9235 | 6234.6156 |  |  |  |  | 31173.0782
00007288 | TINTA ESMALTE SINTETICO PREMIUM FOSCO | L | [5 empty] | 6.831 | 10.2465 | 17.0775 |  |  | 34.155
00007293 | TINTA ESMALTE SINTETICO PREMIUM DE DUPLA ACAO GRAFITE FOSCO PARA SUPERFICIES METALICAS FERROSAS | L | [9 empty] | 0.30852 | 0.30852
00007307 | FUNDO ANTICORROSIVO PARA METAIS FERROSOS (ZARCAO) | L | [5 empty] | 0.13176 | 0.13176 | 0.39528 | 0.6588 |  | 1.3176
00007311 | TINTA ESMALTE SINTETICO PREMIUM ACETINADO | L | [5 empty] | 0.56936 | 1.0963 | 1.7081 | 2.3199 |  | 5.6936
00007319 | TINTA ASFALTICA IMPERMEABILIZANTE DISPERSA EM AGUA, PARA MATERIAIS CIMENTICIOS | L | [5 empty] | 0.05013 | 0.05013 | 0.15039 | 0.25065 |  | 0.5013
00007340 | IMUNIZANTE PARA MADEIRA, INCOLOR | L | 0.3257 | [9 empty] | 0.3257
00007356 | TINTA LATEX ACRILICA PREMIUM, COR BRANCO FOSCO | L | [5 empty] | 12.0938 | 36.2815 | 36.2815 | 36.2815 |  | 120.9382
00007568 | BUCHA DE NYLON SEM ABA S10, COM PARAFUSO DE 6,10 X 65 MM EM ACO ZINCADO COM ROSCA SOBERBA, CABECA CHATA E FENDA PHILLIPS | UN | [5 empty] | 4.6239 | 4.6239 | 13.8718 | 23.1197 |  | 46.2394
00009835 | TUBO PVC SERIE NORMAL, DN 40 MM, PARA ESGOTO PREDIAL (NBR 5688) | M |  | 0.0060801 | 0.0060801 | 0.01216 | 7.1603 | 7.1603 | 7.1522 | 21.4567 | 21.4567 | 7.1522 | 71.5628
00009837 | TUBO PVC SERIE NORMAL, DN 75 MM, PARA ESGOTO PREDIAL (NBR 5688) | M |  |  |  |  | 0.8819 | 0.8819 | 0.8819 | 2.6457 | 2.6457 | 0.8819 | 8.819
00009868 | TUBO PVC, SOLDAVEL, DE 25 MM, AGUA FRIA (NBR-5648) | M |  | 5.9905 | 5.9905 | 21.8401 | 17.8465 | 27.7057 | 19.7184 | 39.4369 |  |  | 138.5286
00009869 | TUBO PVC, SOLDAVEL, DE 32 MM, AGUA FRIA (NBR-5648) | M |  |  |  | 2.3483 | 2.3483 | 4.6967 | 4.6967 | 9.3933 |  |  | 23.4833
00010432 | MICTORIO INDICUDUAL, SIFONADO, LOUCA BRANCA, SEM COMPLEMENTOS | UN | [6 empty] | 0.6 | 1.2 | 1.8 | 2.4 | 6
00010535 | BETONEIRA CAPACIDADE NOMINAL 400 L, CAPACIDADE DE MISTURA 280 L, MOTOR ELETRICO TRIFASICO 220/380 V POTENCIA 2 CV, SEM CARREGADOR | UN | 0.00022911 | 1.6253e-05 | 0.00079581 | 0.0015149 | 0.0015824 | 0.0014274 | 0.00023482 |  |  |  | 0.0058007
00010556 | PORTA DE MADEIRA, FOLHA MEDIA (NBR 15930) DE 900 X 2100 MM, DE 35 MM A 40 MM DE ESPESSURA, NUCLEO SEMI-SOLIDO (SARRAFEADO), CAPA LISA EM HDF, ACABAMENTO EM PRIMER PARA PINTURA | UN | [5 empty] | 0.3 | 0.3 | 0.9 | 1.5 |  | 3
00010685 | ESCAVADEIRA HIDRAULICA SOBRE ESTEIRAS, CACAMBA 0,80M3, PESO OPERACIONAL 17T, POTENCIA BRUTA 111HP | UN |  | 0.00017731 | 0.00017731 | 0.00035462 | 0.00023641 | 0.00023641 |  |  |  |  | 0.0011821
00010749 | LOCACAO DE ESCORA METALICA TELESCOPICA, COM ALTURA REGULAVEL DE *1,80* A *3,20* M, COM CAPACIDADE DE CARGA DE NO MINIMO 1000 KGF (10 KN), INCLUSO TRIPE E FORCADO | UNXMES |  | 106.74 | 106.74 | 57.3676 | 20.8184 | [5 empty] | 291.666
00010776 | LOCACAO DE CONTAINER 2,30 X 6,00 M, ALT. 2,50 M, PARA ESCRITORIO, SEM DIVISORIAS INTERNAS E SEM SANITARIO (NAO INCLUI MOBILIZACAO/DESMOBILIZACAO) | MES | 0.6 | 0.6 | 0.6 | 0.6 | 0.6 | 0.6 | 0.6 | 0.6 | 0.6 | 0.6 | 6
00010777 | LOCACAO DE CONTAINER 2,30 X 4,30 M, ALT. 2,50 M, PARA SANITARIO, COM 3 BACIAS, 4 CHUVEIROS, 1 LAVATORIO E 1 MICTORIO (NAO INCLUI MOBILIZACAO/DESMOBILIZACAO) | MES | 0.6 | 0.6 | 0.6 | 0.6 | 0.6 | 0.6 | 0.6 | 0.6 | 0.6 | 0.6 | 6
00010997 | ELETRODO REVESTIDO AWS - E7018, DIAMETRO IGUAL A 4,00 MM | KG | [5 empty] | 0.4176 | 0.6264 | 1.044 |  |  | 2.088
00011 | CANTONEIRA DE ACO DOCE, P/SERRALHERIA, PRECO DE REVENDEDOR, DE 5/8"X1/8" ATE 1.1/2"X1/8" | KG |  |  | 1.25 | 1.25 | 2.5 | 5 | 5 | 5 | 5 |  | 25
00011029 | HASTE RETA PARA GANCHO DE FERRO GALVANIZADO, COM ROSCA 1/4 " X 30 CM PARA FIXACAO DE TELHA METALICA, INCLUI PORCA E ARRUELAS DE VEDACAO | CJ | [5 empty] | 228.25 | 342.375 | 570.625 |  |  | 1141.25
00011055 | PARAFUSO ROSCA SOBERBA ZINCADO CABECA CHATA FENDA SIMPLES 3,5 X 25 MM (1 ") | UN | [5 empty] | 5.94 | 5.94 | 17.82 | 29.7 |  | 59.4
00011280 | CORTADEIRA DE PISO DE CONCRETO E ASFALTO, PARA DISCO PADRAO DE DIAMETRO 350 MM (14") OU 450 MM (18") , MOTOR A GASOLINA, POTENCIA 13 HP, SEM DISCO | UN | [7 empty] | 9.5938e-05 | 0.00023985 | 0.00014391 | 0.00047969
00011658 | TE SANITARIO, PVC, DN 75 X 75 MM, SERIE NORMAL PARA ESGOTO PREDIAL | UN |  |  |  |  | 0.1 | 0.1 | 0.1 | 0.3 | 0.3 | 0.1 | 1
00011681 | ENGATE/RABICHO FLEXIVEL PLASTICO (PVC OU ABS) BRANCO 1/2 " X 40 CM | UN |  |  |  | 3.3 | 3.3 | 6.6 | 6.6 | 13.2 |  |  | 33
00011964 | PARAFUSO DE ACO TIPO CHUMBADOR PARABOLT, DIAMETRO 3/8", COMPRIMENTO 75 MM | UN | [5 empty] | 9.6 | 14.4 | 24 |  |  | 48
00012038 | QUADRO DE DISTRIBUICAO COM BARRAMENTO TRIFASICO, DE SOBREPOR, EM CHAPA DE ACO GALVANIZADO, PARA 18 DISJUNTORES DIN, 100 A | UN |  |  | 0.1 | 0.1 | 0.2 | 0.4 | 0.4 | 0.4 | 0.4 |  | 2
00012147 | TOMADA 2P+T 10A, 250V, CONJUNTO MONTADO PARA SOBREPOR 4" X 2" (CAIXA + MODULO) | UN |  |  | 1.7 | 1.7 | 3.4 | 6.8 | 6.8 | 6.8 | 6.8 |  | 34
00012532 | ANEL EM CONCRETO ARMADO, LISO, PARA POCOS DE INSPECAO, SEM FUNDO, DIAMETRO INTERNO DE 0,60 M E ALTURA DE 0,50 M | UN |  | 0.6 | 0.6 | 1.2 | 0.8 | 0.8 |  |  |  |  | 4
00012568 | ANEL EM CONCRETO ARMADO, LISO, PARA FOSSAS SEPTICAS E SUMIDOUROS, SEM FUNDO, DIAMETRO INTERNO DE 3,00 M E ALTURA DE 0,50 M | UN |  | 1.8 | 1.8 | 3.6 | 2.4 | 2.4 |  |  |  |  | 12
00012869 | TELHADOR (HORISTA) | H | [5 empty] | 18.3509 | 27.5264 | 45.8773 |  | 0.16437 | 91.9191
00012873 | IMPERMEABILIZADOR (HORISTA) | H | 34.5112 |  |  |  | 17.0235 | 6.6016 | 11.0026 |  |  | 1.192 | 70.3308
00013388 | SOLDA EM BARRA DE ESTANHO-CHUMBO 50/50 | KG | [5 empty] | 3.7278 | 5.5917 | 9.3195 |  | 0.06525 | 18.7042
00013417 | TORNEIRA METALICA CROMADA CANO CURTO, SEM BICO, SEM AREJADOR, DE PAREDE, PARA TANQUE E USO GERAL, 1/2 " OU 3/4 " (REF 1143) | UN | [6 empty] | 0.1 | 0.2 | 0.3 | 0.4 | 1
00013458 | COMPACTADOR DE SOLOS DE PERCURSAO (SOQUETE) COM MOTOR A GASOLINA 4 TEMPOS DE 4 HP (4 CV) | UN | 0.00078659 | 2.8466e-06 | 2.8466e-06 | 5.6931e-06 | 3.7954e-06 | 3.7954e-06 |  |  |  |  | 0.00080556
00013887 | DISCO DE CORTE DIAMANTADO SEGMENTADO PARA CONCRETO, DIAMETRO DE 350 MM, FURO DE 1 " (14 X 1 ") | UN | [7 empty] | 8.7776e-05 | 0.00021944 | 0.00013166 | 0.00043888
00013896 | VIBRADOR DE IMERSAO, DIAMETRO DA PONTEIRA DE *45* MM, COM MOTOR ELETRICO TRIFASICO DE 2 HP (2 CV) | UN |  | 0.00038774 | 0.00038774 | 0.00077547 | 0.00051698 | 0.00051698 |  |  |  | 8.7725e-06 | 0.0025937
00014153 | FITA METALICA PERFURADA, L = *18* MM, ROLO DE 30 M, CARGA RECOMENDADA = *30* KGF | UN |  | 0.00026261 | 0.00026261 | 0.00052523 | 0.00035015 | 0.00035015 |  |  |  |  | 0.0017508
00014618 | SERRA CIRCULAR DE BANCADA COM MOTOR ELETRICO, POTENCIA DE *1600* W, PARA DISCO DE DIAMETRO DE 10" (250 MM) | UN |  | 0.0003902 | 0.00042089 | 0.00028613 | 8.8246e-05 | 5.9266e-05 |  |  |  | 8.0749e-06 | 0.0012528
00020007 | GUARNICAO / ALIZAR / VISTA LISA EM MADEIRA MACICA, PARA PORTA , E = *1* CM, L = *5* CM, PINUS /EUCALIPTO / VIROLA OU EQUIVALENTE DA REGIAO | M | [5 empty] | 3.5588 | 3.5588 | 10.6763 | 17.7939 |  | 35.5878
00020078 | PASTA LUBRIFICANTE PARA TUBOS E CONEXOES COM JUNTA ELASTICA, EMBALAGEM DE *400* GR (USO EM PVC, ACO, POLIETILENO E OUTROS) | UN |  |  |  |  | 0.23967 | 0.23967 | 0.37767 | 0.85702 | 0.92602 | 0.44667 | 3.0867
00020080 | ADESIVO PLASTICO PARA PVC, FRASCO COM 175 GR | UN |  | 0.0483 | 0.0483 | 0.0966 | 0.0644 | 0.0644 |  |  |  |  | 0.322
00020083 | SOLUCAO PREPARADORA / LIMPADORA PARA PVC, FRASCO COM 1000 CM3 | UN |  | 0.11162 | 0.11162 | 0.3005 | 0.29583 | 0.37308 | 0.22425 | 0.51825 | 0.20925 | 0.06975 | 2.2142
00020086 | BUCHA DE REDUCAO DE PVC, SOLDAVEL, LONGA, 50 X 40 MM, PARA ESGOTO PREDIAL | UN |  |  |  |  | 0.3 | 0.3 | 0.3 | 0.9 | 0.9 | 0.3 | 3
00020111 | FITA ISOLANTE ADESIVA ANTICHAMA, USO ATE 750 V, EM ROLO DE 19 MM X 20 M | UN |  |  | 0.035 | 0.035 | 0.07 | 0.14 | 0.14 | 0.14 | 0.14 |  | 0.7
00020151 | JOELHO, PVC SERIE R, 45 GRAUS, DN 100 MM, PARA ESGOTO PREDIAL | UN | [6 empty] | 1.2 | 1.2 | 1.8 | 1.8 | 6
00020181 | TE, PVC, SERIE R, 150 X 150 MM, PARA ESGOTO PREDIAL | UN |  | 1.2 | 1.2 | 2.4 | 1.6 | 1.6 |  |  |  |  | 8
00020232 | SOLEIRA EM GRANITO, POLIDO, TIPO ANDORINHA/ QUARTZ/ CASTELO/ CORUMBA OU OUTROS EQUIVALENTES DA REGIAO, L= *15* CM, E= *2,0* CM | M |  |  |  |  | 0.67 | 1.34 | 1.34 | 3.35 |  |  | 6.7
00020247 | PREGO DE ACO POLIDO COM CABECA 15 X 15 (1 1/4 X 13) | KG |  | 0.16306 | 0.16306 | 0.32613 | 0.21742 | 0.21742 |  |  |  |  | 1.0871
00021112 | VALVULA DE DESCARGA EM METAL CROMADO PARA MICTORIO COM ACIONAMENTO POR PRESSAO E FECHAMENTO AUTOMATICO | UN | [6 empty] | 0.6 | 1.2 | 1.8 | 2.4 | 6
00021127 | FITA ISOLANTE ADESIVA ANTICHAMA, USO ATE 750 V, EM ROLO DE 19 MM X 5 M | UN |  |  | 0.43475 | 0.43475 | 0.8695 | 1.739 | 1.739 | 1.739 | 1.739 |  | 8.695
00022 | ALUMINIO EM PERFIL TUBULAR EXTRUDADO, LIGA COMUM | KG | [5 empty] | 20.979 | 62.937 | 62.937 | 62.937 |  | 209.79
00034357 | REJUNTE CIMENTICIO, QUALQUER COR | KG |  |  |  |  | 23.8212 | 35.7319 | 59.5531 |  |  |  | 119.1062
00034364 | JANELA DE CORRER, EM ALUMINIO PERFIL 25, 120 X 150 CM (A X L), 4 FLS, BANDEIRA COM BASCULA, ACABAMENTO BRANCO OU BRILHANTE, BATENTE/REQUADRO DE 6 A 14 CM, COM VIDRO 4 MM, SEM GUARNICAO/ALIZAR | UN | [5 empty] | 1.4011 | 4.2034 | 4.2034 | 4.2034 |  | 14.0112
00034547 | TELA DE ACO SOLDADA GALVANIZADA/ZINCADA PARA ALVENARIA, FIO D = *1,20 A 1,70* MM, MALHA 15 X 15 MM, (C X L) *50 X 12* CM | M |  |  | 42.9661 | 64.4491 | 64.4491 | 42.9661 |  |  |  |  | 214.8304
00034557 | TELA DE ACO SOLDADA GALVANIZADA/ZINCADA PARA ALVENARIA, FIO D = *1,20 A 1,70* MM, MALHA 15 X 15 MM, (C X L) *50 X 7,5* CM | M |  |  | 49.3719 | 74.0579 | 74.0579 | 49.3719 |  |  |  |  | 246.8596
00036178 | PISO PODOTATIL DE CONCRETO - DIRECIONAL E ALERTA, *40 X 40 X 2,5* CM | UN | [8 empty] | 52.5 | 52.5 | 105
00036365 | TUBO COLETOR DE ESGOTO PVC, JEI, DN 100 MM (NBR 7362) | M |  |  |  |  | 8.6751 | 8.6751 | 8.6751 | 26.0253 | 26.0253 | 8.6751 | 86.751
00036397 | BETONEIRA, CAPACIDADE NOMINAL 600 L, CAPACIDADE DE MISTURA 360L, MOTOR ELETRICO TRIFASICO 220/380V, POTENCIA 4CV, EXCLUSO CARREGADOR | UN |  | 7.1869e-05 | 0.00011361 | 0.00020635 | 0.00015843 | 0.00013756 |  |  |  |  | 0.00068782
00036487 | GUINCHO ELETRICO DE COLUNA, CAPACIDADE 400 KG, COM MOTO FREIO, MOTOR TRIFASICO DE 1,25 CV | UN | [5 empty] | 0.00025312 | 0.00037968 | 0.0006328 |  | 4.4187e-06 | 0.00127
00036531 | RETROESCAVADEIRA SOBRE RODAS COM CARREGADEIRA, TRACAO 4 X 4, POTENCIA LIQUIDA 88 HP, PESO OPERACIONAL MINIMO DE 6674 KG, CAPACIDADE DA CARREGADEIRA DE 1,00 M3 E DA RETROESCAVADEIRA MINIMA DE 0,26 M3, PROFUNDIDADE DE ESCAVACAO MAXIMA DE 4,37 M | UN |  | 0.00026111 | 0.00026111 | 0.00052221 | 0.00034814 | 0.00034814 |  |  |  |  | 0.0017407
00036888 | GUARNICAO / MOLDURA / ARREMATE DE ACABAMENTO PARA ESQUADRIA, EM ALUMINIO PERFIL 25, ACABAMENTO ANODIZADO BRANCO OU BRILHANTE, PARA 1 FACE | M | [5 empty] | 19.1564 | 44.3164 | 57.4692 | 70.6219 |  | 191.5638
00036896 | JANELA DE CORRER, EM ALUMINIO PERFIL 25, 100 X 120 CM (A X L), 2 FLS MOVEIS, SEM BANDEIRA, ACABAMENTO BRANCO OU BRILHANTE, BATENTE DE 6 A 7 CM, COM VIDRO 4 MM, SEM GUARNICAO | UN | [5 empty] | 1.225 | 3.6749 | 3.6749 | 3.6749 |  | 12.2495
00037370 | ALIMENTACAO - HORISTA (COLETADO CAIXA - ENCARGOS COMPLEMENTARES) | H | 196.7306 | 466.7409 | 766.9359 | 1385.3756 | 1426.6133 | 1569.2517 | 939.9945 | 704.152 | 492.3836 | 53.0476 | 8001.2256
00037371 | TRANSPORTE - HORISTA (COLETADO CAIXA - ENCARGOS COMPLEMENTARES) | H | 196.7306 | 466.7409 | 766.9359 | 1385.3756 | 1426.6133 | 1569.2517 | 939.9945 | 704.152 | 492.3836 | 53.0476 | 8001.2256
00037372 | EXAMES - HORISTA (COLETADO CAIXA - ENCARGOS COMPLEMENTARES) | H | 196.7306 | 466.7409 | 766.9359 | 1385.3756 | 1426.6133 | 1569.2517 | 939.9945 | 704.152 | 492.3836 | 53.0476 | 8001.2256
00037373 | SEGURO - HORISTA (COLETADO CAIXA - ENCARGOS COMPLEMENTARES) | H | 196.7306 | 466.7409 | 766.9359 | 1385.3756 | 1426.6133 | 1569.2517 | 939.9945 | 704.152 | 492.3836 | 53.0476 | 8001.2256
00037395 | PINO DE ACO COM FURO, HASTE = 27 MM (ACAO DIRETA) | CENTO |  |  | 1.6175 | 2.4262 | 2.4262 | 1.6175 |  |  |  |  | 8.0874
00037411 | TELA DE ACO SOLDADA GALVANIZADA/ZINCADA PARA ALVENARIA, FIO D = *1,24 MM, MALHA 25 X 25 MM | M2 |  |  |  | 20.7412 | 25.9265 | 41.4823 | 15.5559 |  |  |  | 103.7058
00037539 | PLACA DE SINALIZACAO DE SEGURANCA CONTRA INCENDIO, FOTOLUMINESCENTE, RETANGULAR, *13 X 26* CM, EM PVC *2* MM ANTI-CHAMAS (SIMBOLOS, CORES E PICTOGRAMAS CONFORME NBR 16820) | UN | [8 empty] | 5 | 5 | 10
00037540 | PROJETOR DE ARGAMASSA, CAPACIDADE DE PROJECAO 1,5 M3/H, ALCANCE DA PROJECAO 30 ATE 60 M, MOTOR ELETRICO TRIFASICO | UN |  |  |  | 0.00029924 | 0.00037405 | 0.00059848 | 0.00022443 |  |  |  | 0.0014962
00037556 | PLACA DE SINALIZACAO DE SEGURANCA CONTRA INCENDIO, FOTOLUMINESCENTE, QUADRADA, *20 X 20* CM, EM PVC *2* MM ANTI-CHAMAS (SIMBOLOS, CORES E PICTOGRAMAS CONFORME NBR 16820) | UN | [8 empty] | 2.5 | 2.5 | 5
00037586 | PINO DE ACO COM ARRUELA CONICA, DIAMETRO ARRUELA = *23* MM E COMP HASTE = *27* MM (ACAO INDIRETA) | CENTO |  |  | 0.35218 | 0.52826 | 0.52826 | 0.35218 |  |  |  |  | 1.7609
00037595 | ARGAMASSA COLANTE TIPO AC III | KG |  |  |  |  | 0.8643 | 1.7286 | 1.7286 | 4.3215 |  |  | 8.643
00037666 | OPERADOR DE BETONEIRA ESTACIONARIA / MISTURADOR | H | 1.95 | 0.87355 | 10.302 | 23.1298 | 24.3574 | 25.0731 | 5.4299 |  |  |  | 91.1157
00037736 | TANQUE DE ACO CARBONO NAO REVESTIDO, PARA TRANSPORTE DE AGUA COM CAPACIDADE DE 10 M3, COM BOMBA CENTRIFUGA POR TOMADA DE FORCA, VAZAO MAXIMA *75* M3/H (INCLUI MONTAGEM, NAO INCLUI CAMINHAO) | UN | 1.6055e-05 | [9 empty] | 1.6055e-05
00037758 | CAMINHAO TRUCADO, PESO BRUTO TOTAL 23000 KG, CARGA UTIL MAXIMA 15285 KG, DISTANCIA ENTRE EIXOS 4,80 M, POTENCIA 326 CV (INCLUI CABINE E CHASSI, NAO INCLUI CARROCERIA) | UN | 1.267e-05 | [9 empty] | 1.267e-05
00038075 | TOMADA 2P+T 20A 250V, CONJUNTO MONTADO PARA EMBUTIR 4" X 2" (PLACA + SUPORTE + MODULO) | UN |  |  | 0.55 | 0.55 | 1.1 | 2.2 | 2.2 | 2.2 | 2.2 |  | 11
00038094 | ESPELHO / PLACA DE 3 POSTOS 4" X 2", PARA INSTALACAO DE TOMADAS E INTERRUPTORES | UN |  |  | 0.2 | 0.2 | 0.4 | 0.8 | 0.8 | 0.8 | 0.8 |  | 4
00038099 | SUPORTE DE FIXACAO PARA ESPELHO / PLACA 4" X 2", PARA 3 MODULOS, PARA INSTALACAO DE TOMADAS E INTERRUPTORES (SOMENTE SUPORTE) | UN |  |  | 0.2 | 0.2 | 0.4 | 0.8 | 0.8 | 0.8 | 0.8 |  | 4
00038112 | INTERRUPTOR SIMPLES 10A, 250V (APENAS MODULO) | UN |  |  | 0.6 | 0.6 | 1.2 | 2.4 | 2.4 | 2.4 | 2.4 |  | 12
00038365 | CAMADA SEPARADORA DE FILME DE POLIETILENO 20 A 25 MICRA | M2 |  |  |  |  | 30.4304 | [5 empty] | 30.4304
00038383 | LIXA D'AGUA EM FOLHA, GRAO 100 | UN |  | 0.84122 | 0.84122 | 1.9822 | 1.584 | 1.8838 | 0.76212 | 1.6868 | 0.48767 | 0.16256 | 10.2315
00038774 | LUMINARIA DE EMERGENCIA 30 LEDS, POTENCIA 2 W, BATERIA DE LITIO, AUTONOMIA DE 6 HORAS | UN | [8 empty] | 1 | 1 | 2
00038877 | MASSA PREMIUM PARA TEXTURA LISA DE BASE ACRILICA, USO INTERNO E EXTERNO | KG | [5 empty] | 138.4042 | 415.2126 | 415.2126 | 415.2126 | 23.818 | 1407.8601
00039014 | FIBRA DE ACO PARA REFORCO DO CONCRETO, SOLTA, TIPO A-I, FATOR DE FORMA *50* L / D, COMPRIMENTO DE *30* MM E RESISTENCIA A TRACAO DO ACO MAIOR 1000 MPA | KG |  | 0.05544 | 0.05544 | 0.11088 | 0.07392 | 0.07392 |  |  |  |  | 0.3696
00039017 | ESPACADOR / DISTANCIADOR CIRCULAR COM ENTRADA LATERAL, EM PLASTICO, PARA VERGALHAO *4,2 A 12,5* MM, COBRIMENTO 20 MM | UN | 511.245 | 495.228 | 547.031 | 1253.9152 | 371.8947 | 44.802 |  |  |  | 7.627 | 3231.743
00039025 | PORTA DE ABRIR EM ALUMINIO TIPO VENEZIANA, ACABAMENTO ANODIZADO NATURAL, SEM GUARNICAO/ALIZAR/VISTA, 87 X 210 CM | UN | [5 empty] | 0.52541 | 0.52541 | 1.5762 | 2.627 |  | 5.2541
00039026 | PREGO DE ACO POLIDO SEM CABECA 15 X 15 (1 1/4 X 13) | KG | [5 empty] | 0.01836 | 0.01836 | 0.05508 | 0.0918 |  | 0.1836
00039027 | PREGO DE ACO POLIDO COM CABECA 19 X 36 (3 1/4 X 9) | KG | [5 empty] | 0.06 | 0.06 | 0.18 | 0.3 |  | 0.6
00039247 | ELETRODUTO/DUTO PEAD FLEXIVEL PAREDE SIMPLES, CORRUGACAO HELICOIDAL, COR PRETA, SEM ROSCA, DE 1 1/4", PARA CABEAMENTO SUBTERRANEO (NBR 15715) | M |  |  | 1.1 | 1.1 | 2.2 | 4.4 | 4.4 | 4.4 | 4.4 |  | 22
00039387 | LAMPADA LED TUBULAR BIVOLT 18/20 W, BASE G13 | UN |  |  | 3.4 | 3.4 | 6.8 | 13.6 | 13.6 | 13.6 | 13.6 |  | 68
00039413 | PLACA / CHAPA DE GESSO ACARTONADO, STANDARD (ST), COR BRANCA, E = 12,5 MM, 1200 X 2400 MM (L X C) | M2 | [6 empty] | 42.7115 | 142.3716 | 99.6601 |  | 284.7432
00039419 | PERFIL GUIA, FORMATO U, EM ACO ZINCADO, PARA ESTRUTURA PAREDE DRYWALL, E = 0,5 MM, 70 X 3000 MM (L X C) | M |  |  | 11.0425 | 16.5638 | 16.5638 | 11.0425 |  |  |  |  | 55.2127
00039422 | PERFIL MONTANTE, FORMATO C, EM ACO ZINCADO, PARA ESTRUTURA PAREDE DRYWALL, E = 0,5 MM, 70 X 3000 MM (L X C) | M |  |  | 35.2164 | 52.8246 | 52.8246 | 35.2164 |  |  |  |  | 176.0819
00039427 | PERFIL CANALETA, FORMATO C, EM ACO ZINCADO, PARA ESTRUTURA FORRO DRYWALL, E = 0,5 MM, *46 X 18* (L X H), COMPRIMENTO 3 M | M | [6 empty] | 149.9926 | 499.9753 | 349.9827 |  | 999.9507
00039430 | PENDURAL OU PRESILHA REGULADORA, EM ACO GALVANIZADO, COM CORPO, MOLA E REBITE, PARA PERFIL TIPO CANALETA DE ESTRUTURA EM FORROS DRYWALL | UN | [6 empty] | 51.6658 | 172.2195 | 120.5536 |  | 344.439
00039431 | FITA DE PAPEL MICROPERFURADO, 50 X 150 MM, PARA TRATAMENTO DE JUNTAS DE CHAPA DE GESSO PARA DRYWALL | M |  |  | 30.3928 | 45.5892 | 45.5892 | 30.3928 |  |  |  |  | 151.9639
00039432 | FITA DE PAPEL REFORCADA COM LAMINA DE METAL PARA REFORCO DE CANTOS DE CHAPA DE GESSO PARA DRYWALL | M |  |  | 9.6241 | 14.4362 | 14.4362 | 9.6241 | 56.0671 | 186.8903 | 130.8232 |  | 421.9012
00039434 | MASSA DE REJUNTE EM PO PARA DRYWALL, A BASE DE GESSO, SECAGEM RAPIDA, PARA TRATAMENTO DE JUNTAS DE CHAPA DE GESSO (NECESSITA ADICAO DE AGUA) | KG |  |  | 12.5411 | 18.8117 | 18.8117 | 12.5411 | 20.2613 | 67.5376 | 47.2763 |  | 197.7807
00039435 | PARAFUSO DRY WALL, EM ACO FOSFATIZADO, CABECA TROMBETA E PONTA AGULHA (TA), COMPRIMENTO 25 MM | UN |  |  | 242.9735 | 364.4603 | 364.4603 | 242.9735 | 310.5793 | 1035.2644 | 724.6851 |  | 3285.3964
00039443 | PARAFUSO DRY WALL, EM ACO ZINCADO, CABECA LENTILHA E PONTA BROCA (LB), LARGURA 4,2 MM, COMPRIMENTO 13 MM | UN |  |  | 11.1105 | 16.6658 | 16.6658 | 11.1105 | 85.345 | 284.4835 | 199.1384 |  | 624.5197
00039758 | QUADRO DE DISTRIBUICAO COM BARRAMENTO TRIFASICO, DE SOBREPOR, EM CHAPA DE ACO GALVANIZADO, PARA 30 DISJUNTORES DIN, 100 A | UN |  |  | 0.05 | 0.05 | 0.1 | 0.2 | 0.2 | 0.2 | 0.2 |  | 1
00039961 | SILICONE ACETICO USO GERAL INCOLOR 280 G | UN | [5 empty] | 2.3275 | 6.9824 | 6.9824 | 6.9824 |  | 23.2745
00039995 | POLIESTIRENO EXPANDIDO/EPS (ISOPOR), TIPO 2F, BLOCO | M3 |  | 0.12015 | 0.12015 | 0.2403 | 0.1602 | 0.1602 |  |  |  |  | 0.80101
0004 | PEDREIRO | h |  | 1.2911 | 1.2911 | 2.5823 | 1.7215 | 1.7215 |  |  |  |  | 8.6075
00040270 | VIGA DE ESCORAMAENTO H20, DE MADEIRA, PESO DE 5,00 A 5,20 KG/M, COM EXTREMIDADES PLASTICAS | M |  |  |  | 7.03 | 2.9383 | [5 empty] | 9.9684
00040271 | LOCACAO DE APRUMADOR METALICO DE PILAR, COM ALTURA E ANGULO REGULAVEIS, EXTENSAO DE *1,50* A *2,80* M | UNXMES |  | 6.37 | 8.33 | 7.056 | [6 empty] | 21.756
00040275 | LOCACAO DE VIGA SANDUICHE METALICA VAZADA PARA TRAVAMENTO DE PILARES, ALTURA DE *8* CM, LARGURA DE *6* CM E EXTENSAO DE 2 M | UNXMES |  | 44.8125 | 48.7425 | 22.5496 | 2.5632 | [5 empty] | 118.6678
00040287 | LOCACAO DE BARRA DE ANCORAGEM DE 0,80 A 1,20 M DE EXTENSAO, COM ROSCA DE 5/8", INCLUINDO PORCA E FLANGE | MES |  | 68.1725 | 76.0225 | 39.4464 | 3.4128 | [5 empty] | 187.0542
00040304 | PREGO DE ACO POLIDO COM CABECA DUPLA 17 X 27 (2 1/2 X 11) | KG |  | 4.4045 | 3.7775 | 1.4628 | 0.2376 |  |  |  |  | 0.0984 | 9.9808
00040331 | ASSENTADOR DE MANILHAS | H |  |  |  |  | 0.63177 | 0.63177 | 0.63177 | 1.8953 | 1.8953 | 0.63177 | 6.3177
00040339 | LOCACAO DE CRUZETA PARA ESCORA METALICA | UNXMES |  | 106.74 | 106.74 | 27.9896 | 8.5392 | [5 empty] | 250.0088
00040547 | PARAFUSO ZINCADO, AUTOBROCANTE, FLANGEADO, 4,2 MM X 19 MM | CENTO | [6 empty] | 0.51413 | 1.7138 | 1.1996 |  | 3.4275
00040549 | PARAFUSO, COMUM, ASTM A307, SEXTAVADO, DIAMETRO 1/2" (12,7 MM), COMPRIMENTO 1" (25,4 MM) | CENTO | [5 empty] | 0.385 | 0.5775 | 0.9625 |  |  | 1.925
00040598 | PERFIL UDC ("U" DOBRADO DE CHAPA) SIMPLES DE ACO LAMINADO, GALVANIZADO, ASTM A36, 127 X 50 MM, E= 3 MM | KG | [5 empty] | 106.704 | 160.056 | 266.76 |  |  | 533.52
00040784 | CALHA QUADRADA DE CHAPA DE ACO GALVANIZADA NUM 24, CORTE 100 CM | M | [5 empty] | 17.3964 | 26.0946 | 43.491 |  |  | 86.982
00040873 | RUFO INTERNO/EXTERNO DE CHAPA DE ACO GALVANIZADA NUM 24, CORTE 25 CM | M | [5 empty] | 17.3964 | 26.0946 | 43.491 |  | 1.5225 | 88.5045
00041679 | MEIO-FIO OU GUIA DE CONCRETO PRE-MOLDADO, COMP 1 M, *20 X 12/15* CM (H X L1/L2) | UN | [7 empty] | 5.5175 | 13.7936 | 8.2762 | 27.5873
00041805 | LOCACAO DE ANDAIME SUSPENSO OU BALANCIM MANUAL, CAPACIDADE DE CARGA TOTAL DE APROXIMADAMENTE 250 KG/M2, PLATAFORMA DE 1,50 M X 0,80 M (C X L), CABO DE 45 M | MES |  |  |  | 0.4 | 0.5 | 0.9 | 0.6 | 0.3 | 0.3 |  | 3
00042408 | LONA PLASTICA EXTRA FORTE PRETA, E = 200 MICRA | M2 | 92.4058 | [9 empty] | 92.4058
00042490 | FELTRO EM LA DE ROCHA, 1 FACE REVESTIDA COM PAPEL ALUMINIZADO, EM ROLO, DENSIDADE = 32 KG/M3, E=*50* MM | M2 | [5 empty] | 56.65 | 84.975 | 141.625 |  |  | 283.25
00043055 | ACO CA-50, 12,5 MM OU 16,0 MM, VERGALHAO | KG |  | 443.445 | 443.445 | 133.2 | [6 empty] | 1020.09
00043056 | ACO CA-50, 20,0 MM OU 25,0 MM, VERGALHAO | KG |  | 481.65 | 481.65 | [7 empty] | 963.3
00043059 | ACO CA-60, 4,2 MM, OU 5,0 MM, OU 6,0 MM, OU 7,0 MM, VERGALHAO | KG |  | 16.9753 | 16.9753 | 33.9505 | 22.6337 | 22.6337 |  |  |  | 2.8981 | 116.0665
00043083 | PERFIL "U" ENRIJECIDO DE ACO GALVANIZADO, DOBRADO, 150 X 60 X 20 MM, E = 3,00 MM OU 200 X 75 X 25 MM, E = 3,75 MM | KG | [5 empty] | 238.315 | 357.4725 | 595.7875 |  |  | 1191.575
00043131 | ARAME GALVANIZADO 6 BWG, D = 5,16 MM (0,157 KG/M), OU 8 BWG, D = 4,19 MM (0,101 KG/M), OU 10 BWG, D = 3,40 MM (0,0713 KG/M) | KG | [6 empty] | 1.6592 | 5.5308 | 3.8715 |  | 11.0615
00043132 | ARAME RECOZIDO 16 BWG, D = 1,65 MM (0,016 KG/M) OU 18 BWG, D = 1,25 MM (0,01 KG/M) | KG | 15.375 | 28.2593 | 29.8343 | 30.3461 | 11.3516 | 0.52909 |  |  |  | 0.067711 | 115.7632
00043459 | FERRAMENTAS - FAMILIA CARPINTEIRO DE FORMAS - HORISTA (ENCARGOS COMPLEMENTARES - COLETADO CAIXA) | H | 2.6333 | 374.2733 | 153.2318 | 108.8409 | 29.5512 | 23.7948 | 29.197 | 51.3284 | 9.9999 | 1.6845 | 784.5352
00043460 | FERRAMENTAS - FAMILIA ELETRICISTA - HORISTA (ENCARGOS COMPLEMENTARES - COLETADO CAIXA) | H |  |  | 6.7315 | 6.7315 | 13.4629 | 26.9259 | 26.9259 | 26.9259 | 26.9259 |  | 134.6294
00043461 | FERRAMENTAS - FAMILIA ENCANADOR - HORISTA (ENCARGOS COMPLEMENTARES - COLETADO CAIXA) | H |  | 8.2003 | 8.2793 | 19.8768 | 20.902 | 24.4573 | 14.4534 | 34.6946 | 21.8806 | 9.3593 | 162.1035
00043464 | FERRAMENTAS - FAMILIA OPERADOR ESCAVADEIRA - HORISTA (ENCARGOS COMPLEMENTARES - COLETADO CAIXA) | H | 10.3264 | 10.0303 | 27.3377 | 47.2605 | 43.6835 | 63.4351 | 54.8971 | 106.9041 | 34.838 | 0.75609 | 399.4687
00043465 | FERRAMENTAS - FAMILIA PEDREIRO - HORISTA (ENCARGOS COMPLEMENTARES - COLETADO CAIXA) | H | 89.486 | 65.3067 | 398.2777 | 763.072 | 802.6573 | 733.084 | 290.0356 | 57.5769 | 72.2858 | 20.1167 | 3291.8985
00043466 | FERRAMENTAS - FAMILIA PINTOR - HORISTA (ENCARGOS COMPLEMENTARES - COLETADO CAIXA) | H | 0.4529 |  |  |  |  | 73.0749 | 195.1811 | 213.315 | 190.0806 | 3.2028 | 675.3072
00043467 | FERRAMENTAS - FAMILIA SERVENTE - HORISTA (ENCARGOS COMPLEMENTARES - COLETADO CAIXA) | H | 93.832 | 8.9303 | 173.078 | 439.5939 | 516.3564 | 624.4798 | 329.3045 | 213.4072 | 136.3727 | 17.9282 | 2553.2831
00043483 | EPI - FAMILIA CARPINTEIRO DE FORMAS - HORISTA (ENCARGOS COMPLEMENTARES - COLETADO CAIXA) | H | 2.6333 | 374.2733 | 153.2318 | 108.8409 | 29.5512 | 23.7948 | 29.197 | 51.3284 | 9.9999 | 1.6845 | 784.5352
00043484 | EPI - FAMILIA ELETRICISTA - HORISTA (ENCARGOS COMPLEMENTARES - COLETADO CAIXA) | H |  |  | 6.7315 | 6.7315 | 13.4629 | 26.9259 | 26.9259 | 26.9259 | 26.9259 |  | 134.6294
00043485 | EPI - FAMILIA ENCANADOR - HORISTA (ENCARGOS COMPLEMENTARES - COLETADO CAIXA) | H |  | 8.2003 | 8.2793 | 19.8768 | 20.902 | 24.4573 | 14.4534 | 34.6946 | 21.8806 | 9.3593 | 162.1035
00043488 | EPI - FAMILIA OPERADOR ESCAVADEIRA - HORISTA (ENCARGOS COMPLEMENTARES - COLETADO CAIXA) | H | 10.3264 | 10.0303 | 27.3377 | 47.2605 | 43.6835 | 63.4351 | 54.8971 | 106.9041 | 34.838 | 0.75609 | 399.4687
00043489 | EPI - FAMILIA PEDREIRO - HORISTA (ENCARGOS COMPLEMENTARES - COLETADO CAIXA) | H | 89.486 | 65.3067 | 398.2777 | 763.072 | 802.6573 | 733.084 | 290.0356 | 57.5769 | 72.2858 | 20.1167 | 3291.8985
00043490 | EPI - FAMILIA PINTOR - HORISTA (ENCARGOS COMPLEMENTARES - COLETADO CAIXA) | H | 0.4529 |  |  |  |  | 73.0749 | 195.1811 | 213.315 | 190.0806 | 3.2028 | 675.3072
00043491 | EPI - FAMILIA SERVENTE - HORISTA (ENCARGOS COMPLEMENTARES - COLETADO CAIXA) | H | 93.832 | 8.9303 | 173.078 | 439.5939 | 516.3564 | 624.4798 | 329.3045 | 213.4072 | 136.3727 | 17.9282 | 2553.2831
00043626 | MASSA CORRIDA PARA SUPERFICIES DE AMBIENTES INTERNOS | KG | [5 empty] | 38.5732 | 115.7196 | 115.7196 | 115.7196 |  | 385.732
00043677 | CHAPA/PAINEL DE MADEIRA COMPENSADA RESINADA (MADEIRITE RESINADO ROSA) PARA FORMA DE CONCRETO, DE 2200 X 1100 MM, E = 20 MM | M2 |  | 0.29184 | 0.29184 | 0.58368 | 0.38912 | 0.38912 |  |  |  |  | 1.9456
00043682 | CHAPA/PAINEL DE MADEIRA COMPENSADA RESINADA (MADEIRITE RESINADO ROSA) PARA FORMA DE CONCRETO, DE 2200 X 1100 MM, E = 6 MM | M2 |  | 0.38823 | 0.38823 | 0.77646 | 0.51764 | 0.51764 |  |  |  |  | 2.5882
00043742 | PLACA / CHAPA DE GESSO ACARTONADO, RESISTENTE A UMIDADE (RU), COR VERDE, E = 15 MM, 1200 X 2400 MM (L X C) | M2 |  |  | 25.5753 | 38.3629 | 38.3629 | 25.5753 |  |  |  |  | 127.8763
00044474 | GUINDASTE HIDRAULICO AUTOPROPELIDO, COM LANCA TELESCOPICA 40 M, CAPACIDADE MAXIMA 60 T, POTENCIA 260 KW, TRACAO 6 X 6 | UN | [5 empty] | 1.7267e-05 | 2.5901e-05 | 4.3168e-05 |  |  | 8.6336e-05
00044497 | MONTADOR DE ESTRUTURAS METALICAS HORISTA | H |  |  | 7.7188 | 11.5782 | 11.5782 | 28.3073 | 45.1846 | 99.1441 | 33.3709 |  | 236.8821
00044503 | JARDINEIRO (HORISTA) | H | 5.9133 | [9 empty] | 5.9133
0005 | SERVENTE | h |  | 9.0974 | 9.0974 | 18.1947 | 12.1298 | 12.1298 |  |  |  |  | 60.649
0008 | AJUDANTE | h |  |  | 0.15635 | 0.15635 | 0.58871 | 0.90142 | 0.97142 | 1.5934 | 1.6634 | 0.556 | 6.5871
0011 | ENCANADOR | h |  |  |  |  | 0.276 | 0.276 | 0.346 | 0.968 | 1.038 | 0.556 | 3.46
| EPI | % | [10 empty] | 0
0012 | ALIMENTAÇÃO | % | [10 empty] | 0
| ELETRICISTA | h |  |  | 0.15635 | 0.15635 | 0.31271 | 0.62542 | 0.62542 | 0.62542 | 0.62542 |  | 3.1271
0013 | TRANSPORTE DE PESSOAL | % | [10 empty] | 0
00135 | COLA PARA PISOS DE BORRACHA | GL | [8 empty] | 0.213 | 0.213 | 0.426
00149 | CIMENTO PORTLAND CP II 32, EM SACO DE 50KG | KG |  |  |  |  | 12.8874 | 25.7749 | 25.7749 | 64.4372 |  |  | 128.8745
00150 | CIMENTO BRANCO | KG |  |  |  |  | 1.3776 | 2.7552 | 2.7552 | 6.888 |  |  | 13.776
00215 | GASOLINA COMUM NA BOMBA | L |  |  |  |  | 0.026863 | 0.053726 | 0.053726 | 0.13432 |  |  | 0.26863
00220 | OLEO LUBRIFICANTE MINERAL MULTIVISCOSO,CLASSIFICACAO API CG-4, GRAU SAE 20W-40 | L |  |  |  |  | 0.00053726 | 0.0010745 | 0.0010745 | 0.0026863 |  |  | 0.0053726
00222 | GRAXA COMUM P/LUBRIFICACAO DE CHASSIS, EM TAMBORES DE 170KG | KG |  |  |  |  | 0.00017909 | 0.00035818 | 0.00035818 | 0.00089544 |  |  | 0.0017909
00289 | CABO SOLIDO DE COBRE ELETROLITICO NU, TEMPERA MOLE, CLASSE 2, SECAO CIRCULAR DE10,0 A 500,0MM2 | KG |  |  | 0.213 | 0.213 | 0.426 | 0.852 | 0.852 | 0.852 | 0.852 |  | 4.26
00302 | CAPTOR TIPO FRANKLIN, C/ALTURA DE H=245MM, UMA DESCIDA, EM LATAO CROMADO | UN |  |  | 0.05 | 0.05 | 0.1 | 0.2 | 0.2 | 0.2 | 0.2 |  | 1
0032 | OPERADOR DE BETONEIRA | h |  | 0.91492 | 0.91492 | 1.8298 | 1.2199 | 1.2199 |  |  |  |  | 6.0995
00519 | SAIBRO | M3 |  |  |  |  | 0.016531 | 0.033062 | 0.033062 | 0.082656 |  |  | 0.16531
01434 | BETONEIRA PARA 320 LITROS DE MISTURA SECA, SEM CARREGAMENTO MECANICO E TAMBOR REVERSIVEL, COM MOTOR A GASOLINA | UN |  |  |  |  | 6.0063e-06 | 1.2013e-05 | 1.2013e-05 | 3.0032e-05 |  |  | 6.0063e-05
01968 | MAO-DE-OBRA DE PEDREIRO, INCLUSIVE ENCARGOS SOCIAIS | H |  |  | 0.2 | 0.2 | 0.4 | 0.8 | 0.8 | 0.8 | 1.2 | 0.4 | 4.8
01983 | MAO-DE-OBRA DE ELETRICISTA DE CONSTRUCAOCIVIL, INCLUSIVE ENCARGOS SOCIAIS | H |  |  | 0.4 | 0.4 | 0.8 | 1.6 | 1.6 | 1.6 | 1.6 |  | 8
01999 | MAO-DE-OBRA DE SERVENTE DA CONSTRUCAO CIVIL, INCLUSIVE ENCARGOS SOCIAIS | H |  |  | 0.4 | 0.4 | 0.8 | 1.6 | 1.6 | 1.6 | 1.6 |  | 8
02020 | PEDREIRO (SGSP) | H |  |  | 0.525 | 0.525 | 1.05 | 2.6796 | 2.6796 | 3.8388 | 4.998 |  | 16.296
02041 | ELETRICISTA (SGSP) | H |  | 0.15 | 0.965 | 1.115 | 1.83 | 3.46 | 3.26 | 3.26 | 3.26 |  | 17.3
02044 | AJUDANTE DE ELETRICISTA (SGSP) | H |  | 0.15 | 0.935 | 1.085 | 1.77 | 3.34 | 3.14 | 3.14 | 3.14 |  | 16.7
02099 | SERVENTE (SGSP) | H |  |  | 0.525 | 0.525 | 1.05 | 2.6897 | 2.6897 | 3.869 | 5.0484 |  | 16.3968
02339 | ADESIVO PLASTICO PARA PVC RIGIDO, EM BISNAGA DE 75G | UN |  | 0.74613 | 0.74613 | 1.4923 | 0.99484 | 0.99484 |  |  |  |  | 4.9742
02341 | ELETRODUTO DE PVC PRETO, RIGIDO ROSQUEAVEL, COM ROSCA EM AMBAS EXTREMIDADES, EMBARRAS DE 3 METROS, DE 3/4" | UN |  |  | 0.05 | 0.05 | 0.1 | 0.2 | 0.2 | 0.2 | 0.2 |  | 1
02614 | TUBO DE PVC RIGIDO SOLDAVEL, PONTA/BOLSA, PARA ESGOTO, EM BARRAS DE 6,00M, DE 040MM | UN |  | 0.93266 | 0.93266 | 1.8653 | 1.2435 | 1.2435 |  |  |  |  | 6.2177
03964 | FOSSA SEPTICA IMHOFF, MEDINDO 3000 X 2000MM | UN |  | 0.3 | 0.3 | 0.6 | 0.4 | 0.4 |  |  |  |  | 2
03977 | HASTE TERRA, TIPO CANTONEIRA GALVANIZADA, DE 2,00M | UN |  |  | 0.15 | 0.15 | 0.3 | 0.6 | 0.6 | 0.6 | 0.6 |  | 3
04001 | ELETRODUTO DE FERRO GALVANIZADO, MEDIO,GALVANIZACAO A FOGO, NBR 5624, EM BARRASDE 3M, DE 2" | UN |  |  | 0.05 | 0.05 | 0.1 | 0.2 | 0.2 | 0.2 | 0.2 |  | 1
05269 | ABRACADEIRA TIPO COPO, DE 3/4" | UN |  |  | 0.3 | 0.3 | 0.6 | 1.2 | 1.2 | 1.2 | 1.2 |  | 6
05565 | PINO COM ROSCA, EM CAIXAS COM 100 PECAS,NO DIAMETRO DE 1/4", DE (30X20)MM | UN |  |  | 0.044975 | 0.044975 | 0.08995 | 0.1799 | 0.1799 | 0.1799 | 0.1799 |  | 0.8995
05568 | PORCA ALTA, DE 1/4" | UN |  |  | 8.7873 | 8.7873 | 17.5746 | 35.1492 | 35.1492 | 35.1492 | 35.1492 |  | 175.746
05731 | ADAPTADOR DE PVC, SOLDAVEL, COM FLANGESLIVRES PARA CAIXA D`AGUA, DE 025MMX3/4" | UN |  | 0.15 | 0.15 | 0.3 | 0.2 | 0.2 |  |  |  |  | 1
05747 | ADAPTADOR DE PVC, SOLDAVEL CURTO, COM BOLSA E ROSCA PARA REGISTRO, DE 040MMX1.1/4" | UN |  |  |  | 3.6 | 3.6 | 7.2 | 7.2 | 14.4 |  |  | 36
05764 | JOELHO 90º DE PVC SOLDAVEL, DE 040MM | UN |  | 1.65 | 1.65 | 3.3 | 2.2 | 2.2 |  |  |  |  | 11
07142 | ADAPTADOR DE PVC, SOLDAVEL CURTO, COM BOLSA E ROSCA PARA REGISTRO, DE 032MMX1" | UN |  |  |  | 3 | 3 | 6 | 6 | 12 |  |  | 30
07635 | CANALETA PERFURADA ALTA, DE (38X38X6000)MM | UN |  |  | 0.5146 | 0.5146 | 1.0292 | 2.0584 | 2.0584 | 2.0584 | 2.0584 |  | 10.292
07636 | SUSPENSAO PARA PERFILADO | UN |  |  | 2.0646 | 2.0646 | 4.1292 | 8.2584 | 8.2584 | 8.2584 | 8.2584 |  | 41.292
07637 | TIRANTE ROSQUEADO, DE 1/4"X3000MM | UN |  |  | 2.1978 | 2.1978 | 4.3956 | 8.7912 | 8.7912 | 8.7912 | 8.7912 |  | 43.956
07639 | PROLONGADOR PARA TIRANTE ROSQUEADO, DE 1/4" | UN |  |  | 4.3921 | 4.3921 | 8.7842 | 17.5684 | 17.5684 | 17.5684 | 17.5684 |  | 87.842
07641 | ARRUELA LISA DE DIAMETRO INTERNO, DE 1/4" | UN |  |  | 8.7873 | 8.7873 | 17.5746 | 35.1492 | 35.1492 | 35.1492 | 35.1492 |  | 175.746
08020 | CONECTOR PARAFUSO FENDIDO, TIPO SPLIP BOLT, FABRICADO EM COBRE, PARA CABO DE 016MM2 | UN |  |  | 0.15 | 0.15 | 0.3 | 0.6 | 0.6 | 0.6 | 0.6 |  | 3
1.01.11 | CARPINTEIRO | H |  | 2.7885 | 2.7885 | 5.577 | 3.718 | 3.718 |  |  |  |  | 18.59
1.01.12 | AJUDANTE DE CARPINTEIRO | H |  | 2.7885 | 2.7885 | 5.577 | 3.718 | 3.718 |  |  |  |  | 18.59
1.01.21 | FERREIRO | H |  | 0.351 | 0.351 | 0.702 | 0.468 | 0.468 |  |  |  |  | 2.34
1.01.22 | AJUDANTE DE FERREIRO | H |  | 0.351 | 0.351 | 0.702 | 0.468 | 0.468 |  |  |  |  | 2.34
1.01.39 | PEDREIRO | H |  | 23.7399 | 23.7399 | 47.4798 | 38.7992 | 38.7992 | 7.146 | 21.438 | 21.438 | 7.146 | 229.7259
1.01.46 | SERVENTE | H |  | 42.548 | 42.548 | 85.0961 | 71.2027 | 71.2027 | 14.472 | 43.416 | 43.416 | 14.472 | 428.3735
10631 | ARGAMASSA DE CIMENTO COM AREIA MÉDIA 1:4 | M3 | [5 empty] | 0.001512 | 0.001512 | 0.004536 | 0.00756 |  | 0.01512
11196 | PISO TATIL DE BORRACHA,DIRECIONAL,PARA ACESSIBILIDADE,CONFORME ABNT NBR 16537,MEINDO (25X25)CM,ESPESSURA DE 5MM | M2 | [8 empty] | 1.575 | 1.575 | 3.15
11962 | ELETROCALHA LISA, SEM VIROLA, MED. (100X50X3000)MM, PRE-ZINCADA, SEM TAMPA | UN |  |  | 0.825 | 0.825 | 1.65 | 3.3 | 3.3 | 3.3 | 3.3 |  | 16.5
1215 | CIMENTO PORTLAND CPII-32 | Kg |  | 90.75 | 90.75 | 181.5 | 121 | 121 |  |  |  |  | 605
13845 | ELETROCALHA PERFURADA, SEM VIROLA, MED.(50X50X3000)MM, PRE-ZINCADA, SEM TAMPA | UN |  |  | 0.5775 | 0.5775 | 1.155 | 2.31 | 2.31 | 2.31 | 2.31 |  | 11.55
13873 | SUPORTE SUSPENSAO OMEGA P/ELETROCALHA PERFURADA OU LISA 50X50MM (LARGURA X ABA) | UN |  |  | 1.1655 | 1.1655 | 2.331 | 4.662 | 4.662 | 4.662 | 4.662 |  | 23.31
13884 | TAMPA DE ENCAIXE PARA ELETROCALHA PERFURADA OU LISA, 50X3000MM | UN |  |  | 0.5775 | 0.5775 | 1.155 | 2.31 | 2.31 | 2.31 | 2.31 |  | 11.55
13885 | TAMPA DE ENCAIXE PARA ELETROCALHA PERFURADA OU LISA, 100X3000MM | UN |  |  | 0.825 | 0.825 | 1.65 | 3.3 | 3.3 | 3.3 | 3.3 |  | 16.5
14274 | RESERVATORIO, EM FIBRA DE VIDRO OU POLIETILENO, COM CAPACIDADE EM TORNO DE 2000L | UN |  | 0.3 | 0.3 | 0.6 | 0.4 | 0.4 |  |  |  |  | 2
14719 | PLACA FOTOLUMINESCENTE SINALIZACAO SEG.CINCENDIO,P/EQUIP.COMBATE INCEND. E ALARME,PVC ANTICHAMA,(15X15)CM,ABNT NBR 16820 | UN | [8 empty] | 2 | 2 | 4
14731 | BARRA ANTI-PANICO DE ACIONAMENTO RADIALTIPO PUSH PARA PORTA DUPLA(2 FOLHAS) DEATE 220X100CM(AXL) | UN | [8 empty] | 1 | 1 | 2
17040 | PARAFUSO AUTO-ATARRAXANTE - CABEÇA PANELA - COM BUCHA DE NYLON S- 8 DIÂMETRO 5,5MM - COMPRIMENTO 50MM - FENDA SIMPLES | Un |  |  | 2.1 | 2.1 | 4.2 | 8.4 | 8.4 | 8.4 | 8.4 |  | 42
2.05.03 | AREIA | M3 |  | 0.6437 | 0.6437 | 1.2874 | 1.0887 | 1.0887 | 0.2304 | 0.6912 | 0.6912 | 0.2304 | 6.5953
2.05.05 | CAL HIDRATADA | KG |  | 57.9078 | 57.9078 | 115.8156 | 86.1024 | 86.1024 | 8.892 | 26.676 | 26.676 | 8.892 | 474.9719
2.05.08 | CIMENTO | KG |  | 218.386 | 218.386 | 436.7719 | 344.2633 | 344.2633 | 53.082 | 159.246 | 159.246 | 53.082 | 1986.7264
2.05.17 | PEDRA BRITADA 1 | M3 |  |  |  |  | 0.0936 | 0.0936 | 0.0936 | 0.2808 | 0.2808 | 0.0936 | 0.936
2.05.18 | PEDRA BRITADA 2 | M3 |  | 0.31883 | 0.31883 | 0.63765 | 0.4251 | 0.4251 |  |  |  |  | 2.1255
2.10.12 | SARRAFO BRUTO 5X2,5CM G1-C2 | M |  | 5.07 | 5.07 | 10.14 | 6.76 | 6.76 |  |  |  |  | 33.8
2.10.20 | TABUA 30X2,5CM G1-C2 | M2 |  | 1.2675 | 1.2675 | 2.535 | 1.69 | 1.69 |  |  |  |  | 8.45
2.15.10 | ACO CA-25 $MD BITOLAS | KG |  |  |  |  | 5.22 | 5.22 | 5.22 | 15.66 | 15.66 | 5.22 | 52.2
2.15.25 | ACO CA-50-A $MD BITOLAS | KG |  | 3.51 | 3.51 | 7.02 | 4.68 | 4.68 |  |  |  |  | 23.4
2.25.15 | TIJOLO COMUM MACICO | UN |  | 600.6 | 600.6 | 1201.2 | 964.6 | 964.6 | 163.8 | 491.4 | 491.4 | 163.8 | 5642
2.40.69 | IMPERMEABILIZANTE PEGA NORMAL P/ ARGAM E CONCRETO | KG |  | 2.6325 | 2.6325 | 5.265 | 3.51 | 3.51 |  |  |  |  | 17.55
2.66.40 | CHAPA DE ACO INOX P/ PROTECAO E=0,79MM | M2 | [5 empty] | 0.072 | 0.072 | 0.216 | 0.36 |  | 0.72
2.67.60 | PREGO | KG |  | 0.507 | 0.507 | 1.014 | 0.676 | 0.676 |  |  |  |  | 3.38
2.70.10 | ARAME RECOZIDO N.18 | KG |  | 0.0702 | 0.0702 | 0.1404 | 0.0936 | 0.0936 |  |  |  |  | 0.468
20031 | SERVENTE | h | [9 empty] | 67.194 | 67.194
20039 | MAO-DE-OBRA DE BOMBEIRO HIDRAULICO DA CONSTRUCAO CIVIL, INCLUSIVE ENCARGOS SOCIAIS DESONERADOS | H |  | 0.95931 | 0.95931 | 1.9186 | 1.2791 | 1.2791 |  |  |  |  | 6.3954
20060 | MAO-DE-OBRA DE ELETRICISTA DA CONSTRUCAOCIVIL, INCLUSIVE ENCARGOS SOCIAIS DESONERADOS | H |  |  | 7.35 | 7.35 | 14.7 | 29.4 | 29.4 | 29.4 | 29.4 |  | 147
20087 | MAO-DE-OBRA DE LADRILHEIRO, INCLUSIVE ENCARGOS SOCIAIS DESONERADOS | H | [8 empty] | 0.75 | 0.75 | 1.5
20091 | MAO-DE-OBRA DE MARMORISTA DE MARMORE E GRANITO, INCLUSIVE ENCARGOS SOCIAIS DESONERADOS | H |  |  |  |  | 2.9274 | 5.8548 | 5.8548 | 14.637 |  |  | 29.274
20112 | MAO-DE-OBRA DE OPERADOR DE MAQUINAS AUX.(COMPRESSOR, ROLO COMPACTADOR LEVE...),INCLUSIVE ENCARGOS SOCIAIS DESONERADOS | H |  |  |  |  | 0.017909 | 0.035818 | 0.035818 | 0.089544 |  |  | 0.17909
20115 | MAO-DE-OBRA DE PEDREIRO, INCLUSIVE ENCARGOS SOCIAIS DESONERADOS | H |  |  |  | 0.24 | 0.3 | 0.72 | 0.9 | 0.72 | 0.72 |  | 3.6
20131 | MAO-DE-OBRA DE SERRALHEIRO DA CONSTRUCAOCIVIL, INCLUSIVE ENCARGOS SOCIAIS DESONERADOS | H | [5 empty] | 7.992 | 23.976 | 23.976 | 25.226 | 1.25 | 82.42
20132 | MAO-DE-OBRA DE SERVENTE DA CONSTRUCAO CIVIL, INCLUSIVE ENCARGOS SOCIAIS DESONERADOS | H |  | 0.95931 | 8.3093 | 10.0786 | 20.8743 | 48.8666 | 64.179 | 75.2198 | 57.806 | 2 | 288.2931
2302 | TELHA DE AÇO COM PINTURA ELETROSTÁTICA 0,5MM DA PERFILOR OU EQUIVALENTE | m2 | [5 empty] | 64.13 | 96.195 | 160.325 |  |  | 320.65
2386 | BRITA Nº 1 | m3 |  | 0.1815 | 0.1815 | 0.363 | 0.242 | 0.242 |  |  |  |  | 1.21
2497 | BRITA Nº 2 | m3 |  | 0.1815 | 0.1815 | 0.363 | 0.242 | 0.242 |  |  |  |  | 1.21
2779 | COMPACTADOR DE PLACA VIBRATÓRIA A GASOLINA POTÊNCIA 3HP | h |  | 0.31125 | 0.31125 | 0.6225 | 0.415 | 0.415 |  |  |  |  | 2.075
2782 | GASOLINA | l |  | 2.3356 | 2.3356 | 4.6712 | 3.1142 | 3.1142 |  |  |  |  | 15.5708
2804 | AREIA GROSSA | m3 |  | 0.28875 | 0.28875 | 0.5775 | 0.385 | 0.385 |  |  |  |  | 1.925
3011 | BARRA DE COBRE 1" X 1/8" (0,8052 KG/M) | m |  |  | 0.0545 | 0.0545 | 0.109 | 0.218 | 0.218 | 0.218 | 0.218 |  | 1.09
3021 | BARRA DE COBRE 3/4"X1/8" (0,5214 KG/M) | m |  |  | 0.06 | 0.06 | 0.12 | 0.24 | 0.24 | 0.24 | 0.24 |  | 1.2
30542 | FERRO PERFILADO TRABALHADO | KG |  |  | 1.9845 | 1.9845 | 3.969 | 7.938 | 7.938 | 7.938 | 7.938 |  | 39.69
30554 | PORTA EM ALUMÍNIO ANODIZ. COMUM - 2 FOLHAS DE ABRIR H=2,1M-L=2,0M-MET.VIDR/MET.ALUM.-LINH.30-S/VIDR-COMPL.C/BAT. PRON.P/ INST | M2 | [5 empty] | 0.252 | 0.252 | 0.756 | 1.26 |  | 2.52
3126 | CAIXA "ARSTOP" COM 1 TOMADA HEXAGONAL 2P+T E 1 DISJUNTOR MONOPOLAR 20A | un |  |  | 0.1 | 0.1 | 0.2 | 0.4 | 0.4 | 0.4 | 0.4 |  | 2
3813 | ARRUELA LISA D=1/4" | un |  |  | 4.6 | 4.6 | 9.2 | 18.4 | 18.4 | 18.4 | 18.4 |  | 92
3821 | PARAFUSO SEXTAVADO CABEÇA LENTILHA D = 1/4" X 5/8" | un |  |  | 0.4 | 0.4 | 0.8 | 1.6 | 1.6 | 1.6 | 1.6 |  | 8
54842 | CAIXA DE PASSAGEM EM CHAPA DE AÇO DE SOBREPOR COM TAMPA APARAFUSADA - MED. (30X30X12)CM | Un |  |  | 0.05 | 0.05 | 0.1 | 0.2 | 0.2 | 0.2 | 0.2 |  | 1
54930 | EMENDA INTERNA PARA PERFILADO 38X38 MM -I- | Un |  |  | 1.2 | 1.2 | 2.4 | 4.8 | 4.8 | 4.8 | 4.8 |  | 24
54942 | CAIXA DERIVAÇÃO P/ PERFILADO TIPO L - 38X38MM | Un |  |  | 0.3 | 0.3 | 0.6 | 1.2 | 1.2 | 1.2 | 1.2 |  | 6
54949 | CAIXA DERIVAÇÃO P/ PERFILADO TIPO T - 38X76MM | Un |  |  | 0.6 | 0.6 | 1.2 | 2.4 | 2.4 | 2.4 | 2.4 |  | 12
55.10.10 | AUXILIAR BOMBEIRO/ELETRICISTA | H | 3 |  | 0.442 | 0.442 | 0.884 | 1.768 | 1.948 | 1.948 | 2.038 | 0.27 | 12.74
55.10.39 | BOMBEIRO | H | 3 | [5 empty] | 0.18 | 0.18 | 0.27 | 0.27 | 3.9
55.10.55 | ELETRICISTA | H |  |  | 0.442 | 0.442 | 0.884 | 1.768 | 1.768 | 1.768 | 1.768 |  | 8.84
55.10.75 | PEDREIRO | H | 3 | [9 empty] | 3
58009 | TERMINAL DE PRESSÃO PARA CABO 50MM2 | Un |  |  | 0.5 | 0.5 | 1 | 2 | 2 | 2 | 2 |  | 10
73.54.02 | KIT PADRAO COPASA 3/4" DE METAL OU EQUIVALENTE | UN | 0.5 | [9 empty] | 0.5
73.57.32 | RALO SEMI-HEMISFERICO TIPO ABACAXI EM FERRO FUNDIDO DN 100MM | UN | [6 empty] | 1.2 | 1.2 | 1.8 | 1.8 | 6
74.05.07 | GANCHO CURTO PARA LUMINARIA | UN |  |  | 3.4 | 3.4 | 6.8 | 13.6 | 13.6 | 13.6 | 13.6 |  | 68
75656 | SIFÃO DE METAL CROMADO - 1"X2" | Un |  |  |  |  | 0.6 | 0.6 | 0.6 | 1.8 | 1.8 | 0.6 | 6
77241 | TORNEIRA C/ ACIONAMENTO POR ALAVANCA (CLÍNICA) 1/2" | Un | [6 empty] | 0.1 | 0.2 | 0.3 | 0.4 | 1
79629 | AUTOMÁTICO DE NÍVEL REVERSÍVEL - 127/250V - DE 15A | Un |  | 0.15 | 0.15 | 0.3 | 0.2 | 0.2 |  |  |  |  | 1
B.01.000.010115 | Eletricista | H |  |  | 3.064 | 3.064 | 6.128 | 12.256 | 12.256 | 12.256 | 12.256 |  | 61.28
B.01.000.010116 | Ajudante eletricista | H |  |  | 3.064 | 3.064 | 6.128 | 12.256 | 12.256 | 12.256 | 12.256 |  | 61.28
B.01.000.010146 | Servente | H |  |  |  | 2.9268 | 3.6585 | 5.8536 | 2.1951 |  |  |  | 14.634
D00322 | Ligação provisória - luz | UN | 1 | [9 empty] | 1
E.03.000.090616 | Parafuso sextavado em aço inoxidável de 1/4" x 1 1/4"; ref. SXRI1/4X1.1/4A2 da Belenus, TEL5329 da Termotécnica ou equivalente | UN |  |  | 4.6 | 4.6 | 9.2 | 18.4 | 18.4 | 18.4 | 18.4 |  | 92
E.03.000.090618 | Porca sextavada em aço inoxidável de 1/4"; ref. Inox 1/4" da Ciser, TEL5314 da Termotécnica, Inox 304 1/4" da Walsywa ou equivalente | UN |  |  | 4.6 | 4.6 | 9.2 | 18.4 | 18.4 | 18.4 | 18.4 |  | 92
E9524 | Motoniveladora - 93 kW (IMPRODUTIVO) | CHI | [10 empty] | 0
| Motoniveladora - 93 kW (PRODUTIVO) | CHP | 0.29938 | [9 empty] | 0.29938
E9579 | Caminhão basculante com capacidade de 10 m³ - 188 kW (IMPRODUTIVO) | CHI | [10 empty] | 0
| Caminhão basculante com capacidade de 10 m³ - 188 kW (PRODUTIVO) | CHP | [10 empty] | 0
EL 417 | DPS PROTETOR DE SURTO 275V 20KA CLASSE II TETRAPOLAR | UN |  |  | 0.15 | 0.15 | 0.3 | 0.6 | 0.6 | 0.6 | 0.6 |  | 3
EQED-23040 | COMPACTADOR COM PLACA VIBRATÓRIA REVERSÍVEL (MOTOR: 4 TEMPOS¦COMBUSTÍVEL: GASOLINA¦FORÇA IMPACTO *: 1.500KGF¦POTÊNCIA: 5, 5CV[4045W]¦PESO*: 105KG¦ REFERÊNCIA: 1442 OU EQUIVALENTE¦OPERADOR: NÃO INCLUSO)*VALORES REFERENCIAIS APROXIMADOS (IMPRODUTIVO) | CHI | [10 empty] | 0
| COMPACTADOR COM PLACA VIBRATÓRIA REVERSÍVEL (MOTOR: 4 TEMPOS¦COMBUSTÍVEL: GASOLINA¦FORÇA IMPACTO *: 1.500KGF¦POTÊNCIA: 5, 5CV[4045W]¦PESO*: 105KG¦ REFERÊNCIA: 1442 OU EQUIVALENTE¦OPERADOR: NÃO INCLUSO)*VALORES REFERENCIAIS APROXIMADOS (PRODUTIVO) | CHP |  |  | 0.23077 | 0.23077 | 0.46154 | 0.92308 | 0.92308 | 0.92308 | 0.92308 |  | 4.6154
EQED-23071 | VIBRADOR DE IMERSÃO PARA CONCRETO (PESO*: 19KG¦POTÊNCIA NOMINAL: 4 ,1KW¦COMBUSTÍVEL: GASOLINA¦REFERÊNCIA: E9069 OU EQUIVALENTE¦ OPERADOR: NÃO INCLUSO)* VALORES REFERENCIAIS APROXIMADOS (IMPRODUTIVO) | CHI | [10 empty] | 0
| VIBRADOR DE IMERSÃO PARA CONCRETO (PESO*: 19KG¦POTÊNCIA NOMINAL: 4 ,1KW¦COMBUSTÍVEL: GASOLINA¦REFERÊNCIA: E9069 OU EQUIVALENTE¦ OPERADOR: NÃO INCLUSO)* VALORES REFERENCIAIS APROXIMADOS (PRODUTIVO) | CHP |  |  | 0.0030783 | 0.0030783 | 0.0061567 | 0.012313 | 0.012313 | 0.012313 | 0.012313 |  | 0.061567
EQED-31357 | SERRA DE BANCADA ( DIÂMETRO DO DISCO: 10"[ 250MM]¦PESO*: 22KG¦ POTÊNCIA 1600W*¦ ALIMENTAÇÃO: ELETRICIDADE¦OPERADOR: NÃO INCLUSO) *VALORES REFERENCIAIS APROXIMADOS (IMPRODUTIVO) | CHI |  |  | 0.011544 | 0.011544 | 0.023089 | 0.046177 | 0.046177 | 0.046177 | 0.046177 |  | 0.23089
| SERRA DE BANCADA ( DIÂMETRO DO DISCO: 10"[ 250MM]¦PESO*: 22KG¦ POTÊNCIA 1600W*¦ ALIMENTAÇÃO: ELETRICIDADE¦OPERADOR: NÃO INCLUSO) *VALORES REFERENCIAIS APROXIMADOS (PRODUTIVO) | CHP |  |  | 0.0087089 | 0.0087089 | 0.017418 | 0.034835 | 0.034835 | 0.034835 | 0.034835 |  | 0.17418
EQED-8483 | BETONEIRA (TIPO: ELÉTRICA¦CAPACIDADE NOMINAL: 400L¦ CAPACIDADE DE MISTURA: 310L¦MOTOR ELÉTRICO: TRIFÁSICO¦POTÊNCIA: 2CV¦ CONSUMO: 1,5KWH¦ CARREGADOR MECÂNICO: NÃO INCLUSO¦OPERADOR: NÃO INCLUSO¦REFERÊCIA: 36396 OU EQUIVALENTE) (IMPRODUTIVO) | CHI | [10 empty] | 0
| BETONEIRA (TIPO: ELÉTRICA¦CAPACIDADE NOMINAL: 400L¦ CAPACIDADE DE MISTURA: 310L¦MOTOR ELÉTRICO: TRIFÁSICO¦POTÊNCIA: 2CV¦ CONSUMO: 1,5KWH¦ CARREGADOR MECÂNICO: NÃO INCLUSO¦OPERADOR: NÃO INCLUSO¦REFERÊCIA: 36396 OU EQUIVALENTE) (PRODUTIVO) | CHP |  |  | 0.052438 | 0.052438 | 0.10488 | 0.20975 | 0.20975 | 0.20975 | 0.20975 |  | 1.0488
EVE000050 | 3% incidente sobre mão de obra direta com Encargos Sociais para cobrir despesas relativa a equipamentos de proteção individual, uniformes e ferramentas | % |  | 3.15 | 3.75 | 12.3 | 20.466 | 27.066 | 98.586 | 128.718 | 144.978 | 123.246 | 562.26
H148 | CUBA DE LOUÇA DE EMBUTIR OVAL MÉDIA | un | [6 empty] | 0.6 | 1.2 | 1.8 | 2.4 | 6
H411 | TE SANITARIO DIAMETRO 100 X 100 mm - (ESGOTO) | un |  |  |  |  | 0.6 | 0.6 | 0.6 | 1.8 | 1.8 | 0.6 | 6
H513 | VASO SANITARIO COM CAIXA ACOPLADA COM DUPLO ACIONAMENTO | un | [6 empty] | 1.2 | 2.4 | 3.6 | 4.8 | 12
H706 | BARRA DE APOIO EM AÇO INOX - 80 CM COM PARAFUSOS E BUCHAS PARA FIXAÇÃO | un | [6 empty] | 0.2 | 0.4 | 0.6 | 0.8 | 2
I00024 | Painel lã de vidro e=25mm (isover-santa marina ref psi-30/25mm ou similar) - aplicado | m2 |  |  | 25.298 | 37.947 | 37.947 | 25.298 |  |  |  |  | 126.49
I00081 | Aço ca-50 6,3 a 12,5 mm | kg | 25.4 | [9 empty] | 25.4
I00122S | Adesivo plastico para pvc, frasco com *850* gr | un |  |  |  | 0.06366 | 0.06366 | 0.12732 | 0.12732 | 0.25464 |  |  | 0.6366
I00138 | Adesivo pvc em frasco de 850 gramas | kg |  |  |  | 0.0399 | 0.0831 | 0.123 | 0.123 | 0.2892 | 0.1296 | 0.0432 | 0.831
I00158 | Almoço (Participação do empregador) | un | 3.054 | 0.069631 | 0.36974 | 0.62078 | 1.8921 | 3.279 | 3.5045 | 8.1003 | 10.0462 | 3.4198 | 34.3561
I00162 | Anel borracha p/ tubo pvc sanitário predial, d= 40mm | un |  |  |  |  | 6.3 | 6.3 | 6.3 | 18.9 | 18.9 | 6.3 | 63
I00246S | Auxiliar de encanador ou bombeiro hidraulico (horista) | h |  |  |  | 0.93508 | 0.93508 | 1.8702 | 1.8702 | 3.7403 |  |  | 9.3508
I00247S | Ajudante de eletricista (horista) | h |  |  | 1.8848 | 1.8848 | 3.7696 | 7.5391 | 7.5391 | 7.5391 | 7.5391 |  | 37.6955
I0026 | ADESIVO PARA TUBO DE PVC RIGIDO | KG |  |  |  | 0.0225 | 0.027 | 0.0495 | 0.0495 | 0.1035 | 0.0135 | 0.0045 | 0.27
I00296S | Anel borracha para tubo esgoto predial, dn 50 mm (nbr 5688) | un |  |  |  |  | 3.9 | 3.9 | 3.9 | 11.7 | 11.7 | 3.9 | 39
I00297S | Anel borracha para tubo esgoto predial, dn 75 mm (nbr 5688) | un |  |  |  |  | 0.7 | 0.7 | 0.7 | 2.1 | 2.1 | 0.7 | 7
I00301S | Anel borracha para tubo esgoto predial, dn 100 mm (nbr 5688) | un |  |  |  |  | 9.9 | 9.9 | 11.1 | 30.9 | 31.5 | 11.7 | 105
I00305S | Anel borracha, para tubo pvc, rede coletor esgoto, dn 150 mm (nbr 7362) | un |  | 1.2 | 1.2 | 2.4 | 1.6 | 1.6 | 0.8 | 0.8 | 1.2 | 1.2 | 12
I00367S | Areia grossa - posto jazida/fornecedor (retirado na jazida,sem transporte) | m3 | [5 empty] | 0.016974 | 0.016974 | 0.050922 | 0.08487 |  | 0.16974
I0037 | AJUDANTE | H |  |  | 0.17 | 0.17 | 0.34 | 0.837 | 0.837 | 1.151 | 1.465 |  | 4.97
I00370S | Areia media - posto jazida/fornecedor (retirado na jazida, sem transporte) | m3 | [6 empty] | 0.00093312 | 0.0018662 | 0.0027994 | 0.0037325 | 0.0093312
I00378S | Armador (horista) | h | 10 | [9 empty] | 10
I0041 | AJUDANTE DE CARPINTEIRO | H | [5 empty] | 0.6 | 0.6 | 1.8 | 3 |  | 6
I0042 | AJUDANTE DE ELETRICISTA | H |  |  | 1.895 | 1.895 | 3.79 | 7.58 | 15.08 | 22.58 | 22.58 | 37.5 | 112.9
I0043 | AJUDANTE DE ENCANADOR | H |  |  |  | 1.62 | 2.316 | 3.936 | 3.936 | 8.568 | 2.088 | 0.696 | 23.16
I00559S | Barra de aco chato, retangular, 50,8 mm x 6,35 mm (l x e), 2,53 kg/m | m | [5 empty] | 0.66 | 0.66 | 1.98 | 3.3 |  | 6.6
I0073 | ANEL DE BORRACHA P/TUBO PVC 100MM (4'') | UN |  |  |  |  | 0.6 | 0.6 | 0.6 | 1.8 | 1.8 | 0.6 | 6
I0076 | ANEL DE BORRACHA P/TUBO PVC 50MM (2'') | UN |  |  |  |  | 0.3 | 0.3 | 0.3 | 0.9 | 0.9 | 0.3 | 3
I00799 | Curva 90° curta pvc sanitario d= 50mm | un |  |  |  |  | 0.3 | 0.3 | 0.3 | 0.9 | 0.9 | 0.3 | 3
I00800 | Curva 90° curta pvc sanitario d= 75mm | un |  |  |  |  | 0.6 | 0.6 | 0.6 | 1.8 | 1.8 | 0.6 | 6
I00801 | Curva 90° curta pvc sanitario d= 100mm | un |  |  |  |  | 4.2 | 4.2 | 4.2 | 12.6 | 12.6 | 4.2 | 42
I00803 | Curva 45 longa pvc sanitario d= 50mm | un |  |  |  |  | 0.9 | 0.9 | 0.9 | 2.7 | 2.7 | 0.9 | 9
I00812S | Bucha de reducao de pvc, soldavel, curta, com 40 x 32 mm, para agua fria predial | un |  |  |  | 1.5 | 1.5 | 3 | 3 | 6 |  |  | 15
I00827 | Disjuntor tripolar 10 A, padrão DIN ( linha branca ), curva de disparo C, corrente de interrupção 5KA, ref.: Siemens 5SX1 ou similar. | un |  |  | 0.15 | 0.15 | 0.3 | 0.6 | 0.6 | 0.6 | 0.6 |  | 3
I00829S | Bucha de reducao de pvc, soldavel, curta, com 32 x 25 mm, para agua fria predial | un |  |  |  | 3.9 | 3.9 | 7.8 | 7.8 | 15.6 |  |  | 39
I00834S | Bucha de reducao de pvc, soldavel, longa, com 40 x 25 mm, para agua fria predial | un |  |  |  | 1.5 | 1.5 | 3 | 3 | 6 |  |  | 15
I0092 | APLICADOR REVESTIMENTO | H |  |  | 0.12 | 0.12 | 0.24 | 0.48 | 0.48 | 0.48 | 0.48 |  | 2.4
I00941 | Fardamento com mangas curta | un | 0.045 | 0.001026 | 0.005448 | 0.009147 | 0.027879 | 0.048315 | 0.051638 | 0.11936 | 0.14803 | 0.05039 | 0.50623
I00981 | Fita veda rosca 18mm | m | [6 empty] | 0.3 | 0.6 | 0.9 | 1.2 | 3
I00995S | Cabo de cobre, flexivel, classe 4 ou 5, isolacao em pvc/a, antichama bwf-b, cobertura pvc-st1, antichama bwf-b, 1 condutor, 0,6/1 kv, secao nominal 16 mm2 | m |  |  | 14.6348 | 14.6348 | 29.2695 | 58.539 | 58.539 | 58.539 | 58.539 |  | 292.695
I010101 | AJUDANTE (AJUDANTE PRATICO - SINDUSCON) | H |  |  | 1.69 | 1.69 | 3.38 | 6.76 | 13.96 | 21.16 | 21.16 | 36 | 105.8
I010115 | ELETRICISTA (OFICIAL - SINDUSCON) | H |  |  | 1.69 | 1.69 | 3.38 | 6.76 | 13.96 | 21.16 | 21.16 | 36 | 105.8
I010139 | PEDREIRO (OFICIAL - SINDUSCON) | H | [6 empty] | 2.5628 | 5.1257 | 8.4885 | 11.0514 | 27.2284
I010146 | SERVENTE (AUXILIAR DE OBRAS - SINDUSCON) | H |  |  | 3.83 | 3.83 | 7.66 | 15.32 | 17.8828 | 20.4457 | 23.8085 | 11.0514 | 103.8284
I01014S | Cabo de cobre, flexivel, classe 4 ou 5, isolacao em pvc/a, antichama bwf-b, 1 condutor, 450/750 v, secao nominal 2,5 mm2 | m |  |  | 14.9208 | 14.9208 | 29.8416 | 59.6832 | 59.6832 | 59.6832 | 59.6832 |  | 298.416
I0109 | AREIA MEDIA | M3 | [9 empty] | 0.20978 | 0.20978
I01188 | Joelho 90° pvc rigido com anel p/esgoto secundario, d= 40mm | un |  |  |  |  | 3.6 | 3.6 | 3.6 | 10.8 | 10.8 | 3.6 | 36
I01213S | Carpinteiro de formas (horista) | h | [8 empty] | 0.3 | 0.3 | 0.6
I01318S | Chapa de aco fina a quente bitola msg 14, e = 2,00 mm (16,0kg/m2) | kg | [5 empty] | 2.632 | 2.632 | 7.896 | 13.16 |  | 26.32
I01379S | Cimento portland composto cp ii-32 | kg | [5 empty] | 4.59 | 4.9807 | 14.5514 | 24.1221 | 1.5628 | 49.807
I01428 | Luva simples pvc p/esgoto secundario, d = 40mm | un |  |  |  |  | 1.5 | 1.5 | 1.5 | 4.5 | 4.5 | 1.5 | 15
I01442 | Luva pvc rigido soldavel, marrom, d= 40mm | un |  |  |  | 3.6 | 3.6 | 7.2 | 7.2 | 14.4 |  |  | 36
I01553 | Luva simples pvc sanitario d= 50mm | un |  |  |  |  | 2.1 | 2.1 | 2.1 | 6.3 | 6.3 | 2.1 | 21
I01575S | Terminal a compressao em cobre estanhado para cabo 16 mm2, 1 furo e 1 compressao, para parafuso de fixacao m6 | un |  |  | 0.5 | 0.5 | 1 | 2 | 2 | 2 | 2 |  | 10
I01651 | Óculos branco proteção | pr | 0.024 | 0.0005472 | 0.0029056 | 0.0048784 | 0.014869 | 0.025768 | 0.02754 | 0.063657 | 0.078919 | 0.026845 | 0.26993
I01703 | Pasta lubrificante p/ pvc je | kg |  | 0.06 | 0.06 | 0.12 | 0.6824 | 0.6824 | 0.6838 | 1.8886 | 1.9293 | 0.7245 | 6.831
I01933S | Curva pvc curta 90 graus, dn 40 mm, para esgoto predial | un |  |  |  |  | 2.1 | 2.1 | 2.1 | 6.3 | 6.3 | 2.1 | 21
I02001 | Saída horizontal para eletroduto 1" (ref. vl 33 valemam ou similar) | un |  |  | 0.55 | 0.55 | 1.1 | 2.2 | 2.2 | 2.2 | 2.2 |  | 11
I02036 | Solucao limpadora pvc | l |  |  |  | 0.1095 | 0.1689 | 0.2784 | 0.2784 | 0.6162 | 0.1782 | 0.0594 | 1.689
I02112 | Te 90° pvc rigido soldavel, marrom, d= 40mm | un |  | 0.6 | 0.6 | 5.1 | 4.7 | 8.6 | 7.8 | 15.6 |  |  | 43
I023522 | GRANITO CINZA ANDORINHA E = 3 CM POLIDO NOS DOIS LADOS | M2 | [6 empty] | 2.712 | 5.424 | 8.136 | 10.848 | 27.12
I02378 | Vale transporte | un | 2.536 | 0.054549 | 0.30021 | 0.49688 | 1.5034 | 2.6125 | 2.7893 | 6.3579 | 7.8289 | 2.6227 | 27.1023
I02436S | Eletricista (horista) | h |  |  | 2.9908 | 2.9908 | 5.9816 | 11.9631 | 12.4331 | 12.9031 | 13.4031 | 2.85 | 65.5155
I02641 | Torneira pressmatic compact de mesa, DOCOL 17160606 ou similar | un | [6 empty] | 0.6 | 1.2 | 1.8 | 2.4 | 6
I026548 | BUCHA PLASTICA COM PARAFUSO - 8MM | UN | [8 empty] | 4 | 4 | 8
I026668 | CANTONEIRA FERRO CROMADO,PEQ. P/DIVISÓRIA GRANITO OU MARMORE ESP 3CM | UN | [6 empty] | 3.2544 | 6.5088 | 9.7632 | 13.0176 | 32.544
I026669 | PARAFUSO FERRO CROMADO, ROSCA COM DUAS CABEÇAS P/ DIVISÓRIA | UN | [6 empty] | 6.2918 | 12.5837 | 18.8755 | 25.1674 | 62.9184
I02684 | Argamassa industrializada Votomassa AC-II, ou similar | kg | [7 empty] | 42.0336 | 105.084 | 63.0504 | 210.168
I02685S | Eletroduto de pvc rigido roscavel de 1 ", sem luva | m |  |  | 6.6105 | 6.6105 | 13.221 | 26.442 | 26.442 | 26.442 | 26.442 |  | 132.21
I02696S | Encanador ou bombeiro hidraulico (horista) | h |  | 0.342 | 0.342 | 2.5101 | 7.2801 | 9.1062 | 9.4542 | 23.4023 | 16.65 | 6.954 | 76.0408
I02711S | Carrinho de mao de aco capacidade 50 a 60 l, pneu com camara | un | 0.004 | 6.84e-05 | 0.0004368 | 0.0006834 | 0.0020058 | 0.0035262 | 0.0037481 | 0.0080416 | 0.0095806 | 0.0029662 | 0.035057
I02999 | Cabo cobre flexível, isolado, 25mm2 - 450/750V / 70º | m |  |  | 2.04 | 2.04 | 4.08 | 8.16 | 8.16 | 8.16 | 8.16 |  | 40.8
I033511 | PEITORIL GRANITO CINZA ANDORINHA LARG.15CM,ESP.3CM | M |  |  |  |  | 3.444 | 6.888 | 6.888 | 17.22 |  |  | 34.44
I03509S | Joelho pvc, soldavel, pb, 90 graus, dn 75 mm, para esgoto predial | un |  |  |  |  | 0.4 | 0.4 | 0.4 | 1.2 | 1.2 | 0.4 | 4
I03516S | Joelho pvc, soldavel, bb, 45 graus, dn 40 mm, para esgoto predial | un |  |  |  |  | 2.1 | 2.1 | 2.1 | 6.3 | 6.3 | 2.1 | 21
I03529S | Joelho pvc, soldavel, 90 graus, 25 mm, cor marrom, para agua fria predial | un |  |  |  | 1.8 | 1.8 | 3.6 | 3.6 | 7.2 |  |  | 18
I03536S | Joelho pvc, soldavel, 90 graus, 32 mm, cor marrom, para agua fria predial | un |  |  |  | 2.1 | 2.1 | 4.2 | 4.2 | 8.4 |  |  | 21
I03599 | Disjuntor monopolar 10 A, padrão DIN (linha branca), curva de disparo B, corrente de interrupção 5KA, ref.: Siemens 5 SX1 ou similar. | un |  |  | 0.5 | 0.5 | 1 | 2 | 2 | 2 | 2 |  | 10
I03625 | Gancho curto para perfilado, ref. Mopa ou similar | un |  |  | 3.4 | 3.4 | 6.8 | 13.6 | 13.6 | 13.6 | 13.6 |  | 68
I03662S | Juncao simples, pvc, 45 graus, dn 50 x 50 mm, serie normal para esgoto predial | un |  |  |  |  | 0.9 | 0.9 | 0.9 | 2.7 | 2.7 | 0.9 | 9
I03663 | Chapa aço fina a quente e=3,00mm, 11MSG, 24,00 kg/m2 | m2 | [5 empty] | 0.61 | 0.61 | 1.83 | 3.05 |  | 6.1
I03670S | Juncao simples, pvc, 45 graus, dn 100 x 100 mm, serie normal para esgoto predial | un |  |  |  |  | 3 | 3 | 3.6 | 9.6 | 9.9 | 3.9 | 33
I03674 | Disjuntor monopolar 16 A, padrão DIN (linha branca), curva de disparo B, corrente de interrupção 5KA, ref.: Siemens 5 SX1 ou similar. | un |  |  | 0.3 | 0.3 | 0.6 | 1.2 | 1.2 | 1.2 | 1.2 |  | 6
I03694 | Disjuntor tripolar 16 A, padrão DIN ( linha branca ), curva de disparo C, corrente de interrupção 5KA, ref.: Siemens 5SX1 ou similar. | un |  |  | 0.2 | 0.2 | 0.4 | 0.8 | 0.8 | 0.8 | 0.8 |  | 4
I03696 | Disjuntor tripolar 25 A, padrão DIN ( linha branca ), curva de disparo C, corrente de interrupção 5KA, ref.: Siemens 5SX1 ou similar. | un |  |  | 0.05 | 0.05 | 0.1 | 0.2 | 0.2 | 0.2 | 0.2 |  | 1
I03697 | Disjuntor tripolar 32 A, padrão DIN ( linha branca ), curva de disparo C, corrente de interrupção 5KA, ref.: Siemens 5SX1 ou similar. | un |  |  | 0.05 | 0.05 | 0.1 | 0.2 | 0.2 | 0.2 | 0.2 |  | 1
I03768S | Lixa em folha para ferro, numero 150 | un | 20 | [9 empty] | 20
I03770 | Terminal de ventilação pvc rigido d= 75mm | un |  |  |  |  | 0.3 | 0.3 | 0.3 | 0.9 | 0.9 | 0.3 | 3
I03804 | Cabo de cobre PP Cordplast 2 x 2,5 mm2, 450/750v | m |  |  | 1.7 | 1.7 | 3.4 | 6.8 | 6.8 | 6.8 | 6.8 |  | 34
I03898S | Luva simples, pvc, soldavel, dn 75 mm, serie normal, para esgoto predial | un |  |  |  |  | 0.3 | 0.3 | 0.3 | 0.9 | 0.9 | 0.3 | 3
I03899S | Luva simples, pvc, soldavel, dn 100 mm, serie normal, para esgoto predial | un |  |  |  |  | 3.9 | 3.9 | 3.9 | 11.7 | 11.7 | 3.9 | 39
I03903S | Luva pvc soldavel, 32 mm, para agua fria predial | un |  |  |  | 1.5 | 1.5 | 3 | 3 | 6 |  |  | 15
I03904S | Luva pvc soldavel, 25 mm, para agua fria predial | un |  |  |  | 2.4 | 2.4 | 4.8 | 4.8 | 9.6 |  |  | 24
I040401 | CURVA 90º BARRA CHATA ALUM 7/8"X1/8"X300MM TEL 778 | UN |  |  | 0.3 | 0.3 | 0.6 | 1.2 | 1.2 | 1.2 | 1.2 |  | 6
I04085 | Tê vertical 50 x 50 mm para eletrocalha metálica (ref. Mopa ou similar) | un |  |  | 0.05 | 0.05 | 0.1 | 0.2 | 0.2 | 0.2 | 0.2 |  | 1
I04174 | Desempenadeira de aço lisa, cabo madeira, ref:143, Atlas ou similar | un | [5 empty] | 0.0002835 | 0.0004275 | 0.0036405 | 0.0081045 | 0.004329 | 0.016785
I042558 | CANALETA DE DISTRIBUICAO 20X10CM COMPRIMENTO 2,00 M, COM TAMPA, SEM ADESIVO E COM DIVISORIAS, REF. 308 01X LEGRAND SISTEMA X OU EQUIVALENTE | UN | [6 empty] | 13.2 | 26.4 | 26.4 | 66 | 132
I043044 | CABO COBRE NU TEMPERA MEIO DURA 50MM2 - CLASSE 2A | M |  |  | 5.1 | 5.1 | 10.2 | 20.4 | 20.4 | 20.4 | 20.4 |  | 102
I0435 | CAIXA SIFONADA 150 x 150 x 50 COM GRELHA | UN |  |  |  |  | 0.9 | 0.9 | 0.9 | 2.7 | 2.7 | 0.9 | 9
I0441 | CAL HIDRATADA | KG | [9 empty] | 31.3986 | 31.3986
I044561 | DISJUNTOR CX MOLDADA TRIPOLAR 100A - CURVA C - 20KA 220/127V | UN |  |  | 0.05 | 0.05 | 0.1 | 0.2 | 0.2 | 0.2 | 0.2 |  | 1
I04480 | Tinta com alto teor de zinco - Nitoprimer ZN ou similar | l | 0.8 | [9 empty] | 0.8
I045104 | CAIXA PVC 4 X 2" - IP40 - TIGRE OU EQUIVALENTE | UN |  |  | 0.55 | 0.55 | 1.1 | 2.2 | 2.2 | 2.2 | 2.2 |  | 11
I04667 | Terminal de compressão para cabo de 4 mm2 | un |  |  | 0.8 | 0.8 | 1.6 | 3.2 | 3.2 | 3.2 | 3.2 |  | 16
I04718S | Pedra britada n. 2 (19 a 38 mm) posto pedreira/fornecedor, sem frete | m3 | [5 empty] | 0.011286 | 0.011286 | 0.033858 | 0.05643 |  | 0.11286
I04721S | Pedra britada n. 1 (9,5 a 19 mm) posto pedreira/fornecedor,sem frete | m3 | [5 empty] | 0.003762 | 0.003762 | 0.011286 | 0.01881 |  | 0.03762
I04722 | Colher de pedreiro | un | [5 empty] | 0.0002268 | 0.000342 | 0.0029124 | 0.0064836 | 0.0034632 | 0.013428
I04728 | Talhadeira chata 10" | un | 0.006 | 0.0001026 | 0.0006552 | 0.0010251 | 0.0030087 | 0.0052893 | 0.0056221 | 0.012062 | 0.014371 | 0.0044494 | 0.052586
I04729 | Marreta 1 kg com cabo | un | 0.002 | 3.42e-05 | 0.0002184 | 0.0003417 | 0.0010029 | 0.0017631 | 0.001874 | 0.0040208 | 0.0047903 | 0.0014831 | 0.017529
I04750S | Pedreiro (horista) | h | [5 empty] | 0.567 | 0.855 | 7.281 | 16.209 | 8.658 | 33.57
I047862 | CAIXA POLIPROPILENO EQUIP 180X150X90MM TEL 902 | UN |  |  | 0.05 | 0.05 | 0.1 | 0.2 | 0.2 | 0.2 | 0.2 |  | 1
I04887 | Plugue para tomada, tipo macho, 2P+T 10A | un |  |  | 1.7 | 1.7 | 3.4 | 6.8 | 6.8 | 6.8 | 6.8 |  | 34
I049791 | MAO FRANCESA 38X38MM SIMPLES P/ ELETROCALHA 200MM | UN |  |  | 0.35 | 0.35 | 0.7 | 1.4 | 1.4 | 1.4 | 1.4 |  | 7
I0498 | CARPINTEIRO | H | [5 empty] | 0.6 | 0.6 | 1.8 | 3 |  | 6
I06110S | Serralheiro (horista) | h | [5 empty] | 2.352 | 2.352 | 7.056 | 11.76 |  | 23.52
I06111S | Servente de obras | h | 20 | 0.342 | 2.184 | 3.417 | 10.029 | 17.631 | 18.7405 | 40.2082 | 47.9031 | 14.8312 | 175.286
I06527 | Eletroduto corrugado flexivel Ø 3" em PEAD, tipo Kanaduto/SW (Kanaflex ou similar) | m |  |  | 0.6 | 0.6 | 1.2 | 2.4 | 2.4 | 2.4 | 2.4 |  | 12
I067035 | SUPORTE PARA EXTINTOR | UN | [8 empty] | 2 | 2 | 4
I067043 | EXTINTOR PORTATIL PO QUIMICO SECO ABC- 6KG | UN | [8 empty] | 2 | 2 | 4
I067067 | SINALIZ DE EMERGENCIA (SAIDA) ACRILICA AUTONOMA | UN | [8 empty] | 1 | 1 | 2
I07059 | Te pvc sanitario d= 40 x 40mm | un |  |  |  |  | 0.3 | 0.3 | 0.3 | 0.9 | 0.9 | 0.3 | 3
I07325 | As built. Observação: Contemplar todos os desenhos que sofreram alterações durante a obra. | m² | [9 empty] | 335.97 | 335.97
I07880 | Alicate de compressão para terminais de compressão de cabos com seção até 120mm2 | h |  |  | 0.0215 | 0.0215 | 0.043 | 0.086 | 0.086 | 0.086 | 0.086 |  | 0.43
I0805 | CIMENTO PORTLAND | KG | [9 empty] | 17.252 | 17.252
I0837 | CONDULETE DE PVC DE 1", TIPO C - E - LL - LR | UN |  |  | 1.25 | 1.25 | 2.5 | 5 | 5 | 5 | 5 |  | 25
I08500 | Terminal 100 x 50 mm para eletrocalha metalica (ref. Mopa ou similar) | un |  |  | 0.1 | 0.1 | 0.2 | 0.4 | 0.4 | 0.4 | 0.4 |  | 2
I08806 | Barra chata de ferro 7/8" x 1/4" (1,11 kg/m) | kg | [5 empty] | 0.538 | 0.538 | 1.614 | 2.69 |  | 5.38
I08809 | Barra chata de ferro 2.1/2" x 1/4" (3,17 kg/m) | kg | [5 empty] | 0.142 | 0.142 | 0.426 | 0.71 |  | 1.42
I08810 | Barra chata de ferro 3/4" x 1/4" (0,95 kg/m) | kg | [5 empty] | 0.042 | 0.042 | 0.126 | 0.21 |  | 0.42
I08811 | Barra redonda de aço mecanico laminado 1/2" (0,99 kg/m) | m | [5 empty] | 0.182 | 0.182 | 0.546 | 0.91 |  | 1.82
I08946 | Curva horizontal 50 x 50 mm para eletrocalha metálica, com ângulo 90° | un |  |  | 0.15 | 0.15 | 0.3 | 0.6 | 0.6 | 0.6 | 0.6 |  | 3
I09704 | Tala plana perfurada 100mm | un | [6 empty] | 3.5 | 7 | 7 | 17.5 | 35
I09709 | Bucha de nylon nº06, ref: TEL-5306 (SPDA) | un |  |  | 4.6 | 4.6 | 9.2 | 18.4 | 18.4 | 18.4 | 18.4 |  | 92
I09874S | Tubo pvc, soldavel, de 40 mm, agua fria (nbr-5648) | m |  |  |  | 8.5843 | 8.5843 | 17.1686 | 17.1686 | 34.3373 |  |  | 85.8432
I10063 | Disjuntor termomagnético tripolar 63 A com caixa moldada 10 kA | un |  |  | 0.05 | 0.05 | 0.1 | 0.2 | 0.2 | 0.2 | 0.2 |  | 1
I10085 | Porta para parede drywall (gesso acartonado), semi-oca, com caixa em madeira e ferragens - 80 x 210 cm | un | [5 empty] | 0.1 | 0.1 | 0.3 | 0.5 |  | 1
I10282 | Regua de alumínio c/ 2,00m (para pedreiro) | un | [5 empty] | 0.0001134 | 0.000171 | 0.0014562 | 0.0032418 | 0.0017316 | 0.006714
I10358 | Registro esfera PVC soldável Ø 32mm | un |  |  |  | 0.4 | 0.4 | 0.8 | 0.8 | 1.6 |  |  | 4
I10362 | Seguro de vida e acidente em grupo | un | 0.135 | 0.003078 | 0.016344 | 0.027441 | 0.083637 | 0.14494 | 0.15491 | 0.35807 | 0.44409 | 0.15117 | 1.5187
I10492 | Cesta Básica | un | 0.135 | 0.003078 | 0.016344 | 0.027441 | 0.083637 | 0.14494 | 0.15491 | 0.35807 | 0.44409 | 0.15117 | 1.5187
I10517 | Exames admissionais/demissionais (checkup) | cj | 0.012 | 0.0002736 | 0.0014528 | 0.0024392 | 0.0074344 | 0.012884 | 0.01377 | 0.031828 | 0.039474 | 0.013437 | 0.13499
I10577 | Serrote 40cm | un | [8 empty] | 3e-05 | 3e-05 | 6e-05
I10578 | Formão grande | un | [8 empty] | 6e-05 | 6e-05 | 0.00012
I10579 | Chave de fenda chata 30 cm | un |  |  | 0.0002212 | 0.0002212 | 0.0004424 | 0.0008848 | 0.0009788 | 0.0010728 | 0.0012328 | 0.00063 | 0.005684
I10585 | Arco de serra | un | 0.002 |  |  |  |  | 0.0004704 | 0.0004704 | 0.0014112 | 0.002352 |  | 0.006704
I10586 | Torquesa | un | 0.002 |  |  |  |  | 0.0004704 | 0.0004704 | 0.0014112 | 0.002352 |  | 0.006704
I10592 | Lima chata 12" | un |  | 3.42e-05 | 3.42e-05 | 0.0001575 | 0.0006345 | 0.0007236 | 0.0007584 | 0.0019662 | 0.001665 | 0.0006954 | 0.006669
I10593 | Praio simples 30cm | un |  | 3.42e-05 | 3.42e-05 | 0.0001575 | 0.0006345 | 0.0007236 | 0.0007584 | 0.0019662 | 0.001665 | 0.0006954 | 0.006669
I10596 | Protetor auricular | un | 0.135 | 0.003078 | 0.016344 | 0.027441 | 0.083637 | 0.14494 | 0.15491 | 0.35807 | 0.44409 | 0.15117 | 1.5187
I10599 | Protetor solar fps 30 com 120ml | un | 0.054 | 0.0012312 | 0.0065376 | 0.010976 | 0.033455 | 0.057978 | 0.061966 | 0.14323 | 0.17763 | 0.060468 | 0.60747
I1070 | ELETRODUTO DE PVC RIGIDO 1'' | M |  |  | 3.41 | 3.41 | 6.82 | 13.64 | 13.64 | 13.64 | 13.64 |  | 68.2
I10731S | Pedra ardosia, cinza, *40 x 40* cm, e= *1 cm | m2 | [7 empty] | 11.676 | 29.19 | 17.514 | 58.38
I10761 | Refeição - café da manhã ( café com leite e dois pães com manteiga) | un | 3.054 | 0.069631 | 0.36974 | 0.62078 | 1.8921 | 3.279 | 3.5045 | 8.1003 | 10.0462 | 3.4198 | 34.3561
I10788 | Pá quadrada | un | 0.004 | 6.84e-05 | 0.0004368 | 0.0006834 | 0.0020058 | 0.0035262 | 0.0037481 | 0.0080416 | 0.0095806 | 0.0029662 | 0.035057
I10789 | Nível de bolha de madeira | un | [5 empty] | 0.0001134 | 0.000171 | 0.0014562 | 0.0032418 | 0.0017316 | 0.006714
I10790 | Prumo de face | un | [5 empty] | 5.67e-05 | 8.55e-05 | 0.0007281 | 0.0016209 | 0.0008658 | 0.003357
I10997S | Eletrodo revestido aws - e7018, diametro igual a 4,00 mm | kg | [5 empty] | 0.969 | 0.969 | 2.907 | 4.845 |  | 9.69
I11111 | Caixa de sobrepor em pvc, para 02 conectores rj-45, com espelho | un | [6 empty] | 1.2 | 2.4 | 2.4 | 6 | 12
I11201 | Fita de advertência de rede elétrica enterrada | m |  |  | 0.6 | 0.6 | 1.2 | 2.4 | 2.4 | 2.4 | 2.4 |  | 12
I11240 | Alicate com isolamento | un |  |  | 0.0002212 | 0.0002212 | 0.0004424 | 0.0008848 | 0.0009788 | 0.0010728 | 0.0011728 | 0.00057 | 0.005564
I11241 | Alicate volt-amperimetro | un |  |  | 0.0002212 | 0.0002212 | 0.0004424 | 0.0008848 | 0.0009788 | 0.0010728 | 0.0011728 | 0.00057 | 0.005564
I11242 | Chave inglesa 12" | un |  |  | 0.0001106 | 0.0001106 | 0.0002212 | 0.0004424 | 0.0004894 | 0.0005364 | 0.0005864 | 0.000285 | 0.002782
I11243 | Martelo sem unha | un | [5 empty] | 5.67e-05 | 8.55e-05 | 0.0007281 | 0.0016209 | 0.0008658 | 0.003357
I11244 | Martelo com unha | un | [8 empty] | 6e-05 | 6e-05 | 0.00012
I11245 | Desempoladeira de madeira 12x22 | un | [5 empty] | 0.0003969 | 0.0005985 | 0.0050967 | 0.011346 | 0.0060606 | 0.023499
I11246 | Escala métrica de bambú | Un | [5 empty] | 0.0003969 | 0.0005985 | 0.0050967 | 0.011346 | 0.0060606 | 0.023499
I11247 | Serra mármore | un | [5 empty] | 5.67e-05 | 8.55e-05 | 0.0007281 | 0.0016209 | 0.0008658 | 0.003357
I11248 | Furadeira e Parafusadeira eletrica Bosch ou Similar profissional | un | [8 empty] | 3e-05 | 3e-05 | 6e-05
I11249 | Serra circular eletrica portatil | un | [8 empty] | 3e-05 | 3e-05 | 6e-05
I11253 | Tarracha para tubos PVC de 1/2" | un |  | 0.0003762 | 0.0003762 | 0.0017325 | 0.0069795 | 0.0079596 | 0.0083424 | 0.021628 | 0.018315 | 0.0076494 | 0.073359
I11254 | Tarracha para tubos PVC de 3/4" | un |  | 0.0002394 | 0.0002394 | 0.0011025 | 0.0044415 | 0.0050652 | 0.0053088 | 0.013763 | 0.011655 | 0.0048678 | 0.046683
I11255 | Tarracha para tubos PVC de 1" | un |  | 0.0002052 | 0.0002052 | 0.000945 | 0.003807 | 0.0043416 | 0.0045504 | 0.011797 | 0.00999 | 0.0041724 | 0.040014
I11256 | Tarracha para tubos PVC de 1 1/2" | un |  | 0.0001368 | 0.0001368 | 0.00063 | 0.002538 | 0.0028944 | 0.0030336 | 0.0078648 | 0.00666 | 0.0027816 | 0.026676
I11257 | Tarracha para tubos PVC de 1 1/4" | un |  | 0.0001368 | 0.0001368 | 0.00063 | 0.002538 | 0.0028944 | 0.0030336 | 0.0078648 | 0.00666 | 0.0027816 | 0.026676
I11264 | Marreta de 1/2 kg com cabo | un | [5 empty] | 0.0001134 | 0.000171 | 0.0014562 | 0.0032418 | 0.0017316 | 0.006714
I11265 | Martelo de borracha com cabo | un | [5 empty] | 0.0002268 | 0.000342 | 0.0029124 | 0.0064836 | 0.0034632 | 0.013428
I11513 | Caixa inspeção em poliamida 150x110x70mm, ref:TEL-541 ou similar (p/SPDA) | un |  |  | 0.5 | 0.5 | 1 | 2 | 2 | 2 | 2 |  | 10
I1154 | FECHADURA COMPLETA PARA PORTA EXTERNA | UN | [5 empty] | 0.2 | 0.2 | 0.6 | 1 |  | 2
I1155 | FECHADURA COMPLETA PARA PORTA INTERNA | UN | [5 empty] | 0.1 | 0.1 | 0.3 | 0.5 |  | 1
I1180 | FITA DE VEDAÇÃO | M |  |  |  | 2.79 | 2.79 | 5.58 | 5.58 | 11.16 |  |  | 27.9
I12191 | Tomada dupla, de embutir, para uso geral, 2p+t, ABNT, 20A, inclusive placa em pvc | Un |  |  | 0.7 | 0.7 | 1.4 | 2.8 | 2.8 | 2.8 | 2.8 |  | 14
I12411 | Minicaptor com base de fixação horizontal em aço galvanizado, h=60cm | un |  |  | 0.5 | 0.5 | 1 | 2 | 2 | 2 | 2 |  | 10
I12413 | Tampa de encaixe para curva 90º, horizontal, 100x50mm para eletrocalha metálica | un |  |  | 0.15 | 0.15 | 0.3 | 0.6 | 0.6 | 0.6 | 0.6 |  | 3
I12892S | Luva raspa de couro, cano curto (punho *7* cm) | par | 0.069 | 0.0015732 | 0.0083536 | 0.014025 | 0.042748 | 0.074083 | 0.079179 | 0.18301 | 0.22698 | 0.077264 | 0.77622
I12893S | Bota de seguranca com biqueira de aco e colarinho acolchoado | par | 0.024 | 0.0005472 | 0.002795 | 0.0047678 | 0.014648 | 0.025326 | 0.027051 | 0.063121 | 0.078332 | 0.02656 | 0.26715
I12894S | Capa para chuva em pvc com forro de poliester, com capuz (amarela ou azul) | un | 0.006 | 0.0001368 | 0.0007264 | 0.0012196 | 0.0037172 | 0.006442 | 0.0068851 | 0.015914 | 0.019737 | 0.0067186 | 0.067497
I12895S | Capacete de seguranca aba frontal com suspensao de polietileno, sem jugular (classe b) | un | 0.018 | 0.0004104 | 0.0021792 | 0.0036588 | 0.011152 | 0.019326 | 0.020655 | 0.047743 | 0.059212 | 0.020156 | 0.20249
I12983 | Fechadura maçaneta externa com chave, cor cinza, para porta com barra antipânico simples, DKS ou similar | un | [8 empty] | 1 | 1 | 2
I12984 | Granito cinza andorinha, bipolido, e=2cm para divisória | m2 | [6 empty] | 0.288 | 0.576 | 0.864 | 1.152 | 2.88
I1306 | JOELHO REDUÇÃO PVC SOLDAVEL AZUL DE 25X1/2" | UN |  |  |  | 9 | 9 | 18 | 18 | 36 |  |  | 90
I13156 | Luminária de emergência c/ dois projetors LED alimentação 127/220 de 12v/55 autonomia de 3horas | un | [8 empty] | 1 | 1 | 2
I1319 | JUNÇÃO PVC PARA ESGOTO 100X50MM (4X2") | UN |  |  |  |  | 0.3 | 0.3 | 0.3 | 0.9 | 0.9 | 0.3 | 3
I13216 | Luminária de sobrepor, (tecnolux ref.FLP-6478/2x20) Tubled corpo/ refletor e aletas fabricadas em chapa de aço tratada e pintada em epoxi branco, para uso de 2 lampadas tubled de 20w | un |  |  | 1.7 | 1.7 | 3.4 | 6.8 | 6.8 | 6.8 | 6.8 |  | 34
I13242 | Assento Sanitário Elevado com Tampa 13 Cm, indicado para Pós-cirúrgicos, Deficientes físicos e Idosos, da Astra ou similar | un | [6 empty] | 0.1 | 0.2 | 0.3 | 0.4 | 1
I13306 | Tampa de encaixe para tê horizontal 150 x 150mm, galvanizada à fogo (ref. Mopa ou similar) | un |  |  | 0.05 | 0.05 | 0.1 | 0.2 | 0.2 | 0.2 | 0.2 |  | 1
I13495 | Barra chata de ferro 2.1/2" x 3/8" (4,75 kg/m) | kg | [5 empty] | 6.479 | 6.479 | 19.437 | 32.395 |  | 64.79
I1351 | LUBRIFICANTE PARA TUBO DE PVC | KG |  |  |  |  | 0.0168 | 0.0168 | 0.0168 | 0.0504 | 0.0504 | 0.0168 | 0.168
I13567 | Fechadura Papaiz ref.140 CR68 Tetra | un | [5 empty] | 0.1 | 0.1 | 0.3 | 0.5 |  | 1
I1516 | MASSA PARA VIDRO | KG | [5 empty] | 0.471 | 0.471 | 1.413 | 2.355 |  | 4.71
I1530 | MONTADOR | H | [5 empty] | 0.157 | 0.157 | 0.471 | 0.785 |  | 1.57
I1791 | REDUÇÃO EXCENTRICA PVC ESGOTO 75X50MM | UN |  |  |  |  | 0.6 | 0.6 | 0.6 | 1.8 | 1.8 | 0.6 | 6
I1888 | SOLUÇÃO LIMPADORA PARA PVC RIGIDO | L |  |  |  | 0.036 | 0.0426 | 0.0786 | 0.0786 | 0.1638 | 0.0198 | 0.0066 | 0.426
I20083S | Solucao preparadora / limpadora para pvc, frasco com 1000 cm3 | un |  |  |  | 0.0732 | 0.0732 | 0.1464 | 0.1464 | 0.2928 |  |  | 0.732
I20086S | Bucha de reducao de pvc, soldavel, longa, 50 x 40 mm, para esgoto predial | un |  |  |  |  | 0.6 | 0.6 | 0.6 | 1.8 | 1.8 | 0.6 | 6
I20146S | Juncao simples, pvc serie r, dn 150 x 150 mm, para esgoto predial | un |  | 0.6 | 0.6 | 1.2 | 0.8 | 0.8 | 0.4 | 0.4 | 0.6 | 0.6 | 6
I21127S | Fita isolante adesiva antichama, uso ate 750 v, em rolo de 19 mm x 5 m | un |  |  | 0.2553 | 0.2553 | 0.5106 | 1.0212 | 1.0212 | 1.0212 | 1.0212 |  | 5.106
I2259 | VIDRO TEMPERADO 6MM INCOLOR SEM COLOCAÇÃO | M2 | [5 empty] | 0.314 | 0.314 | 0.942 | 1.57 |  | 3.14
I2312 | ELETRICISTA | H |  |  | 1.985 | 1.985 | 3.97 | 7.94 | 15.44 | 22.94 | 22.94 | 37.5 | 114.7
I2320 | ENCANADOR | H |  |  |  | 1.62 | 2.316 | 3.936 | 3.936 | 8.568 | 2.088 | 0.696 | 23.16
I2391 | PEDREIRO | H | [9 empty] | 10.896 | 10.896
I2543 | SERVENTE | H | [9 empty] | 12.6212 | 12.6212
I36084S | Tubo pvc pba jei, classe 12, dn 50 mm, para rede de agua (nbr 5647) | m |  |  |  |  | 1.8163 | 1.8163 | 1.8163 | 5.4489 | 5.4489 | 1.8163 | 18.1631
I37370S | Alimentacao - horista (coletado caixa - encargos complementares) | h |  |  | 3.6275 | 5.463 | 9.0905 | 18.1811 | 18.1811 | 21.8521 | 14.51 |  | 90.9053
I37371S | Transporte - horista (coletado caixa - encargos complementares) | h |  |  | 3.6275 | 5.463 | 9.0905 | 18.1811 | 18.1811 | 21.8521 | 14.51 |  | 90.9053
I37372S | Exames - horista (coletado caixa - encargos complementares) | h |  |  | 3.6275 | 5.463 | 9.0905 | 18.1811 | 18.1811 | 21.8521 | 14.51 |  | 90.9053
I37373S | Seguro - horista (coletado caixa - encargos complementares) | h |  |  | 3.6275 | 5.463 | 9.0905 | 18.1811 | 18.1811 | 21.8521 | 14.51 |  | 90.9053
I38383S | Lixa d'agua em folha, grao 100 | un |  |  |  | 0.22742 | 0.22742 | 0.45485 | 0.45485 | 0.9097 |  |  | 2.2742
I41930S | Tubo coletor de esgoto pvc, jei, dn 200 mm (nbr 7362) | m |  | 0.9 | 0.9 | 1.8 | 1.2 | 1.2 | 9.38 | 9.38 | 14.07 | 14.07 | 52.9
I43132S | Arame recozido 16 bwg, d = 1,65 mm (0,016 kg/m) ou 18 bwg, d = 1,25 mm (0,01 kg/m) | kg | 0.64 | [9 empty] | 0.64
I43460S | Ferramentas - familia eletricista - horista (encargos complementares - coletado caixa) | h |  |  | 3.6275 | 3.6275 | 7.255 | 14.51 | 14.51 | 14.51 | 14.51 |  | 72.55
I43461S | Ferramentas - familia encanador - horista (encargos complementares - coletado caixa) | h |  |  |  | 1.8355 | 1.8355 | 3.6711 | 3.6711 | 7.3421 |  |  | 18.3553
I43484S | Epi - familia eletricista - horista (encargos complementares - coletado caixa) | h |  |  | 3.6275 | 3.6275 | 7.255 | 14.51 | 14.51 | 14.51 | 14.51 |  | 72.55
I43485S | Epi - familia encanador - horista (encargos complementares - coletado caixa) | h |  |  |  | 1.8355 | 1.8355 | 3.6711 | 3.6711 | 7.3421 |  |  | 18.3553
I6225 | TIJOLO MACIÇO CERÂMICO APARENTE LAMINADO (23 X11X5)CM | UN | [9 empty] | 789.5968 | 789.5968
I8106 | CADINHO LONGA VIDA | UN |  |  | 0.05 | 0.05 | 0.1 | 0.2 | 0.2 | 0.2 | 0.2 |  | 1
I8365 | DISJUNTOR DIFERENCIAL DR-16A - 40A, 30mA | UN |  |  | 0.15 | 0.15 | 0.3 | 0.6 | 0.6 | 0.6 | 0.6 |  | 3
I8368 | CABO LÓGICO 4 PARES, CAT. 6 - UTP | M | [6 empty] | 30 | 60 | 60 | 150 | 300
I8554 | MASTIQUE BETUMINOSO MODIFICADO COM POLIURETANO, TIXOTRÓPICO, BICOMPONENTE PARA JUNTA DE DILATAÇÃO | KG |  |  | 0.06 | 0.06 | 0.12 | 0.24 | 0.24 | 0.24 | 0.24 |  | 1.2
M0192 | Brita 2 | m³ | 70.2975 | [9 empty] | 70.2975
MAT002150 | Adesivo plástico para PVC: Adesivo plástico para PVC: 75gr | un |  | 0.147 | 0.147 | 0.546 | 0.448 | 0.7 | 7.931 | 8.435 | 11.1405 | 11.1405 | 40.635
MAT045300 | Curva de PVC rígido, 45º, curta, PB, JE, para coletor de esgoto, diâmetro nominal de 100mm | un |  |  |  |  | 0.6 | 0.6 | 0.6 | 1.8 | 1.8 | 0.6 | 6
MAT051150 | Eletroduto de aço galvanizado, eletrolítico, em varas de 3m, diâmetro nominal de Eletroduto de aço galvanizado, eletrolítico, em varas de 3m, diâmetro nominal de 3" | vara |  |  | 0.07 | 0.07 | 0.14 | 0.28 | 0.28 | 0.28 | 0.28 |  | 1.4
MAT066550 | Haste de aterramento cobreada, alta camada, de (5/8"x2,40m) | un |  |  | 0.5 | 0.5 | 1 | 2 | 2 | 2 | 2 |  | 10
MAT073450 | Joelho de PVC rígido, 90º, esgoto predial, Série Normal, diâmetro nominal de 150mm | un | [6 empty] | 0.7138 | 0.7138 | 1.0707 | 1.0707 | 3.569
MAT074300 | Joelho de PVC rígido, 90°, Série R, diâmetro nominal de Joelho de PVC rígido, 90°, Série R, diâmetro nominal de 100mm | un | [6 empty] | 7.7734 | 7.7734 | 11.6601 | 11.6601 | 38.8671
MAT096150 | Pingadeira 49 de PVC | un | [9 empty] | 2.5 | 2.5
MAT106200 | Porca sextavada de Porca sextavada de aço galvanizado, de 1/4" | un |  |  | 0.4 | 0.4 | 0.8 | 1.6 | 1.6 | 1.6 | 1.6 |  | 8
MAT119450 | Registro de esfera de PVC rígido, soldável, diâmetro nominal de Registro de esfera de PVC rígido, soldável, diâmetro nominal de 40mm | un |  | 1.05 | 1.05 | 3.9 | 3.2 | 5 | 3.6 | 7.2 |  |  | 25
MAT145750 | Tubo de PVC rígido, PB, soldável, vara com 6m, diâmetro nominal de 150mm | un | [6 empty] | 0.7138 | 0.7138 | 1.0707 | 1.0707 | 3.569
MAT146800 | Tubo de PVC rígido, PBV, Série R, vara com 3m, diâmetro nominal de Tubo de PVC rígido, PBV, Série R, vara com 3m, diâmetro nominal de 50mm | un |  |  |  |  | 1.0955 | 1.0955 | 1.0955 | 3.2864 | 3.2864 | 1.0955 | 10.9548
MAT146900 | Tubo de PVC rígido, PBV, Série R, vara com 3m, diâmetro nominal de Tubo de PVC rígido, PBV, Série R, vara com 3m, diâmetro nominal de 100mm | un | [6 empty] | 3.2768 | 3.2768 | 4.9153 | 4.9153 | 16.3842
MATED-11177 | LOCAÇÃO CAÇAMBA ESTACIONÁRIA (MATERIAL: AÇO CARBONO¦CAPACIDADE EM VOLUME: 5M3¦ CAPACIDADE EM TONELADAS: 7,5TON*¦ APLICAÇÃO: REMOÇÃO DE ENTULHO E/OU TERRA)* VALORES REFERENCIAIS APROXIMADOS un | un |  |  | 0.0231 | 0.0231 | 0.0462 | 0.0924 | 0.0924 | 0.0924 | 0.0924 |  | 0.462
MATED-11248 | AREIA LAVADA POSTO OBRA (TIPO: MÉDIA) m3 | m3 |  |  | 0.042839 | 0.042839 | 0.085678 | 0.17136 | 0.17136 | 0.17136 | 0.17136 |  | 0.85678
MATED-11250 | PEDRA BRITADA POSTO OBRA (NÚMERO: 1¦ GRANULOMETRIA: 9,5-19MM) m3 | m3 |  |  | 0.005818 | 0.005818 | 0.011636 | 0.023272 | 0.023272 | 0.023272 | 0.023272 |  | 0.11636
MATED-11251 | PEDRA BRITADA POSTO OBRA (NÚMERO: 2¦ GRANULOMETRIA: 19-38MM) m3 | m3 |  |  | 0.017454 | 0.017454 | 0.034908 | 0.069817 | 0.069817 | 0.069817 | 0.069817 |  | 0.34908
MATED-11256 | CAL HIDRATADA (TIPO: CH-III) Kg | Kg |  |  | 1.3686 | 1.3686 | 2.7372 | 5.4743 | 5.4743 | 5.4743 | 5.4743 |  | 27.3715
MATED-11258 | CIMENTO PORTLAND CP II-E- 32 (RESISTÊNCIA: 32,00MPA) Kg | Kg |  |  | 9.9568 | 9.9568 | 19.9136 | 39.8271 | 39.8271 | 39.8271 | 39.8271 |  | 199.1355
MATED-11262 | ESTOPA DE ALGODÃO Kg | Kg | [6 empty] | 0.005 | 0.010695 | 0.016737 | 0.021042 | 0.053474
MATED-11279 | DESMOLDANTE DE FORMAS DE MADEIRA PARA CONCRETO l | l |  |  | 0.00576 | 0.00576 | 0.01152 | 0.02304 | 0.02304 | 0.02304 | 0.02304 |  | 0.1152
MATED-11281 | BARRA AÇO (TIPO: CA-50¦ BITOLA: 16MM[5/8"]¦MASSA LINEAR: 1,578KG/M) Kg | Kg |  |  | 0.041461 | 0.041461 | 0.082922 | 0.16584 | 0.16584 | 0.16584 | 0.16584 |  | 0.82922
MATED-11282 | BARRA AÇO (TIPO: CA-50¦ BITOLA: 10MM[3/8"]¦MASSA LINEAR: 0,617KG/M) Kg | Kg |  |  | 0.079467 | 0.079467 | 0.15893 | 0.31787 | 0.31787 | 0.31787 | 0.31787 |  | 1.5893
MATED-11284 | BARRA AÇO (TIPO: CA-60¦ BITOLA: 4,2MM¦MASSA LINEAR: 0,109KG/M) Kg | Kg |  |  | 0.0034551 | 0.0034551 | 0.0069102 | 0.01382 | 0.01382 | 0.01382 | 0.01382 |  | 0.069102
MATED-11285 | BARRA AÇO (TIPO: CA-60¦ BITOLA: 5MM¦MASSA LINEAR: 0,154KG/M) Kg | Kg |  |  | 0.048371 | 0.048371 | 0.096743 | 0.19349 | 0.19349 | 0.19349 | 0.19349 |  | 0.96743
MATED-11315 | TIJOLO MACIÇO (TIPO: COMUM¦COMPRIMENTO: 190MM¦LARGURA: 90MM¦ ALTURA: 50MM*)*VALORES REFERENCIAIS APROXIMADOS un | un |  |  | 24.6627 | 24.6627 | 49.3254 | 98.6507 | 98.6507 | 98.6507 | 98.6507 |  | 493.2537
MATED-11327 | PREGO 17X21 COM CABEÇA ( COMPRIMENTO: 48,3MM¦ DIÂMETRO DA CABEÇA: 3, 0MM¦QUANTIDADE POR QUILO: 334) Kg | Kg |  |  | 0.0096 | 0.0096 | 0.0192 | 0.0384 | 0.0384 | 0.0384 | 0.0384 |  | 0.192
MATED-11331 | PREGO 17X27 COM CABEÇA ( COMPRIMENTO: 62,1MM¦ DIÂMETRO: 3,0MM¦ QUANTIDADE POR QUILO: 290) Kg | Kg |  |  | 0.00384 | 0.00384 | 0.00768 | 0.01536 | 0.01536 | 0.01536 | 0.01536 |  | 0.0768
MATED-11333 | ARAME RECOZIDO (BITOLA: 18BWG¦DIÂMETRO DO FIO: 1, 25MM¦MASSA LINEAR: 0,01KG /M) Kg | Kg |  |  | 0.009423 | 0.009423 | 0.018846 | 0.037692 | 0.037692 | 0.037692 | 0.037692 |  | 0.18846
MATED-11350 | SARRAFO (ACABAMENTO: BRUTO¦SEÇÃO TRANSVERSAL: : 1"X3"[POL.]¦ ALTURA: 75MM[3"]¦ ESPESSURA: 25MM[1"]¦TIPO DE MADEIRA: PINUS, MISTA OU EQUIVALENTE DA m | m |  |  | 0.13934 | 0.13934 | 0.27868 | 0.55736 | 0.55736 | 0.55736 | 0.55736 |  | 2.7868
MATED-11354 | TÁBUA (ACABAMENTO: BRUTO¦SEÇÃO TRANSVERSAL: 1X12"¦ ESPESSURA: 25MM¦LARGURA *: 300MM¦TIPO DE MADEIRA: CEDRINHO, PINUS OU MADEIRA EQUIVALENTE DA REFERENCIAIS APROXIMADOS m2 | m2 |  |  | 0.015086 | 0.015086 | 0.030172 | 0.060344 | 0.060344 | 0.060344 | 0.060344 |  | 0.30172
MATED-11360 | ADITIVO (TIPO: IMPERMEABILIZANTE E PLASTIFICANTE¦CONTEÚDO DA EMBALAGEM: PÓ¦ APLICAÇÃO: ARGAMASSAS) Kg | Kg |  |  | 0.1536 | 0.1536 | 0.3072 | 0.6144 | 0.6144 | 0.6144 | 0.6144 |  | 3.072
MATED-11624 | FITA VEDA ROSCA (LARGURA : 12MM¦APLICAÇÃO: VEDAÇÃO PARA TUBOS E CONEXÕES ROSCÁVEIS) m | m | [6 empty] | 0.084 | 0.168 | 0.252 | 0.336 | 0.84
MATED-11697 | SIFÃO METÁLICO PARA LAVATÓRIO (TIPO: COPO¦ MATERIAL: METAL¦ ACABAMENTO: CROMADO¦ DIÂMETRO DE ENTRADA: 1"¦ DIÂMETRO DE SAÍDA: 1.1/2") un | un | [6 empty] | 0.1 | 0.2 | 0.3 | 0.4 | 1
MATED-11702 | VÁLVULA DE ESCOAMENTO METÁLICA PARA LAVATÓRIO/ BIDÊ (MATERIAL: METAL¦ ACABAMENTO: CROMADO¦ DIÂMETRO DE ENTRADA: 7/8" OU 1") un | un | [6 empty] | 0.1 | 0.2 | 0.3 | 0.4 | 1
MATED-11970 | PARAFUSO (TIPO: CASTELO¦ MATERIAL: LATÃO¦NÚMERO: 8¦ARRUELA: INCLUSA¦BUCHA: INCLUSA) un | un | [6 empty] | 0.2 | 0.4 | 0.6 | 0.8 | 2
MATED-12003 | CAIXA DE INSPEÇÃO ( MATERIAL: POLIPROPILENO¦ COR: PRETA¦DIÂMETRO: 300MM¦COMPRIMENTO: 300MM¦TAMPA: INCLUSO¦ MATERIAL DA TAMPA: FERRO FUNDIDO) un | un |  |  | 0.5 | 0.5 | 1 | 2 | 2 | 2 | 2 |  | 10
MATED-12066 | BARRA DE APOIO (MATERIAL: AÇO INOX AISI 304¦ ACABAMENTO: POLIDO¦ MODELO: RETA¦DIÂMETRO TUBO: 1.1/4" [31,75MM]¦ COMPRIMENTO: 40CM¦ INSTALAÇÃO: PORTA OU PAREDE¦ACESSÓRIOS: INCLUSO CANOPLAS, PARAFUSOS E BUCHAS) un | un | [5 empty] | 0.1 | 0.1 | 0.3 | 0.5 |  | 1
MATED-12352 | ARGAMASSA COLANTE (TIPO : AC-III¦UTILIZAÇÃO: AMBIENTES INTERNOS E EXTERNOS) Kg | Kg | [7 empty] | 1.2385 | 3.0962 | 1.8578 | 6.1925
MATED-12355 | REJUNTE CIMENTÍCIO FLEXÍVEL (COR: DIVERSAS¦ DENSIDADE DA PASTA: 1500KG/M3*)*VALORES REFERENCIAIS APROXIMADOS Kg | Kg | [6 empty] | 0.004 | 0.072333 | 0.17283 | 0.1125 | 0.36167
MATED-12372 | PREGO 17X21 SEM CABEÇA ( COMPRIMENTO: 48MM¦ DIÂMETRO: 3,0MM¦ QUANTIDADE POR QUILO: 334) Kg | Kg |  |  | 0.0032 | 0.0032 | 0.0064 | 0.0128 | 0.0128 | 0.0128 | 0.0128 |  | 0.064
MATED-12756 | RODAPÉ DE ARDÓSIA (COR: NATURAL¦ESPESSURA: 7MM¦ ALTURA: 5CM) m | m | [7 empty] | 5.2017 | 13.0043 | 7.8026 | 26.0085
MATED-13096 | CESTA BÁSICA/ ALIMENTAÇÃO - HORISTA ( ENCARGOS COMPLEMENTARES) hora | hora |  |  | 2.3938 | 2.3938 | 4.7877 | 9.6893 | 10.0559 | 11.8317 | 14.1982 | 3.2385 | 58.5889
MATED-13097 | TRANSPORTE - HORISTA ( ENCARGOS COMPLEMENTARES) hora | hora |  |  | 2.3938 | 2.3938 | 4.7877 | 9.6893 | 10.0559 | 11.8317 | 14.1982 | 3.2385 | 58.5889
MATED-13098 | SEGURO - HORISTA ( ENCARGOS COMPLEMENTARES) hora | hora |  |  | 2.3938 | 2.3938 | 4.7877 | 9.6893 | 10.0559 | 11.8317 | 14.1982 | 3.2385 | 58.5889
MATED-13099 | EXAMES - HORISTA ( ENCARGOS COMPLEMENTARES) hora | hora |  |  | 2.3938 | 2.3938 | 4.7877 | 9.6893 | 10.0559 | 11.8317 | 14.1982 | 3.2385 | 58.5889
MATED-13778 | PARAFUSO (ROSCA: AUTO ATARRAXANTE¦APLICAÇÃO: MADEIRA¦CABEÇA: CHATA PHILIPS¦MATERIAL: AÇO¦ ACABAMENTO: ZINCADO¦ COMPRIMENTO: 30MM¦ DIÂMETRO: 4MM) un | un | [5 empty] | 0.6 | 0.6 | 1.8 | 3 |  | 6
MATED-14619 | FERRAMENTAS PARA FAMÍLIA CARPINTEIRO DE FORMAS - HORISTA ( ENCARGOS COMPLEMENTARES) hora | hora |  |  | 0.07566 | 0.07566 | 0.15132 | 0.30264 | 0.30264 | 0.30264 | 0.30264 |  | 1.5132
MATED-14621 | FERRAMENTAS PARA FAMÍLIA ENCANADOR/ BOMBEIRO - HORISTA ( ENCARGOS COMPLEMENTARES) hora | hora | [6 empty] | 0.36373 | 0.72747 | 1.0912 | 1.4549 | 3.6373
MATED-14624 | FERRAMENTAS PARA FAMÍLIA OPERADOR ESCAVADEIRA - HORISTA ( ENCARGOS COMPLEMENTARES) hora | hora |  |  | 0.11114 | 0.11114 | 0.22228 | 0.44456 | 0.44456 | 0.44456 | 0.44456 |  | 2.2228
MATED-14625 | FERRAMENTAS PARA FAMÍLIA PEDREIRO - HORISTA (ENCARGOS COMPLEMENTARES) hora | hora |  |  | 0.64747 | 0.64747 | 1.2949 | 2.6469 | 2.6469 | 3.5039 | 4.7325 | 1.1146 | 17.2347
MATED-14627 | FERRAMENTAS PARA FAMÍLIA SERVENTE/ AJUDANTE - HORISTA ( ENCARGOS COMPLEMENTARES) hora | hora |  |  | 1.5596 | 1.5596 | 3.1191 | 6.2952 | 6.2981 | 6.8532 | 7.6273 | 0.66896 | 33.9809
MATED-14631 | EPI PARA FAMÍLIA CARPINTEIRO DE FORMAS - HORISTA (ENCARGOS COMPLEMENTARES) hora | hora |  |  | 0.07566 | 0.07566 | 0.15132 | 0.30264 | 0.30264 | 0.30264 | 0.30264 |  | 1.5132
MATED-14633 | EPI PARA FAMÍLIA ENCANADOR/BOMBEIRO - HORISTA (ENCARGOS COMPLEMENTARES) hora | hora | [6 empty] | 0.36373 | 0.72747 | 1.0912 | 1.4549 | 3.6373
MATED-14636 | EPI PARA FAMÍLIA OPERADOR ESCAVADEIRA - HORISTA (ENCARGOS COMPLEMENTARES) hora | hora |  |  | 0.11114 | 0.11114 | 0.22228 | 0.44456 | 0.44456 | 0.44456 | 0.44456 |  | 2.2228
MATED-14637 | EPI PARA FAMÍLIA PEDREIRO - HORISTA (ENCARGOS COMPLEMENTARES) hora | hora |  |  | 0.64747 | 0.64747 | 1.2949 | 2.6469 | 2.6469 | 3.5039 | 4.7325 | 1.1146 | 17.2347
MATED-14639 | EPI PARA FAMÍLIA SERVENTE /AJUDANTE - HORISTA ( ENCARGOS COMPLEMENTARES) hora | hora |  |  | 1.5596 | 1.5596 | 3.1191 | 6.2952 | 6.2981 | 6.8532 | 7.6273 | 0.66896 | 33.9809
MATED-16336 | LAVATÓRIO DE CANTO DE LOUÇA SEM COLUNA (COR: BRANCO¦TAMANHO: PEQUENO¦LARGURA: 410MM* ¦COMPRIMENTO: 330MM*) * VALORES REFERENCIAIS APROXIMADOS un | un | [6 empty] | 0.1 | 0.2 | 0.3 | 0.4 | 1
MATED-31669 | DISCO DE CORTE PARA SERRA DE BANCADA ( DIÂMETRO DO FURO: 30MM¦ DIÂMETRO NOMINAL: 10"[ 250MM]¦APLICAÇÃO: MADEIRA) un | un |  |  | 2.9632e-06 | 2.9632e-06 | 5.9264e-06 | 1.1853e-05 | 1.1853e-05 | 1.1853e-05 | 1.1853e-05 |  | 5.9264e-05
MATED-8356 | BARRA AÇO (TIPO: CA-50¦ BITOLA: 6,3MM[1/4"]¦MASSA LINEAR: 0,245KG/M) Kg | Kg |  |  | 0.065647 | 0.065647 | 0.13129 | 0.26259 | 0.26259 | 0.26259 | 0.26259 |  | 1.3129
MATED-8357 | BARRA AÇO (TIPO: CA-50¦ BITOLA: 8MM[5/16"]¦MASSA LINEAR: 0,395KG/M) Kg | Kg |  |  | 0.051826 | 0.051826 | 0.10365 | 0.20731 | 0.20731 | 0.20731 | 0.20731 |  | 1.0365
MATED-8358 | BARRA AÇO (TIPO: CA-50 ¦ BITOLA: 12,5MM[1/2"]¦MASSA LINEAR: 0,963KG/M) Kg | Kg |  |  | 0.048371 | 0.048371 | 0.096743 | 0.19349 | 0.19349 | 0.19349 | 0.19349 |  | 0.96743
MATED-8359 | BARRA AÇO (TIPO: CA-50¦ BITOLA: 20MM[3/4"]¦MASSA LINEAR: 2,466KG/M) Kg | Kg |  |  | 0.0069102 | 0.0069102 | 0.01382 | 0.027641 | 0.027641 | 0.027641 | 0.027641 |  | 0.1382
MATED-9206 | PERFIL DE BORRACHA ( MEDIDAS: 3MMX15MM*¦ APLICAÇÃO: ESQUADRIAS)* MEDIDAS REFERENCIAIS APROXIMADAS m | m | [5 empty] | 0.066 | 0.066 | 0.198 | 0.33 |  | 0.66
MATED-9226 | VIDRO COMUM (COR: INCOLOR¦ESPESSURA: 6MM¦ TEXTURA: LISA) m2 | m2 | [5 empty] | 0.03 | 0.03 | 0.09 | 0.15 |  | 0.3
MATED-9299 | ESPAÇADOR/DISTANCIADOR (MATERIAL: PLÁSTICO¦ COBRIMENTO: 30MM¦TIPO: CIRCULAR ENTADA LATERAL¦ BITOLA AÇO: MENOR OU IGUAL 12,5MM) un | un |  |  | 0.070358 | 0.070358 | 0.14072 | 0.28143 | 0.28143 | 0.28143 | 0.28143 |  | 1.4072
MATED-9300 | ESPAÇADOR/DISTANCIADOR (MATERIAL: PLÁSTICO¦ COBRIMENTO: 30MM¦TIPO: CIRCULAR ENTADA LATERAL¦ BITOLA AÇO: MAIOR 12,5MM) un | un |  |  | 0.012564 | 0.012564 | 0.025128 | 0.050256 | 0.050256 | 0.050256 | 0.050256 |  | 0.25128
MOD000650 | Bombeiro - instalação hidro-sanitária predial | h | [6 empty] | 0.36 | 0.36 | 0.54 | 0.54 | 1.8
MOD000950 | Eletricista - instalação elétrica predial e industrial comum | h |  |  | 0.06 | 0.06 | 0.12 | 0.24 | 0.24 | 0.24 | 0.24 |  | 1.2
MOD002450 | Servente | h |  |  | 0.06 | 0.06 | 0.12 | 0.24 | 0.24 | 0.24 | 0.24 |  | 1.2
MOD900650 | Bombeiro - instalação hidro-sanitária predial (desonerado) | h |  | 0.1575 | 0.1575 | 0.585 | 1.7044 | 1.9744 | 9.1914 | 12.1801 | 14.8136 | 12.3649 | 53.1286
MOD902450 | Servente (desonerado) | h |  | 0.1575 | 0.1575 | 0.585 | 0.48 | 0.75 | 7.967 | 8.507 | 11.1405 | 11.1405 | 40.885
MOED-20039 | AJUDANTE DE ARMADOR | h |  |  | 0.014571 | 0.014571 | 0.029141 | 0.058282 | 0.058282 | 0.058282 | 0.058282 |  | 0.29141
MOED-20129 | AJUDANTE DE CARPINTEIRO | h |  |  | 0.015366 | 0.015366 | 0.030733 | 0.061465 | 0.061465 | 0.061465 | 0.061465 |  | 0.30733
MOED-20131 | AJUDANTE DE BOMBEIRO/ ENCANADOR | h | [6 empty] | 0.12154 | 0.24308 | 0.36462 | 0.48616 | 1.2154
MOED-20134 | REJUNTADOR | h | [6 empty] | 0.0029986 | 0.074083 | 0.17921 | 0.11412 | 0.37041
MOED-20141 | CARPINTEIRO DE FORMA | h |  |  | 0.061261 | 0.061261 | 0.12252 | 0.24504 | 0.24504 | 0.24504 | 0.24504 |  | 1.2252
MOED-20143 | BOMBEIRO/ ENCANADOR | h | [6 empty] | 0.24906 | 0.49811 | 0.74717 | 0.99623 | 2.4906
MOED-20144 | ARMADOR | h |  |  | 0.029141 | 0.029141 | 0.058282 | 0.11656 | 0.11656 | 0.11656 | 0.11656 |  | 0.58282
MOED-20150 | PEDREIRO | h |  |  | 0.61773 | 0.61773 | 1.2355 | 2.5126 | 2.5126 | 3.3555 | 4.5782 | 1.1395 | 16.5693
MOED-20154 | SERVENTE | h |  |  | 1.5943 | 1.5943 | 3.1885 | 6.4353 | 6.4353 | 6.9316 | 7.6178 | 0.56973 | 34.3666
MOED-8499 | OPERADOR DE BETONEIRA ESTACIONÁRIA | h |  |  | 0.11211 | 0.11211 | 0.22422 | 0.44844 | 0.44844 | 0.44844 | 0.44844 |  | 2.2422
MOED-9202 | VIDRACEIRO | h | [5 empty] | 0.01648 | 0.01648 | 0.049439 | 0.082399 |  | 0.1648
MOI000050 | Ajudante | h | [6 empty] | 0.36 | 0.36 | 0.54 | 0.54 | 1.8
MOI900050 | Ajudante (desonerado) | h |  |  |  |  | 1.2244 | 1.2244 | 1.2244 | 3.6731 | 3.6731 | 1.2244 | 12.2436
O.02.000.064510 | Sifão de PVC rígido tipo copo 1´ x 1 1/2´, com tubo de ligação ajustável; ref. Akros 43.003-2 ou equivalente | UN |  |  |  |  | 2.1 | 2.1 | 2.1 | 6.3 | 6.3 | 2.1 | 21
P.19.000.048002 | Barra condutora chata em alumínio de 7/8´ x 1/8´ x 3 m; ref. TEL 771 da Termotécnica ou equivalente | M |  |  | 6.225 | 6.225 | 12.45 | 24.9 | 24.9 | 24.9 | 24.9 |  | 124.5
P.30.000.042454 | Terminal de compressão para cabo 2,5mm² | UN |  |  | 0.8 | 0.8 | 1.6 | 3.2 | 3.2 | 3.2 | 3.2 |  | 16
P9824 | Servente | h | 0.29938 | [9 empty] | 0.29938
PLEO-170433 | CARTUCHO 90 SOLDA EXOTÉRMICA HASTE 1/2 /CABO 50MM2 | UN |  |  | 0.5 | 0.5 | 1 | 2 | 2 | 2 | 2 |  | 10
R.03.000.028049 | Macrofibra estrutural polipropileno, resistência à tração >= 500MPa, E>=5 Gpa, título até 5dtex, tenacidade mín. 5cN/dtex, deformação até 5cN/dtex e até 40%, perda massa por alcalinidade < 5%; ref. Politex Neomatex ou equivalente | KG |  |  |  | 3 | 3.75 | 6 | 2.25 |  |  |  | 15

## BDI
COD | DESCRIÇÃO | %
Benefício
L | Lucro | 7.4
S + G | Garantia/seguros | 0.85
| TOTAL | 8.25
Despesas Indiretas
R | Riscos | 1.27
DF | Despesas financeiras | 1.23
AC | Administração central | 4
| TOTAL | 6.5
I | Impostos
| COFINS | 3
| PIS | 0.65
| ISS | 3
| TOTAL | 6.65
BDI = 23,59%

## ENCARGOS SOCIAIS
COD | DESCRIÇÃO | HORISTA % | MENSALISTA %
A | GRUPO A
A1 | INSS | 20 | 20
A2 | SESI | 1.5 | 1.5
A3 | SENAI | 1 | 1
A4 | INCRA | 0.2 | 0.2
A5 | SEBRAE | 0.6 | 0.6
A6 | Salário Educação | 2.5 | 2.5
A7 | Seguro Contra Acidentes de Trabalho | 3 | 3
A8 | FGTS | 8 | 8
A9 | SECONCI | 0 | 0
| TOTAL | 36.8 | 36.8
B | GRUPO B
B1 | Repouso Semanal Remunerado | 17.93 | 0
B2 | Feriados | 4.24 | 0
B3 | Auxíl io - Enfermidade | 0.87 | 0.66
B4 | 13º Salário | 10.96 | 8.33
B5 | Licença Paternidade | 0.07 | 0.05
B6 | Faltas Justificadas | 0.73 | 0.56
B7 | Dias de Chuvas | 1.55 | 0
B8 | Auxíl io Acidente de Trabalho | 0.1 | 0.08
B9 | Férias Gozadas | 10.51 | 7.99
B10 | Salário Maternidade | 0.04 | 0.03
| TOTAL | 47 | 17.7
C | GRUPO C
C1 | Aviso Prévio Indenizado | 4.57 | 3.47
C2 | Aviso Prévio Trabalhado | 0.11 | 0.08
C3 | Férias Indenizadas | 3.43 | 2.61
C4 | Depósito Rescisão Sem Justa Causa | 2.77 | 2.11
C5 | Indenização Adicional | 0.38 | 0.29
| TOTAL | 11.26 | 8.56
D | GRUPO D
D1 | Reincidência de Grupo A sobre Grupo B | 17.3 | 6.51
D2 | Reincidência de Grupo A sobre Aviso Prévio Trabalhado e Reincidência do FGTS sobre Aviso Prévio Indenizado | 0.41 | 0.31
| TOTAL | 17.71 | 6.82
| A + B + C + D = | 112.77 | 69.88
COD | DESCRIÇÃO | HORISTA % | MENSALISTA %
A | GRUPO A
A1 | INSS | 20 | 20
A2 | SESI | 1.5 | 1.5
A3 | SENAI | 1 | 1
A4 | INCRA | 0.2 | 0.2
A5 | SEBRAE | 0.6 | 0.6
A6 | Salário Educação | 2.5 | 2.5
A7 | Seguro Contra Acidentes de Trabalho | 3 | 3
A8 | FGTS | 8 | 8
A9 | SECONCI | 1.2 | 1.2
| TOTAL | 38 | 38
B | GRUPO B
B1 | Repouso Semanal Remunerado | 17.77 | 0
B2 | Feriados | 3.68 | 0
B3 | Auxíl io - Enfermidade | 0.88 | 0.66
B4 | 13º Salário | 11.1 | 8.33
B5 | Licença Paternidade | 0.07 | 0.05
B6 | Faltas Justificadas | 0.74 | 0.56
B7 | Dias de Chuvas | 1.09 | 0
B8 | Auxíl io Acidente de Trabalho | 0.11 | 0.08
B9 | Férias Gozadas | 14.35 | 10.77
B10 | Salário Maternidade | 0.04 | 0.03
| TOTAL | 49.83 | 20.48
C | GRUPO C
C1 | Aviso Prévio Indenizado | 5.99 | 4.5
C2 | Aviso Prévio Trabalhado | 0.14 | 0.11
C3 | Férias Indenizadas | 0 | 0
C4 | Depósito Rescisão Sem Justa Causa | 2.7 | 2.03
C5 | Indenização Adicional | 0.5 | 0.38
| TOTAL | 9.33 | 7.02
D | GRUPO D
D1 | Reincidência de Grupo A sobre Grupo B | 18.94 | 7.78
D2 | Reincidência de Grupo A sobre Aviso Prévio Trabalhado e Reincidência do FGTS sobre Aviso Prévio Indenizado | 0.53 | 0.4
| TOTAL | 19.47 | 8.18
| A + B + C + D = | 116.63 | 73.68
COD | DESCRIÇÃO | HORISTA % | MENSALISTA %
A | GRUPO A
A1 | INSS | 0 | 0
A2 | SESI | 1.5 | 1.5
A3 | SENAI | 1 | 1
A4 | INCRA | 0.2 | 0.2
A5 | SEBRAE | 0.6 | 0.6
A6 | Salário Educação | 2.5 | 2.5
A7 | Seguro Contra Acidentes de Trabalho | 3 | 3
A8 | FGTS | 8 | 8
A9 | SECONCI | 0 | 0
| TOTAL | 16.8 | 16.8
B | GRUPO B
B1 | Repouso Semanal Remunerado | 17.84 | 0
B2 | Feriados | 3.71 | 0
B3 | Auxílio - Enfermidade | 0.87 | 0.67
B4 | 13º Salário | 10.8 | 8.33
B5 | Licença Paternidade | 0.07 | 0.06
B6 | Faltas Justificadas | 0.72 | 0.56
B7 | Dias de Chuvas | 1.55 | 0
B8 | Auxílio Acidente de Trabalho | 0.11 | 0.08
B9 | Férias Gozadas | 8.71 | 6.73
B10 | Salário Maternidade | 0.03 | 0.03
| TOTAL | 44.41 | 16.46
C | GRUPO C
C1 | Aviso Prévio Indenizado | 5.4 | 4.17
C2 | Aviso Prévio Trabalhado | 0.13 | 0.1
C3 | Férias Indenizadas | 4.85 | 3.75
C4 | Depósito Rescisão Sem Justa Causa | 3.9 | 3.01
C5 | Indenização Adicional | 0.45 | 0.35
| TOTAL | 14.73 | 11.38
D | GRUPO D
D1 | Reincidência de Grupo A sobre Grupo B | 7.46 | 2.77
D2 | Reincidência de Grupo A sobre Aviso Prévio Trabalhado e Reincidência do FGTS sobre Aviso Prévio Indenizado | 0.45 | 0.35
| TOTAL | 7.91 | 3.12
| A + B + C + D = | 83.85 | 47.76
COD | DESCRIÇÃO | HORISTA % | MENSALISTA %
A | GRUPO A
A1 | INSS | 20 | 20
A2 | SESI | 1.5 | 1.5
A3 | SENAI | 1 | 1
A4 | INCRA | 0.2 | 0.2
A5 | SEBRAE | 0.6 | 0.6
A6 | Salário Educação | 2.5 | 2.5
A7 | Seguro Contra Acidentes de Trabalho | 3 | 3
A8 | FGTS | 8 | 8
A9 | SECONCI | 0 | 0
| TOTAL | 36.8 | 36.8
B | GRUPO B
B1 | Repouso Semanal Remunerado | 17.86 | 0
B2 | Feriados | 3.93 | 0
B3 | Auxíl io - Enfermidade | 0.86 | 0.66
B4 | 13º Salário | 10.86 | 8.33
B5 | Licença Paternidade | 0.07 | 0.05
B6 | Faltas Justificadas | 0.72 | 0.56
B7 | Dias de Chuvas | 1.45 | 0
B8 | Auxíl io Acidente de Trabalho | 0.1 | 0.08
B9 | Férias Gozadas | 9.65 | 7.4
B10 | Salário Maternidade | 0.04 | 0.03
| TOTAL | 45.54 | 17.11
C | GRUPO C
C1 | Aviso Prévio Indenizado | 4.78 | 3.67
C2 | Aviso Prévio Trabalhado | 0.11 | 0.09
C3 | Férias Indenizadas | 3.99 | 3.06
C4 | Depósito Rescisão Sem Justa Causa | 3.13 | 2.4
C5 | Indenização Adicional | 0.4 | 0.31
| TOTAL | 12.41 | 9.53
D | GRUPO D
D1 | Reincidência de Grupo A sobre Grupo B | 16.76 | 6.3
D2 | Reincidência de Grupo A sobre Aviso Prévio Trabalhado e Reincidência do FGTS sobre Aviso Prévio Indenizado | 0.42 | 0.33
| TOTAL | 17.18 | 6.63
| A + B + C + D = | 111.93 | 70.07