## PLANILHA ORCAMENTARIA
ITEM | CÓDIGO | DESCRIÇÃO | FONTE | UND | QUANTIDADE | PREÇO UNITÁRIO R$ | PREÇO TOTAL R$
1 | SERVIÇOS PRELIMINARES | [5 empty] | 24626.21
1.1 | 103689 | FORNECIMENTO E INSTALAÇÃO DE PLACA DE OBRA COM CHAPA GALVANIZADA E ESTRUTURA DE MADEIRA. AF_03/2022_PS | SINAPI | M2 | 2 | 380.04 | 760.08
1.2 | 012223 | TAPUME/CERCAMENTO ALTURA 1,20m TELA PLASTICA FACHADEIRA | SBC | M | 180 | 22.28 | 4010.4
1.3 | 00010777 | LOCACAO DE CONTAINER 2,30 X 4,30 M, ALT. 2,50 M, PARA SANITARIO, COM 3 BACIAS, 4 CHUVEIROS, 1 LAVATORIO E 1 MICTORIO (NAO INCLUI MOBILIZACAO/DESMOBILIZACAO) | SINAPI | MES | 3 | 1094.54 | 3283.62
1.4 | S04654 | Locação de container - Almoxarifado sem banheiro - 6,00 x 2,40m - Rev 02_02/2022 | ORSE | mês | 3 | 988.72 | 2966.16
1.5 | 90779 | ENGENHEIRO CIVIL DE OBRA SENIOR COM ENCARGOS COMPLEMENTARES | SINAPI | H | 51 | 214.27 | 10927.77
1.6 | S11123 | Entrada de energia elétrica monofásica demanda entre 3,8 e 6,3 kw - Rev 01 | ORSE | un | 1 | 2082.66 | 2082.66
1.7 | D00321 | Ligação provisoria - agua/esgoto | SEDOP | UN | 1 | 595.52 | 595.52
2 | DRENAGEM | [5 empty] | 45793.09
2.1 | 94228 | CALHA EM CHAPA DE AÇO GALVANIZADO NÚMERO 24, DESENVOLVIMENTO DE 50 CM, INCLUSO TRANSPORTE VERTICAL. AF_07/2019 | SINAPI | M | 76.4 | 122 | 9320.8
2.2 | 00012626 | SUPORTE METALICO PARA CALHA PLUVIAL, ZINCADO, DOBRADO, DIAMETRO ENTRE 119 E 170 MM, PARA DRENAGEM PREDIAL | SINAPI | UN | 152 | 54.55 | 8291.6
2.3 | 89578 | TUBO PVC, SÉRIE R, ÁGUA PLUVIAL, DN 100 MM, FORNECIDO E INSTALADO EM CONDUTORES VERTICAIS DE ÁGUAS PLUVIAIS. AF_06/2022 | SINAPI | M | 40 | 43.76 | 1750.4
2.4 | ED-49874 | CAIXA DE ESGOTO DE INSPEÇÃO/PASSAGEM EM ALVENARIA (40X40X60CM), REVESTIMENTO EM ARGAMASSA COM ADITIVO IMPERMEABILIZANTE, COM TAMPA DE CONCRETO, INCLUSIVE ESCAVAÇÃO, REATERRO E TRANSPORTE E RETIRADA DO MATERIAL ESCAVADO (EM CAÇAMBA) | SETOP | un | 6 | 268.2 | 1609.2
2.5 | C1436 | GRELHA DE FERRO P/ CALHAS E CAIXAS | SEINFRA | M2 | 2 | 200.23 | 400.46
2.6 | 95695 | CURVA 90 GRAUS, PVC, SERIE R, ÁGUA PLUVIAL, DN 100 MM, JUNTA ELÁSTICA, FORNECIDO E INSTALADO EM CONDUTORES VERTICAIS DE ÁGUAS PLUVIAIS. AF_06/2022 | SINAPI | UN | 24 | 77.79 | 1866.96
2.7 | 88251 | AUXILIAR DE SERRALHEIRO COM ENCARGOS COMPLEMENTARES | SINAPI | H | 8 | 27.83 | 222.64
2.8 | 88315 | SERRALHEIRO COM ENCARGOS COMPLEMENTARES | SINAPI | H | 8 | 31.65 | 253.2
2.9 | 101618 | PREPARO DE FUNDO DE VALA COM LARGURA MENOR QUE 1,5 M, COM CAMADA DE AREIA, LANÇAMENTO MANUAL. AF_08/2020 | SINAPI | M3 | 5 | 265.95 | 1329.75
2.10 | S08579 | Assentamento de tubo de concreto poroso d=0.20 m | ORSE | m | 145 | 12.75 | 1848.75
2.11 | 00012583 | TUBO DE CONCRETO SIMPLES POROSO PARA DRENAGEM (DRENO POROSO), COM ENCAIXE MACHO E FEMEA, DIAMETRO NOMINAL DE 200 MM | SINAPI | M | 145 | 38.41 | 5569.45
2.12 | C041041-1 | ESCAVAÇÃO MECANIZADA DE VALA COM PROF. MAIOR QUE 1,5 M E ATÉ 3,0 M(MÉDIA ENTRE MONTANTE E JUSANTE/UMA COMPOSIÇÃO POR TRECHO), COM ESCAVADEIRA HIDRÁULICA (0,8 M3/111 HP), LARG. MAIOR QUE 2,5 M, EM SOLO DE 1A CATEGORIA, LOCAIS COM BAIXO NÍVEL DE INTERFERÊNCIA. ADAPTADO SINAPI REF 90092/90093 | CAGEPA | M3 | 30 | 7.98 | 239.4
2.13 | 93382 | REATERRO MANUAL DE VALAS COM COMPACTAÇÃO MECANIZADA. AF_04/2016 | SINAPI | M3 | 9 | 42.94 | 386.46
2.14 | 97904 | CAIXA ENTERRADA HIDRÁULICA RETANGULAR EM ALVENARIA COM TIJOLOS CERÂMICOS MACIÇOS, DIMENSÕES INTERNAS: 1X1X0,6 M PARA REDE DE ESGOTO. AF_12/2020 | SINAPI | UN | 2 | 1130.47 | 2260.94
2.15 | 0903845 | Lastro de brita comercial - espalhamento mecânico | SICRO NOVO | m³ | 2 | 155.03 | 310.06
2.16 | 4816016 | Rachão ou pedra de mão produzida | SICRO NOVO | m³ | 6.6 | 47.41 | 312.91
2.17 | I00465 | Caixa d'agua fibra vidro 15.000 litros - Fortlev-Torres (ou similar) | ORSE | un | 1 | 7421.46 | 7421.46
2.18 | 15.004.0090-A | INSTALACAO E COLOCACAO DE TORNEIRA PARA JARDIM OU DE LAVAGEM(EXCLUSIVE FORNECIMENTO DA TORNEIRA),COMPREENDENDO: 2,00M DETUBO DE PVC DE 20MM E CONEXOES | EMOP | UN | 1 | 207.17 | 207.17
2.19 | 1 A 00 716 00 | Areia comercial | SICRO 2 | m3 | 3 | 84.66 | 253.98
2.20 | DR 30.20.0050 (A) | CAIXA DE INSPEÇÃO EM CONCRETO PRÉ-MOLDADO DN 60CM COM TAMPA H= 60CM - FORNECIMENTO E INSTALACAO | SCO | un | 2 | 968.75 | 1937.5
3 | PAVIMENTAÇÃO | [5 empty] | 81034.24
3.1 | 94275 | ASSENTAMENTO DE GUIA (MEIO-FIO) EM TRECHO RETO, CONFECCIONADA EM CONCRETO PRÉ-FABRICADO, DIMENSÕES 100X15X13X20 CM (COMPRIMENTO X BASE INFERIOR X BASE SUPERIOR X ALTURA), PARA URBANIZAÇÃO INTERNA DE EMPREENDIMENTOS. AF_06/2016 | SINAPI | M | 385 | 60.79 | 23404.15
3.2 | 92398 | EXECUÇÃO DE PAVIMENTO EM PISO INTERTRAVADO, COM BLOCO RETANGULAR COR NATURAL DE 20 X 10 CM, ESPESSURA 8 CM. AF_10/2022 | SINAPI | M2 | 424.5 | 96.64 | 41023.68
3.3 | S12135 | Grama batatais em placas, fornecimento e plantio | ORSE | m2 | 398.29 | 25.61 | 10200.21
3.4 | PJ 20.05.0200 (/) | Aterro com terra preta simples, para execução de gramados. | SCO | m3 | 15 | 427.08 | 6406.2
4 | MOVIMENTAÇÃO DE TERRA | [5 empty] | 8480.1
4.1 | 03.040.0001-A | ESCAVACAO,CARGA E TRANSPORTE DE MATERIAL DE 1�CATEGORIA,UTILIZANDO MOTO-ESCAVO-TRANSPORTADOR,TRATOR(PUSHER) E MOTONIVELADORA,ADMITINDO UMA DISTANCIA MEDIA DE TRANSPORTE DE 100,00M | EMOP | M3 | 516 | 8.59 | 4432.44
4.2 | 97083 | COMPACTAÇÃO MECÂNICA DE SOLO PARA EXECUÇÃO DE RADIER, COM COMPACTADOR DE SOLOS A PERCUSSÃO. AF_09/2017 - PISO QUADRA | SINAPI | M2 | 1006.88 | 4.02 | 4047.66
5 | PISO DA QUADRA | [5 empty] | 179339.18
5.1 | 0903845 | Lastro de brita comercial - espalhamento mecânico - 5 cm | SICRO NOVO | m³ | 37.6 | 155.03 | 5829.13
5.2 | 97113 | APLICAÇÃO DE LONA PLÁSTICA PARA EXECUÇÃO DE PAVIMENTOS DE CONCRETO. AF_04/2022 | SINAPI | M2 | 732.2 | 4.12 | 3016.66
5.3 | 92915 | ARMAÇÃO DE ESTRUTURAS DIVERSAS DE CONCRETO ARMADO, EXCETO VIGAS, PILARES, LAJES E FUNDAÇÕES, UTILIZANDO AÇO CA-60 DE 5,0 MM - MONTAGEM. AF_06/2022 | SINAPI | KG | 1633.77 | 21.13 | 34521.56
5.4 | 92267 | FABRICAÇÃO DE FÔRMA PARA LAJES, EM CHAPA DE MADEIRA COMPENSADA RESINADA, E = 17 MM. AF_09/2020 | SINAPI | M2 | 11.3 | 107.57 | 1215.54
5.5 | 00001525 | CONCRETO USINADO BOMBEAVEL, CLASSE DE RESISTENCIA C30, BRITA 0 E 1, SLUMP = 100 +/- 20 MM, COM BOMBEAMENTO (DISPONIBILIZACAO DE BOMBA), SEM O LANCAMENTO (NBR 8953) | SINAPI | M3 | 75.3 | 689.62 | 51928.39
5.6 | I08704 | Polimento de piso | ORSE | m2 | 752.96 | 34.61 | 26059.95
5.7 | 00003671 | JUNTA PLASTICA DE DILATACAO PARA PISOS, COR CINZA, 17 X 3 MM (ALTURA X ESPESSURA) | SINAPI | M | 500 | 1.59 | 795
5.8 | 102494 | PINTURA DE PISO COM TINTA EPÓXI, APLICAÇÃO MANUAL, 2 DEMÃOS, INCLUSO PRIMER EPÓXI. AF_05/2021 | SINAPI | M2 | 480 | 78.99 | 37915.2
5.9 | 102505 | PINTURA DE DEMARCAÇÃO DE QUADRA POLIESPORTIVA COM BORRACHA CLORADA, E = 5 CM, APLICAÇÃO MANUAL. AF_05/2021 | SINAPI | M | 275.7 | 12.09 | 3333.21
5.10 | 03.40.18 (E) | LIMPEZA DE CONCRETO E ARMADURA COM ESCOVA DE AÇO | SIURB | M2 | 732.2 | 20.11 | 14724.54
6 | PINTURA DOS PILARES | [5 empty] | 7191.24
6.1 | S02296 | Pintura para exteriores, sobre paredes, com lixamento, aplicação de 01 demão de selador acrílico, 01 demão de textura acrílica branca e 02 demãos de tinta acrílica convencional | ORSE | m2 | 147 | 48.92 | 7191.24
7 | COBERTURA | [5 empty] | 355120.08
7.1 | 94213 | TELHAMENTO COM TELHA DE AÇO/ALUMÍNIO E = 0,5 MM, COM ATÉ 2 ÁGUAS, INCLUSO IÇAMENTO. AF_07/2019 | SINAPI | M2 | 1030.4 | 82.95 | 85471.68
7.2 | 100776 | ESTRUTURA TRELIÇADA DE COBERTURA, TIPO ARCO, COM LIGAÇÕES PARAFUSADAS, INCLUSOS PERFIS METÁLICOS, CHAPAS METÁLICAS, MÃO DE OBRA E TRANSPORTE COM GUINDASTE - FORNECIMENTO E INSTALAÇÃO. AF_01/2020_PSA | SINAPI | KG | 3800 | 29.64 | 112632
7.3 | 100769 | CONTRAVENTAMENTO COM CANTONEIRAS DE AÇO, ABAS IGUAIS, COM CONEXÕES PARAFUSADAS, INCLUSOS MÃO DE OBRA, TRANSPORTE E IÇAMENTO UTILIZANDO GUINDASTE, PARA EDIFÍCIOS DE 3 A 5 PAVIMENTOS - FORNECIMENTO E INSTALAÇÃO. AF_01/2020_PSA | SINAPI | KG | 400 | 32.06 | 12824
7.4 | 00043692 | PERFIL "U" EM CHAPA ACO DOBRADA, E = 3,04 MM, H = 20 CM, ABAS = 5 CM (4,47 KG/M) | SINAPI | KG | 2100 | 16.62 | 34902
7.5 | I007669 | PERFIL CHAPA DOBRADA"U"ENRIGECIDA 200x75x3,75mm(11,04kg/m) | SBC | KG | 3100 | 14.66 | 45446
7.6 | I031882 | PERFIL CHAPA DOBRADA "U" ENRIJECIDA 150x60x3,04mm(6,83kg/m) | SBC | KG | 2800 | 14.66 | 41048
7.7 | 88315 | SERRALHEIRO COM ENCARGOS COMPLEMENTARES | SINAPI | H | 160 | 31.65 | 5064
7.8 | 88316 | SERVENTE COM ENCARGOS COMPLEMENTARES | SINAPI | H | 160 | 26.32 | 4211.2
7.9 | 100719 | PINTURA COM TINTA ALQUÍDICA DE FUNDO (TIPO ZARCÃO) PULVERIZADA SOBRE PERFIL METÁLICO EXECUTADO EM FÁBRICA (POR DEMÃO). AF_01/2020_PE | SINAPI | M2 | 280 | 13.88 | 3886.4
7.10 | 100716 | JATEAMENTO ABRASIVO COM GRANALHA DE AÇO EM PERFIL METÁLICO EM FÁBRICA. AF_01/2020 | SINAPI | M2 | 280 | 34.41 | 9634.8
8 | EQUIPAMENTOS | [5 empty] | 79673.02
8.1 | 00025398 | CONJUNTO PARA FUTSAL COM PAR DE TRAVES OFICIAIS DE 3,00 X 2,00 M EM TUBO DE ACO GALVANIZADO 3" COM REQUADROS EM TUBO DE 1", PINTURA EM PRIMER COM TINTA ESMALTE SINTETICO E REDES DE POLIETILENO FIO 4 MM | SINAPI | UN | 1 | 6272.92 | 6272.92
8.2 | 00025399 | CONJUNTO PARA QUADRA DE VOLEI COM POSTES EM TUBO DE ACO GALVANIZADO 3", H = *255* CM, PINTURA EM TINTA ESMALTE SINTETICO, REDE DE NYLON COM 2 MM, MALHA 10 X 10 CM E ANTENAS OFICIAIS EM FIBRA DE VIDRO | SINAPI | UN | 1 | 3808.2 | 3808.2
8.3 | C1347 | CONJUNTO PARA BASQUETE COM TABELAS EM COMPENSADO NAVAL, MODELO OFICIAL, 1,05X1,80M, ESP. 18MM, COMPLETO, INCLUSIVE ESTRUTURA EM TUBOS DE AÇO GALVANIZADO DE 4" E DE 1", ACABAMENTO EM MASSA PLÁSTICA, PRIMER E TINTA ESMALTE SINTÉTICO, COM REFORÇO TIPO MÃO FRANCESA, AVANÇO LIVRE DE 2,30M | SEINFRA | CJ | 1 | 3932.13 | 3932.13
8.4 | 15.80.060 | Esmalte em estrutura metalica inclusive preparo e retoque de zarcao | SP Educação | M2 | 414 | 19.5 | 8073
8.5 | S01900 | Fornecimento e instalação de rede de proteção em nylon malha 10 x 10 cm para quadra de esporte | ORSE | m² | 540 | 24.72 | 13348.8
8.6 | S102362S | Alambrado para quadra poliesportiva, estruturado por tubos de aco galvanizado, (montantes com diametro 2", travessas e escoras com diâmetro 1 ¼?), com tela de arame galvanizado, fio 14 bwg e malha quadrada 5x5cm (exceto mureta). af_03/2021 | ORSE | m2 | 207 | 213.71 | 44237.97
9 | INSTALAÇÕES ELÉTRICAS | [5 empty] | 67062.37
9.1 | Entrada de Energia | [5 empty] | 22570.33
9.1.1 | 93670 | DISJUNTOR TRIPOLAR TIPO DIN, CORRENTE NOMINAL DE 25A - FORNECIMENTO E INSTALAÇÃO. AF_10/2020 | SINAPI | UN | 1 | 87.84 | 87.84
9.1.2 | PLEO-173205 | TERMINAL TIPO OLHAL C/SOLDA | Composições Próprias | UN | 4 | 15.88 | 63.52
9.1.3 | 071872 | PARAFUSO SEXTAVADO CABEÇA LENTILHA D = 1/4" X 5/8" | GOINFRA CIVIL | Un | 8 | 0.59 | 4.72
9.1.4 | MAT106200 | Porca sextavada de Porca sextavada de aço galvanizado, de 1/4" | SCO | un | 8 | 0.43 | 3.44
9.1.5 | 93368 | REATERRO MECANIZADO DE VALA COM ESCAVADEIRA HIDRÁULICA (CAPACIDADE DA CAÇAMBA: 0,8 M³ / POTÊNCIA: 111 HP), LARGURA ATÉ 1,5 M, PROFUNDIDADE DE 1,5 A 3,0 M, COM SOLO DE 1ª CATEGORIA EM LOCAIS COM BAIXO NÍVEL DE INTERFERÊNCIA. AF_04/2016 | SINAPI | M3 | 29.5 | 22.25 | 656.38
9.1.6 | 102281 | ESCAVAÇÃO MECANIZADA DE VALA COM PROF. MAIOR QUE 1,5 M ATÉ 3,0 M (MÉDIA MONTANTE E JUSANTE/UMA COMPOSIÇÃO POR TRECHO),COM ESCAVADEIRA (1,2 M3),LARG. DE 1,5 M A 2,5 M, EM SOLO DE 1A CATEGORIA, LOCAIS COM BAIXO NÍVEL DE INTERFERÊNCIA. AF_02/2021 | SINAPI | M3 | 29.5 | 6.69 | 197.36
9.1.7 | 92982 | CABO DE COBRE FLEXÍVEL ISOLADO, 16 MM², ANTI-CHAMA 0,6/1,0 KV, PARA DISTRIBUIÇÃO - FORNECIMENTO E INSTALAÇÃO. AF_12/2015 | SINAPI | M | 650 | 20.54 | 13351
9.1.8 | 00002442 | ELETRODUTO/DUTO PEAD FLEXIVEL PAREDE SIMPLES, CORRUGACAO HELICOIDAL, COR PRETA, SEM ROSCA, DE 3", PARA CABEAMENTO SUBTERRANEO (NBR 15715) | SINAPI | M | 120 | 19.05 | 2286
9.1.9 | S06387 | *Caixa de passagem cp2-080 (60x60x80cm) | ORSE | un | 9 | 653.83 | 5884.47
9.1.10 | S07927 | Terminal de compressão para cabo de 16 mm2 - fornecimento e instalação | ORSE | un | 10 | 3.56 | 35.6
9.2 | Instalações Elétricas Internas | [5 empty] | 21995.85
9.2.1 | 15.018.0498-0 | ELETROCALHA PERFURADA,COM TAMPA,TIPO "U",50X50MM,TRATAMENTO SUPERFICIAL PRE-ZINCADO A QUENTE,INCLUSIVE CONEXOES,ACESSORIOS E FIXACAO SUPERIOR.FORNECIMENTO E COLOCACAO | EMOP | M | 3 | 101.74 | 305.22
9.2.2 | 11028-IFRS | ACOPLAMENTO ELETROCALHA 100X50 EM PAINEL | Composições Próprias | UNID | 1 | 12 | 12
9.2.3 | I025833 | PLACA DE SINALIZACAO FOTOLUMINESCENTE RISCO DE CHOQUE 15x20cm NBR 13434-2:2004 | SBC | UN | 1 | 14.83 | 14.83
9.2.4 | 00039756 | QUADRO DE DISTRIBUICAO COM BARRAMENTO TRIFASICO, DE SOBREPOR, EM CHAPA DE ACO GALVANIZADO, PARA 12 DISJUNTORES DIN, 100 A | SINAPI | UN | 1 | 494.58 | 494.58
9.2.5 | 93653 | DISJUNTOR MONOPOLAR TIPO DIN, CORRENTE NOMINAL DE 10A - FORNECIMENTO E INSTALAÇÃO. AF_10/2020 | SINAPI | UN | 5 | 13.57 | 67.85
9.2.6 | S07871 | Disjuntor monopolar DR 25 A - Dispositivo residual diferencial, tipo AC, ref.5SU1 Siemens ou similar (*OBS.: corrente nominal 10A) | ORSE | un | 2 | 96.94 | 193.88
9.2.7 | I09332 | Dispositivo de proteção contra surto de tensão DPS 40KA - 440v (para-raio) | ORSE | un | 3 | 87.93 | 263.79
9.2.8 | S08006 | Terminal de compressão para cabo de 2,50 mm2 - fornecimento e instalação | ORSE | un | 7 | 2.36 | 16.52
9.2.9 | C3482 | TERMINAL OLHAL PARA CABO DE 1,50MM2 À 2,50MM2 | SEINFRA | UN | 14 | 8.81 | 123.34
9.2.10 | 91926 | CABO DE COBRE FLEXÍVEL ISOLADO, 2,5 MM², ANTI-CHAMA 450/750 V, PARA CIRCUITOS TERMINAIS - FORNECIMENTO E INSTALAÇÃO. AF_03/2023 | SINAPI | M | 563.71 | 5.29 | 2982.03
9.2.11 | ED-49320 | ELETRODUTO DE AÇO GALVANIZADO MÉDIO, INCLUSIVE CONEXÕES, SUPORTES E FIXAÇÃO DN 40 (1.1/2"), APARENTE, INSTALADO EM PAREDE. | SETOP | m | 2 | 45.91 | 91.82
9.2.12 | 060222 | LUMINARIA INDUSTRIAL PENDENTE LED HIGH BAY LIGHT 200W | SBC | UN | 20 | 657.23 | 13144.6
9.2.13 | 00002504 | ELETRODUTO FLEXIVEL, EM ACO GALVANIZADO, REVESTIDO EXTERNAMENTE COM PVC PRETO, DIAMETRO EXTERNO DE 25 MM (3/4"), TIPO SEALTUBO | SINAPI | M | 110 | 28.76 | 3163.6
9.2.14 | S11304 | Conector reto de aluminio para eletroduto de 3/4", para adaptar entrada de eletroduto metalico flexivel em quadros - fornecimento e instalação | ORSE | un | 42 | 4.45 | 186.9
9.2.15 | 00002503 | ELETRODUTO FLEXIVEL, EM ACO GALVANIZADO, REVESTIDO EXTERNAMENTE COM PVC PRETO, DIAMETRO EXTERNO DE 50 MM( 1 1/2"), TIPO SEALTUBO | SINAPI | M | 10 | 73.24 | 732.4
9.2.16 | 00002527 | CONECTOR RETO DE ALUMINIO PARA ELETRODUTO DE 1 1/2", PARA ADAPTAR ENTRADA DE ELETRODUTO METALICO FLEXIVEL EM QUADROS | SINAPI | UN | 2 | 10.53 | 21.06
9.2.17 | 00039141 | ABRACADEIRA EM ACO PARA AMARRACAO DE ELETRODUTOS, TIPO U SIMPLES, COM 1 1/2" | SINAPI | UN | 5 | 2.05 | 10.25
9.2.18 | 00039138 | ABRACADEIRA EM ACO PARA AMARRACAO DE ELETRODUTOS, TIPO U SIMPLES, COM 3/4" | SINAPI | UN | 80 | 1.14 | 91.2
9.2.19 | S10275 | Caixa metálica com uma tomada 2P+T para instalação aparente | ORSE | un | 2 | 39.99 | 79.98
9.3 | SPDA E ATERRAMENTO QUADRA | [5 empty] | 22496.19
9.3.1 | 020210 | ABERTURA E FECHAMENTO MANUAL DE VALA PARA ATERRAMENTO | SBC | M | 186 | 12.24 | 2276.64
9.3.2 | 078200 | CABO COBRE NU CORDOALHA PARA ATERRAMENTO 19 FIOS 1 AWG 50mm2 (incluindo descidas até conexão na caixa) | SBC | M | 186 | 72.91 | 13561.26
9.3.3 | 09.80.22 (E) | TERMINAL OU CONECTOR DE PRESSÃO - PARA CABO 50MM2 (subsistema de captação, conexão telha-cabo) | SIURB | UN | 6 | 31.69 | 190.14
9.3.4 | S160324 | Caixa de equalização de potenciais para uso interno e externo com cinco (5) terminais para aterramento (BEP), em polipropileno, ref. TEL-902, marca de referência Termotécnica ou equivalente | IOPES | und | 1 | 298 | 298
9.3.5 | 98111 | CAIXA DE INSPEÇÃO PARA ATERRAMENTO, CIRCULAR, EM POLIETILENO, DIÂMETRO INTERNO = 0,3 M (com tampa) | SINAPI | UN | 6 | 65.5 | 393
9.3.6 | 09.17.27 (E) | CARTUCHO PARA CONEXÃO EXOTERMICA CABO/ HASTE | SIURB | UN | 7 | 215.75 | 1510.25
9.3.7 | 09.17.26 (E) | CARTUCHO PARA CONEXÃO EXOTERMICA CABO/ CABO | SIURB | UN | 2 | 150.16 | 300.32
9.3.8 | 02343 | ELETRODUTO DE PVC PRETO,RIGIDO ROSQUEAVEL,COM ROSCA EM AMBAS EXTREMIDADES,EM BARRAS DE 3 METROS,DE 1" | EMOP | UN | 8 | 16.43 | 131.44
9.3.9 | IT 25.70.0103 (A) | Haste para aterramento, tipo Copperweld, de 5/8" (16mm), com 2,40m de comprimento, referência PK-065, Paraklin ou similar. Fornecimento e instalação. | SCO | un | 9 | 274.15 | 2467.35
9.3.10 | 39.10.160 | Terminal de pressão/compressão para cabo de 50 mm² (junção conexão telha com estrutura metálica) | SP Obras | UN | 6 | 27.77 | 166.62
9.3.11 | S09901 | Fornecimento de molde de solda exotérmica tipo "T" para cabo 35 mm² | ORSE | un | 1 | 208.87 | 208.87
9.3.12 | 170303 | ABERTURA E FECHAMENTO DE RASGOS EM PISOS/CONTRAPISOS (passagem das descidas) | SBC | M | 32 | 29.69 | 950.08
9.3.13 | I11348 | Abraçadeira tipo U, d=1", p/ eletrodutos | ORSE | un | 18 | 0.87 | 15.66
9.3.14 | I07142 | Curva 180° eletroduto pvc roscável, d= 1" | ORSE | un | 8 | 3.32 | 26.56
10 | FECHAMENTO DA QUADRA | [5 empty] | 206498.94
10.1 | FUNDAÇÕES | [5 empty] | 2710.2
10.1.1 | 96521 | ESCAVAÇÃO MECANIZADA PARA BLOCO DE COROAMENTO OU SAPATA COM RETROESCAVADEIRA (INCLUINDO ESCAVAÇÃO PARA COLOCAÇÃO DE FÔRMAS). AF_06/2017 | SINAPI | M3 | 32 | 55.95 | 1790.4
10.1.2 | 03.40.70 (E) | ANCORAGEM DE BARRAS DE AÇO COM ADESIVO A BASE DE EPÓXI | SIURB | UN | 60 | 15.33 | 919.8
10.2 | ESTRUTURA EM H | [5 empty] | 43897.01
10.2.1 | 92760 | ARMAÇÃO DE PILAR OU VIGA DE UMA ESTRUTURA CONVENCIONAL DE CONCRETO ARMADO EM UM EDIFÍCIO DE MÚLTIPLOS PAVIMENTOS UTILIZANDO AÇO CA-50 DE 6,3 MM - MONTAGEM. AF_12/2015(VIGA) | SINAPI | KG | 141.6 | 17.3 | 2449.68
10.2.2 | 92763 | ARMAÇÃO DE PILAR OU VIGA DE UMA ESTRUTURA CONVENCIONAL DE CONCRETO ARMADO EM UM EDIFÍCIO DE MÚLTIPLOS PAVIMENTOS UTILIZANDO AÇO CA-50 DE 12,5 MM - MONTAGEM. AF_12/2015 (VIGA) | SINAPI | KG | 304.6 | 12.47 | 3798.36
10.2.3 | 92477 | MONTAGEM E DESMONTAGEM DE FÔRMA DE VIGA, ESCORAMENTO COM GARFO DE MADEIRA, PÉ-DIREITO DUPLO, EM CHAPA DE MADEIRA PLASTIFICADA, 18 UTILIZAÇÕES. AF_09/2020 | SINAPI | M2 | 53.6 | 136.38 | 7309.97
10.2.4 | 103674 | CONCRETAGEM DE VIGAS E LAJES, FCK=25 MPA, PARA LAJES PREMOLDADAS COM USO DE BOMBA - LANÇAMENTO, ADENSAMENTO E ACABAMENTO. AF_02/2022_PS | SINAPI | M3 | 5.06 | 811.21 | 4104.72
10.2.5 | 92760 | ARMAÇÃO DE PILAR OU VIGA DE UMA ESTRUTURA CONVENCIONAL DE CONCRETO ARMADO EM UM EDIFÍCIO DE MÚLTIPLOS PAVIMENTOS UTILIZANDO AÇO CA-50 DE 6,3 MM - MONTAGEM. AF_12/2015 - PILARES | SINAPI | KG | 95.8 | 17.3 | 1657.34
10.2.6 | 92763 | ARMAÇÃO DE PILAR OU VIGA DE ESTRUTURA CONVENCIONAL DE CONCRETO ARMADO UTILIZANDO AÇO CA-50 DE 12,5 MM - MONTAGEM. AF_06/2022 | SINAPI | KG | 450.8 | 12.47 | 5621.48
10.2.7 | 92433 | MONTAGEM E DESMONTAGEM DE FÔRMA DE PILARES RETANGULARES E ESTRUTURAS SIMILARES, PÉ-DIREITO DUPLO, EM CHAPA DE MADEIRA COMPENSADA PLASTIFICADA, 10 UTILIZAÇÕES. AF_09/2020 | SINAPI | M2 | 60 | 97.13 | 5827.8
10.2.8 | 103672 | CONCRETAGEM DE PILARES, FCK = 25 MPA, COM USO DE BOMBA - LANÇAMENTO, ADENSAMENTO E ACABAMENTO. AF_02/2022_PS | SINAPI | M3 | 5.14 | 787.71 | 4048.83
10.2.9 | 87878 | CHAPISCO APLICADO EM ALVENARIAS E ESTRUTURAS DE CONCRETO INTERNAS, COM COLHER DE PEDREIRO. ARGAMASSA TRAÇO 1:3 COM PREPARO MANUAL. AF_06/2014 | SINAPI | M2 | 113.6 | 5.83 | 662.29
10.2.10 | 87792 | EMBOÇO OU MASSA ÚNICA EM ARGAMASSA TRAÇO 1:2:8, PREPARO MECÂNICO COM BETONEIRA 400 L, APLICADA MANUALMENTE EM PANOS CEGOS DE FACHADA (SEM PRESENÇA DE VÃOS), ESPESSURA DE 25 MM. AF_08/2022 | SINAPI | M2 | 113.6 | 46.33 | 5263.09
10.2.11 | 88485 | FUNDO SELADOR ACRÍLICO, APLICAÇÃO MANUAL EM PAREDE, UMA DEMÃO. AF_04/2023 | SINAPI | M2 | 113.6 | 4.5 | 511.2
10.2.12 | 95623 | APLICAÇÃO MANUAL DE TINTA LÁTEX ACRÍLICA EM PANOS SEM PRESENÇA DE VÃOS DE EDIFÍCIOS DE MÚLTIPLOS PAVIMENTOS, DUAS DEMÃOS. AF_11/2016 | SINAPI | M2 | 113.6 | 16.12 | 1831.23
10.2.13 | 018506 | ALUGUEL MENSAL ANDAIME TUBULAR ATE ALTURA 9,0 METROS | SBC | UN | 2 | 405.51 | 811.02
10.3 | FECHAMENTO ALVENARIA | [5 empty] | 29949.76
10.3.1 | 103326 | ALVENARIA DE VEDAÇÃO DE BLOCOS CERÂMICOS FURADOS NA VERTICAL DE 19X19X39 CM (ESPESSURA 19 CM) E ARGAMASSA DE ASSENTAMENTO COM PREPARO EM BETONEIRA. AF_12/2021 | SINAPI | M2 | 111.5 | 111.59 | 12442.29
10.3.2 | 87878 | CHAPISCO APLICADO EM ALVENARIAS E ESTRUTURAS DE CONCRETO INTERNAS, COM COLHER DE PEDREIRO. ARGAMASSA TRAÇO 1:3 COM PREPARO MANUAL. AF_06/2014 | SINAPI | M2 | 222.9 | 5.83 | 1299.51
10.3.3 | 87792 | EMBOÇO OU MASSA ÚNICA EM ARGAMASSA TRAÇO 1:2:8, PREPARO MECÂNICO COM BETONEIRA 400 L, APLICADA MANUALMENTE EM PANOS CEGOS DE FACHADA (SEM PRESENÇA DE VÃOS), ESPESSURA DE 25 MM. AF_08/2022 | SINAPI | M2 | 222.9 | 46.33 | 10326.96
10.3.4 | 88485 | FUNDO SELADOR ACRÍLICO, APLICAÇÃO MANUAL EM PAREDE, UMA DEMÃO. AF_04/2023 | SINAPI | M2 | 222.9 | 4.5 | 1003.05
10.3.5 | 95623 | APLICAÇÃO MANUAL DE TINTA LÁTEX ACRÍLICA EM PANOS SEM PRESENÇA DE VÃOS DE EDIFÍCIOS DE MÚLTIPLOS PAVIMENTOS, DUAS DEMÃOS. AF_11/2016 | SINAPI | M2 | 222.9 | 16.12 | 3593.15
10.3.6 | 93202 | FIXAÇÃO (ENCUNHAMENTO) DE ALVENARIA DE VEDAÇÃO COM TIJOLO MACIÇO. AF_03/2016 | SINAPI | M | 40 | 32.12 | 1284.8
10.4 | ARQUIBANCADA ALVENARIA | [5 empty] | 69756.91
10.4.1 | 103320 | ALVENARIA DE VEDAÇÃO DE BLOCOS VAZADOS DE CONCRETO DE 19X19X39 CM (ESPESSURA 19 CM) E ARGAMASSA DE ASSENTAMENTO COM PREPARO EM BETONEIRA. AF_12/2021 | SINAPI | M2 | 138 | 154.05 | 21258.9
10.4.2 | 92768 | ARMAÇÃO DE LAJE DE ESTRUTURA CONVENCIONAL DE CONCRETO ARMADO UTILIZANDO AÇO CA-60 DE 5,0 MM - MONTAGEM. AF_06/2022 | SINAPI | KG | 256 | 17.34 | 4439.04
10.4.3 | 103674 | CONCRETAGEM DE VIGAS E LAJES, FCK=25 MPA, PARA LAJES PREMOLDADAS COM USO DE BOMBA - LANÇAMENTO, ADENSAMENTO E ACABAMENTO. AF_02/2022_PS | SINAPI | M3 | 7.5 | 811.21 | 6084.08
10.4.4 | 92475 | MONTAGEM E DESMONTAGEM DE FÔRMA DE VIGA, ESCORAMENTO COM GARFO DE MADEIRA, PÉ-DIREITO SIMPLES, EM CHAPA DE MADEIRA PLASTIFICADA, 14 UTILIZAÇÕES. AF_09/2020 | SINAPI | M2 | 68 | 111.18 | 7560.24
10.4.5 | 92480 | MONTAGEM E DESMONTAGEM DE FÔRMA DE VIGA, ESCORAMENTO METÁLICO, PÉ-DIREITO SIMPLES, EM CHAPA DE MADEIRA PLASTIFICADA, 18 UTILIZAÇÕES. AF_09/2020 | SINAPI | M2 | 68 | 119.93 | 8155.24
10.4.6 | 90284 | GRAUTE FGK=25 MPA; TRAÇO 1:1,3:1,6:0,4 (EM MASSA SECA DE CIMENTO/ AREIA GROSSA/ BRITA 0/ ADITIVO) - PREPARO MECÂNICO COM BETONEIRA 400 L. AF_09/2021 | SINAPI | M3 | 1 | 766.37 | 766.37
10.4.7 | 03.40.70 (E) | ANCORAGEM DE BARRAS DE AÇO COM ADESIVO A BASE DE EPÓXI | SIURB | UN | 30 | 15.33 | 459.9
10.4.8 | 87879 | CHAPISCO APLICADO EM ALVENARIAS E ESTRUTURAS DE CONCRETO INTERNAS, COM COLHER DE PEDREIRO. ARGAMASSA TRAÇO 1:3 COM PREPARO EM BETONEIRA 400L. AF_06/2014 | SINAPI | M2 | 150 | 5.31 | 796.5
10.4.9 | 87529 | MASSA ÚNICA, PARA RECEBIMENTO DE PINTURA, EM ARGAMASSA TRAÇO 1:2:8, PREPARO MECÂNICO COM BETONEIRA 400L, APLICADA MANUALMENTE EM FACES INTERNAS DE PAREDES, ESPESSURA DE 20MM, COM EXECUÇÃO DE TALISCAS. AF_06/2014 | SINAPI | M2 | 150 | 43.97 | 6595.5
10.4.10 | 88485 | FUNDO SELADOR ACRÍLICO, APLICAÇÃO MANUAL EM PAREDE, UMA DEMÃO. AF_04/2023 | SINAPI | M2 | 242.5 | 4.5 | 1091.25
10.4.11 | 95623 | APLICAÇÃO MANUAL DE TINTA LÁTEX ACRÍLICA EM PANOS SEM PRESENÇA DE VÃOS DE EDIFÍCIOS DE MÚLTIPLOS PAVIMENTOS, DUAS DEMÃOS. AF_11/2016 | SINAPI | M2 | 242.5 | 16.12 | 3909.1
10.4.12 | I02847 | Madeira angelin vermelho, aparelhada | ORSE | m3 | 1.39 | 3728.55 | 5182.68
10.4.13 | 88262 | CARPINTEIRO DE FORMAS COM ENCARGOS COMPLEMENTARES | SINAPI | H | 24 | 31.43 | 754.32
10.4.14 | 88239 | AJUDANTE DE CARPINTEIRO COM ENCARGOS COMPLEMENTARES | SINAPI | H | 16 | 27.68 | 442.88
10.4.15 | 102233 | PINTURA IMUNIZANTE PARA MADEIRA, 1 DEMÃO. AF_01/2021 | SINAPI | M2 | 40.6 | 15.05 | 611.03
10.4.16 | 102196 | PINTURA FUNDO NIVELADOR POLIURETÂNICO INCOLOR EM MADEIRA. AF_01/2021 | SINAPI | M2 | 40.6 | 3.3 | 133.98
10.4.17 | 102215 | PINTURA VERNIZ (INCOLOR) POLIURETÂNICO (RESINA ALQUÍDICA MODIFICADA) EM MADEIRA, 2 DEMÃOS. AF_01/2021 | SINAPI | M2 | 40.6 | 22.84 | 927.3
10.4.18 | 00013279 | CHUMBADOR DE ACO TIPO PARABOLT, * 5/8" X 200* MM, COM PORCA E ARRUELA | SINAPI | KG | 20 | 29.43 | 588.6
10.5 | FECHAMENTO EM POLIPROPILENO | [5 empty] | 45776.37
10.5.1 | COMP-05 | TELHAMENTO COM TELHA ONDULADA EM POLIPROPILENO (BRANCA LEITOSA), INCLUSO IÇAMENTO (M²) | Composições Próprias | M² | 142 | 121.33 | 17228.86
10.5.2 | COMP-03 | VIGA METÁLICA EM PERFIL DOBRADO SIMPLES , COM CONEXÕES SOLDADAS, INCLUSO MÃO DE OBRA, TRANSPORTE E IÇAMENTO UTILIZANDO GUINDASTE-FORNECIMENTO E INSTALAÇÃO (KG)(TESOURAS + CANTONEIRAS)) | Composições Próprias | KG | 273.8 | 21.27 | 5823.73
10.5.3 | COMP-03 | VIGA METÁLICA EM PERFIL DOBRADO SIMPLES , COM CONEXÕES SOLDADAS, INCLUSO MÃO DE OBRA, TRANSPORTE E IÇAMENTO UTILIZANDO GUINDASTE-FORNECIMENTO E INSTALAÇÃO (KG) (MONTANTES + CANTONEIRA)) | Composições Próprias | KG | 409.2 | 21.27 | 8703.68
10.5.4 | COMP-02 | VIGA METÁLICA EM PERFIL DOBRADO, COM CONEXÕES SOLDADAS, INCLUSO MÃO DE OBRA, TRANSPORTE E IÇAMENTO UTILIZANDO GUINDASTE-FORNECIMENTO E INSTALAÇÃO (KG) (PERFIL V) | Composições Próprias | KG | 89.7 | 21.67 | 1943.8
10.5.5 | COMP-06 | TERÇA METÁLICA EM AÇO, COM CONEXÕES SOLDADAS, INCLUSO MÃO DE OBRA, TRANSPORTE E IÇAMENTO UTILIZANDO GUINDASTE-FORNECIMENTO E INSTALAÇÃO (KG) | Composições Próprias | KG | 405 | 21.67 | 8776.35
10.5.6 | 100743 | PINTURA COM TINTA ALQUÍDICA DE ACABAMENTO (ESMALTE SINTÉTICO BRILHANTE) PULVERIZADA SOBRE PERFIL METÁLICO EXECUTADO EM FÁBRICA (POR DEMÃO). AF_01/2020_P | SINAPI | M2 | 142.24 | 13.36 | 1900.33
10.5.7 | 00013279 | CHUMBADOR DE ACO TIPO PARABOLT, * 5/8" X 200* MM, COM PORCA E ARRUELA | SINAPI | KG | 20 | 29.43 | 588.6
10.5.8 | 018506 | ALUGUEL MENSAL ANDAIME TUBULAR ATE ALTURA 9,0 METROS | SBC | UN | 2 | 405.51 | 811.02
10.6 | VEDAÇÃO | [5 empty] | 14408.69
10.6.1 | 78878 | RUFO EM CHAPA DE AÇO GALVANIZADO N.24 - CORTE 100CM (** para vedação das vigas) | SIURB | M | 55 | 185.85 | 10221.75
10.6.2 | S09433 | Rufo em chapa aço galvanizado nº24 com desenvolvimento 16cm (** para vedação dos pilares) | ORSE | m | 19 | 46.2 | 877.8
10.6.3 | 00005104 | REBITE DE ALUMINIO VAZADO DE REPUXO, 3,2 X 8 MM (1KG = 1025 UNIDADES) | SINAPI | KG | 2.05 | 107.61 | 220.6
10.6.4 | 00000142 | SELANTE ELASTICO MONOCOMPONENTE A BASE DE POLIURETANO (PU) PARA JUNTAS DIVERSAS | SINAPI | 310ML | 34.04 | 45.69 | 1555.29
10.6.5 | 88316 | SERVENTE COM ENCARGOS COMPLEMENTARES | SINAPI | H | 35.52 | 26.32 | 934.89
10.6.6 | 88323 | TELHADISTA COM ENCARGOS COMPLEMENTARES | SINAPI | H | 19.24 | 31.1 | 598.36
11 | SERVIÇOS EXTRAS | [5 empty] | 10472
11.1 | 00006110 | SERRALHEIRO (HORISTA) | SINAPI | H | 200 | 24.53 | 4906
11.2 | 88251 | AUXILIAR DE SERRALHEIRO COM ENCARGOS COMPLEMENTARES | SINAPI | H | 200 | 27.83 | 5566
12 | SERVIÇOS FINAIS | [5 empty] | 2110
12.1 | 3 S 08 102 51 | Limpeza | SICRO 2 | m | 1000 | 2.11 | 2110
[5 empty] | VALOR BDI TOTAL: |  | 203754.34
[5 empty] | VALOR ORÇAMENTO: |  | 863646.13
[5 empty] | VALOR TOTAL: |  | 1067400.47

## CUSTO DIRETO
ITEM | CÓDIGO | DESCRIÇÃO | FONTE | UNIDADE | QTD | CUSTO DIRETO C/BDI (R$ |  | PREÇO UNITÁRIO (R$) | PREÇO TOTAL (R$)
[6 empty] | MÃO DE OBRA | MATERIAL
1 | SERVIÇOS PRELIMINARES | [7 empty] | 19926.12
1.1 | 103689 | FORNECIMENTO E INSTALAÇÃO DE PLACA DE OBRA COM CHAPA GALVANIZADA E ESTRUTURA DE MADEIRA. AF_03/2022_PS | SINAPI | M2 | 2 | 36.93 | 343.11 | 380.04 | 615
1.2 | 012223 | TAPUME/CERCAMENTO ALTURA 1,20m TELA PLASTICA FACHADEIRA | INSDIPONÍVEL | M | 180 | 3.67 | 18.61 | 22.28 | 3245.4
1.3 | 00010777 | LOCACAO DE CONTAINER 2,30 X 4,30 M, ALT. 2,50 M, PARA SANITARIO, COM 3 BACIAS, 4 CHUVEIROS, 1 LAVATORIO E 1 MICTORIO (NAO INCLUI MOBILIZACAO/DESMOBILIZACAO) | SINAPI | MES | 3 | 0 | 1094.54 | 1094.54 | 2656.86
1.4 | S04654 | Locação de container - Almoxarifado sem banheiro - 6,00 x 2,40m - Rev 02_02/2022 | ORSE | mês | 3 | 0 | 988.72 | 988.72 | 2400
1.5 | 90779 | ENGENHEIRO CIVIL DE OBRA SENIOR COM ENCARGOS COMPLEMENTARES | SINAPI | H | 51 | 211.88 | 2.39 | 214.27 | 8841.87
1.6 | S11123 | Entrada de energia elétrica monofásica demanda entre 3,8 e 6,3 kw - Rev 01 | ORSE | un | 1 | 484.68 | 1597.98 | 2082.66 | 1685.14
1.7 | D00321 | Ligação provisoria - agua/esgoto | SEDOP | UN | 1 | 0 | 595.52 | 595.52 | 481.85
2 | DRENAGEM | [7 empty] | 37053.36
2.1 | 94228 | CALHA EM CHAPA DE AÇO GALVANIZADO NÚMERO 24, DESENVOLVIMENTO DE 50 CM, INCLUSO TRANSPORTE VERTICAL. AF_07/2019 | SINAPI | M | 76.4 | 14.99 | 107 | 122 | 7541.44
2.2 | 00012626 | SUPORTE METALICO PARA CALHA PLUVIAL, ZINCADO, DOBRADO, DIAMETRO ENTRE 119 E 170 MM, PARA DRENAGEM PREDIAL | SINAPI | UN | 152 | 0 | 54.55 | 54.55 | 6709.28
2.3 | 89578 | TUBO PVC, SÉRIE R, ÁGUA PLUVIAL, DN 100 MM, FORNECIDO E INSTALADO EM CONDUTORES VERTICAIS DE ÁGUAS PLUVIAIS. AF_06/2022 | SINAPI | M | 40 | 3.89 | 39.87 | 43.76 | 1416.4
2.4 | ED-49874 | CAIXA DE ESGOTO DE INSPEÇÃO/PASSAGEM EM ALVENARIA (40X40X60CM), REVESTIMENTO EM ARGAMASSA COM ADITIVO IMPERMEABILIZANTE, COM TAMPA DE CONCRETO, INCLUSIVE ESCAVAÇÃO, REATERRO E TRANSPORTE E RETIRADA DO MATERIAL ESCAVADO (EM CAÇAMBA) | SETOP | un | 6 | 107.26 | 160.94 | 268.2 | 1302.06
2.5 | C1436 | GRELHA DE FERRO P/ CALHAS E CAIXAS | SEINFRA | M2 | 2 | 67.33 | 132.9 | 200.23 | 324.02
2.6 | 95695 | CURVA 90 GRAUS, PVC, SERIE R, ÁGUA PLUVIAL, DN 100 MM, JUNTA ELÁSTICA, FORNECIDO E INSTALADO EM CONDUTORES VERTICAIS DE ÁGUAS PLUVIAIS. AF_06/2022 | SINAPI | UN | 24 | 14.05 | 63.73 | 77.79 | 1510.56
2.7 | 88251 | AUXILIAR DE SERRALHEIRO COM ENCARGOS COMPLEMENTARES | SINAPI | H | 8 | 21.01 | 6.82 | 27.83 | 180.16
2.8 | 88315 | SERRALHEIRO COM ENCARGOS COMPLEMENTARES | SINAPI | H | 8 | 24.83 | 6.82 | 31.65 | 204.88
2.9 | 101618 | PREPARO DE FUNDO DE VALA COM LARGURA MENOR QUE 1,5 M, COM CAMADA DE AREIA, LANÇAMENTO MANUAL. AF_08/2020 | SINAPI | M3 | 5 | 115.05 | 150.9 | 265.95 | 1075.95
2.10 | S08579 | Assentamento de tubo de concreto poroso d=0.20 m | ORSE | m | 145 | 9.38 | 3.38 | 12.75 | 1496.4
2.11 | 00012583 | TUBO DE CONCRETO SIMPLES POROSO PARA DRENAGEM (DRENO POROSO), COM ENCAIXE MACHO E FEMEA, DIAMETRO NOMINAL DE 200 MM | SINAPI | M | 145 | 0 | 38.41 | 38.41 | 4506.6
2.12 | C041041-1 | ESCAVAÇÃO MECANIZADA DE VALA COM PROF. MAIOR QUE 1,5 M E ATÉ 3,0 M(MÉDIA ENTRE MONTANTE E JUSANTE/UMA COMPOSIÇÃO POR TRECHO), COM ESCAVADEIRA HIDRÁULICA (0,8 M3/111 HP), LARG. MAIOR QUE 2,5 M, EM SOLO DE 1A CATEGORIA, LOCAIS COM BAIXO NÍVEL DE INTERFERÊNCIA. ADAPTADO SINAPI REF 90092/90093 | CAGEPA | M3 | 30 | 2.22 | 5.76 | 7.98 | 193.8
2.13 | 93382 | REATERRO MANUAL DE VALAS COM COMPACTAÇÃO MECANIZADA. AF_04/2016 | SINAPI | M3 | 9 | 30.49 | 12.45 | 42.94 | 312.66
2.14 | 97904 | CAIXA ENTERRADA HIDRÁULICA RETANGULAR EM ALVENARIA COM TIJOLOS CERÂMICOS MACIÇOS, DIMENSÕES INTERNAS: 1X1X0,6 M PARA REDE DE ESGOTO. AF_12/2020 | SINAPI | UN | 2 | 446.67 | 683.8 | 1130.47 | 1829.38
2.15 | 0903845 | Lastro de brita comercial - espalhamento mecânico | SICRO NOVO | m³ | 2 | 0.11 | 154.92 | 155.03 | 250.88
2.16 | 4816016 | Rachão ou pedra de mão produzida | SICRO NOVO | m³ | 6.6 | 3.84 | 43.57 | 47.41 | 253.18
2.17 | I00465 | Caixa d'agua fibra vidro 15.000 litros - Fortlev-Torres (ou similar) | ORSE | un | 1 | 0 | 7421.46 | 7421.46 | 6004.9
2.18 | 15.004.0090-A | INSTALACAO E COLOCACAO DE TORNEIRA PARA JARDIM OU DE LAVAGEM(EXCLUSIVE FORNECIMENTO DA TORNEIRA),COMPREENDENDO: 2,00M DETUBO DE PVC DE 20MM E CONEXOES | EMOP | UN | 1 | 177.81 | 29.36 | 207.17 | 167.63
2.19 | 1 A 00 716 00 | Areia comercial | SICRO 2 | m3 | 3 | 0 | 84.66 | 84.66 | 205.5
2.20 | DR 30.20.0050 (A) | CAIXA DE INSPEÇÃO EM CONCRETO PRÉ-MOLDADO DN 60CM COM TAMPA H= 60CM - FORNECIMENTO E INSTALACAO | SCO | un | 2 | 54.52 | 914.23 | 968.75 | 1567.68
3 | PAVIMENTAÇÃO | [7 empty] | 65565.78
3.1 | 94275 | ASSENTAMENTO DE GUIA (MEIO-FIO) EM TRECHO RETO, CONFECCIONADA EM CONCRETO PRÉ-FABRICADO, DIMENSÕES 100X15X13X20 CM (COMPRIMENTO X BASE INFERIOR X BASE SUPERIOR X ALTURA), PARA URBANIZAÇÃO INTERNA DE EMPREENDIMENTOS. AF_06/2016 | SINAPI | M | 385 | 16.28 | 44.51 | 60.79 | 18938.15
3.2 | 92398 | EXECUÇÃO DE PAVIMENTO EM PISO INTERTRAVADO, COM BLOCO RETANGULAR COR NATURAL DE 20 X 10 CM, ESPESSURA 8 CM. AF_10/2022 | SINAPI | M2 | 424.5 | 10.74 | 85.9 | 96.64 | 33191.66
3.3 | S12135 | Grama batatais em placas, fornecimento e plantio | ORSE | m2 | 398.29 | 2.67 | 22.94 | 25.61 | 8252.57
3.4 | PJ 20.05.0200 (/) | Aterro com terra preta simples, para execução de gramados. | SCO | m3 | 15 | 54.31 | 372.77 | 427.08 | 5183.4
4 | MOVIMENTAÇÃO DE TERRA | [7 empty] | 6858.56
4.1 | 03.040.0001-A | ESCAVACAO,CARGA E TRANSPORTE DE MATERIAL DE 1�CATEGORIA,UTILIZANDO MOTO-ESCAVO-TRANSPORTADOR,TRATOR(PUSHER) E MOTONIVELADORA,ADMITINDO UMA DISTANCIA MEDIA DE TRANSPORTE DE 100,00M | EMOP | M3 | 516 | 0.57 | 8.02 | 8.59 | 3586.2
4.2 | 97083 | COMPACTAÇÃO MECÂNICA DE SOLO PARA EXECUÇÃO DE RADIER, COM COMPACTADOR DE SOLOS A PERCUSSÃO. AF_09/2017 - PISO QUADRA | SINAPI | M2 | 1006.88 | 2.88 | 1.14 | 4.02 | 3272.36
5 | PISO DA QUADRA | [7 empty] | 145106.36
5.1 | 0903845 | Lastro de brita comercial - espalhamento mecânico - 5 cm | SICRO NOVO | m³ | 37.6 | 0.11 | 154.92 | 155.03 | 4716.54
5.2 | 97113 | APLICAÇÃO DE LONA PLÁSTICA PARA EXECUÇÃO DE PAVIMENTOS DE CONCRETO. AF_04/2022 | SINAPI | M2 | 732.2 | 0.23 | 3.88 | 4.12 | 2438.23
5.3 | 92915 | ARMAÇÃO DE ESTRUTURAS DIVERSAS DE CONCRETO ARMADO, EXCETO VIGAS, PILARES, LAJES E FUNDAÇÕES, UTILIZANDO AÇO CA-60 DE 5,0 MM - MONTAGEM. AF_06/2022 | SINAPI | KG | 1633.77 | 7.02 | 14.12 | 21.13 | 27937.47
5.4 | 92267 | FABRICAÇÃO DE FÔRMA PARA LAJES, EM CHAPA DE MADEIRA COMPENSADA RESINADA, E = 17 MM. AF_09/2020 | SINAPI | M2 | 11.3 | 1.11 | 106.46 | 107.57 | 983.55
5.5 | 00001525 | CONCRETO USINADO BOMBEAVEL, CLASSE DE RESISTENCIA C30, BRITA 0 E 1, SLUMP = 100 +/- 20 MM, COM BOMBEAMENTO (DISPONIBILIZACAO DE BOMBA), SEM O LANCAMENTO (NBR 8953) | SINAPI | M3 | 75.3 | 0 | 689.62 | 689.62 | 42016.65
5.6 | I08704 | Polimento de piso | ORSE | m2 | 752.96 | 0 | 34.61 | 34.61 | 21082.88
5.7 | 00003671 | JUNTA PLASTICA DE DILATACAO PARA PISOS, COR CINZA, 17 X 3 MM (ALTURA X ESPESSURA) | SINAPI | M | 500 | 0 | 1.59 | 1.59 | 645
5.8 | 102494 | PINTURA DE PISO COM TINTA EPÓXI, APLICAÇÃO MANUAL, 2 DEMÃOS, INCLUSO PRIMER EPÓXI. AF_05/2021 | SINAPI | M2 | 480 | 9.1 | 69.89 | 78.99 | 30676.8
5.9 | 102505 | PINTURA DE DEMARCAÇÃO DE QUADRA POLIESPORTIVA COM BORRACHA CLORADA, E = 5 CM, APLICAÇÃO MANUAL. AF_05/2021 | SINAPI | M | 275.7 | 7.92 | 4.16 | 12.09 | 2696.35
5.10 | 03.40.18 (E) | LIMPEZA DE CONCRETO E ARMADURA COM ESCOVA DE AÇO | SIURB | M2 | 732.2 | 12.31 | 7.8 | 20.11 | 11912.89
6 | PINTURA DOS PILARES | [7 empty] | 5818.26
6.1 | S02296 | Pintura para exteriores, sobre paredes, com lixamento, aplicação de 01 demão de selador acrílico, 01 demão de textura acrílica branca e 02 demãos de tinta acrílica convencional | ORSE | m2 | 147 | 28.05 | 20.86 | 48.92 | 5818.26
7 | COBERTURA | [7 empty] | 287324.65
7.1 | 94213 | TELHAMENTO COM TELHA DE AÇO/ALUMÍNIO E = 0,5 MM, COM ATÉ 2 ÁGUAS, INCLUSO IÇAMENTO. AF_07/2019 | SINAPI | M2 | 1030.4 | 4.18 | 78.78 | 82.95 | 69160.45
7.2 | 100776 | ESTRUTURA TRELIÇADA DE COBERTURA, TIPO ARCO, COM LIGAÇÕES PARAFUSADAS, INCLUSOS PERFIS METÁLICOS, CHAPAS METÁLICAS, MÃO DE OBRA E TRANSPORTE COM GUINDASTE - FORNECIMENTO E INSTALAÇÃO. AF_01/2020_PSA | SINAPI | KG | 3800 | 1.79 | 27.84 | 29.64 | 91124
7.3 | 100769 | CONTRAVENTAMENTO COM CANTONEIRAS DE AÇO, ABAS IGUAIS, COM CONEXÕES PARAFUSADAS, INCLUSOS MÃO DE OBRA, TRANSPORTE E IÇAMENTO UTILIZANDO GUINDASTE, PARA EDIFÍCIOS DE 3 A 5 PAVIMENTOS - FORNECIMENTO E INSTALAÇÃO. AF_01/2020_PSA | SINAPI | KG | 400 | 3.86 | 28.2 | 32.06 | 10376
7.4 | 00043692 | PERFIL "U" EM CHAPA ACO DOBRADA, E = 3,04 MM, H = 20 CM, ABAS = 5 CM (4,47 KG/M) | SINAPI | KG | 2100 | 0 | 16.62 | 16.62 | 28245
7.5 | I007669 | PERFIL CHAPA DOBRADA"U"ENRIGECIDA 200x75x3,75mm(11,04kg/m) | INSDIPONÍVEL | KG | 3100 | 0 | 14.66 | 14.66 | 36766
7.6 | I031882 | PERFIL CHAPA DOBRADA "U" ENRIJECIDA 150x60x3,04mm(6,83kg/m) | INSDIPONÍVEL | KG | 2800 | 0 | 14.66 | 14.66 | 33208
7.7 | 88315 | SERRALHEIRO COM ENCARGOS COMPLEMENTARES | SINAPI | H | 160 | 24.83 | 6.82 | 31.65 | 4097.6
7.8 | 88316 | SERVENTE COM ENCARGOS COMPLEMENTARES | SINAPI | H | 160 | 19.71 | 6.61 | 26.32 | 3408
7.9 | 100719 | PINTURA COM TINTA ALQUÍDICA DE FUNDO (TIPO ZARCÃO) PULVERIZADA SOBRE PERFIL METÁLICO EXECUTADO EM FÁBRICA (POR DEMÃO). AF_01/2020_PE | SINAPI | M2 | 280 | 1.57 | 12.31 | 13.88 | 3144.4
7.10 | 100716 | JATEAMENTO ABRASIVO COM GRANALHA DE AÇO EM PERFIL METÁLICO EM FÁBRICA. AF_01/2020 | SINAPI | M2 | 280 | 4.8 | 29.61 | 34.41 | 7795.2
8 | EQUIPAMENTOS | [7 empty] | 64465.86
8.1 | 00025398 | CONJUNTO PARA FUTSAL COM PAR DE TRAVES OFICIAIS DE 3,00 X 2,00 M EM TUBO DE ACO GALVANIZADO 3" COM REQUADROS EM TUBO DE 1", PINTURA EM PRIMER COM TINTA ESMALTE SINTETICO E REDES DE POLIETILENO FIO 4 MM | SINAPI | UN | 1 | 0 | 6272.92 | 6272.92 | 5075.59
8.2 | 00025399 | CONJUNTO PARA QUADRA DE VOLEI COM POSTES EM TUBO DE ACO GALVANIZADO 3", H = *255* CM, PINTURA EM TINTA ESMALTE SINTETICO, REDE DE NYLON COM 2 MM, MALHA 10 X 10 CM E ANTENAS OFICIAIS EM FIBRA DE VIDRO | SINAPI | UN | 1 | 0 | 3808.2 | 3808.2 | 3081.32
8.3 | C1347 | CONJUNTO PARA BASQUETE COM TABELAS EM COMPENSADO NAVAL, MODELO OFICIAL, 1,05X1,80M, ESP. 18MM, COMPLETO, INCLUSIVE ESTRUTURA EM TUBOS DE AÇO GALVANIZADO DE 4" E DE 1", ACABAMENTO EM MASSA PLÁSTICA, PRIMER E TINTA ESMALTE SINTÉTICO, COM REFORÇO TIPO MÃO FRANCESA, AVANÇO LIVRE DE 2,30M | SEINFRA | CJ | 1 | 14.1 | 3918.02 | 3932.13 | 3181.59
8.4 | 15.80.060 | Esmalte em estrutura metalica inclusive preparo e retoque de zarcao | SP Educação | M2 | 414 | 11.85 | 7.65 | 19.5 | 6532.92
8.5 | S01900 | Fornecimento e instalação de rede de proteção em nylon malha 10 x 10 cm para quadra de esporte | ORSE | m² | 540 | 0 | 24.72 | 24.72 | 10800
8.6 | S102362S | Alambrado para quadra poliesportiva, estruturado por tubos de aco galvanizado, (montantes com diametro 2", travessas e escoras com diâmetro 1 ¼?), com tela de arame galvanizado, fio 14 bwg e malha quadrada 5x5cm (exceto mureta). af_03/2021 | ORSE | m2 | 207 | 38.51 | 175.2 | 213.71 | 35794.44
9 | INSTALAÇÕES ELÉTRICAS | [7 empty] | 54259.76
9.1 | Entrada de Energia | [7 empty] | 18261.98
9.1.1 | 93670 | DISJUNTOR TRIPOLAR TIPO DIN, CORRENTE NOMINAL DE 25A - FORNECIMENTO E INSTALAÇÃO. AF_10/2020 | SINAPI | UN | 1 | 9.97 | 77.86 | 87.84 | 71.07
9.1.2 | PLEO-173205 | TERMINAL TIPO OLHAL C/SOLDA | Composições Próprias | UN | 4 | 0 | 15.88 | 15.88 | 51.4
9.1.3 | 071872 | PARAFUSO SEXTAVADO CABEÇA LENTILHA D = 1/4" X 5/8" | GOINFRA CIVIL | Un | 8 | 0.31 | 0.28 | 0.59 | 3.84
9.1.4 | MAT106200 | Porca sextavada de Porca sextavada de aço galvanizado, de 1/4" | SCO | un | 8 | 0 | 0.43 | 0.43 | 2.8
9.1.5 | 93368 | REATERRO MECANIZADO DE VALA COM ESCAVADEIRA HIDRÁULICA (CAPACIDADE DA CAÇAMBA: 0,8 M³ / POTÊNCIA: 111 HP), LARGURA ATÉ 1,5 M, PROFUNDIDADE DE 1,5 A 3,0 M, COM SOLO DE 1ª CATEGORIA EM LOCAIS COM BAIXO NÍVEL DE INTERFERÊNCIA. AF_04/2016 | SINAPI | M3 | 29.5 | 7.91 | 14.34 | 22.25 | 531
9.1.6 | 102281 | ESCAVAÇÃO MECANIZADA DE VALA COM PROF. MAIOR QUE 1,5 M ATÉ 3,0 M (MÉDIA MONTANTE E JUSANTE/UMA COMPOSIÇÃO POR TRECHO),COM ESCAVADEIRA (1,2 M3),LARG. DE 1,5 M A 2,5 M, EM SOLO DE 1A CATEGORIA, LOCAIS COM BAIXO NÍVEL DE INTERFERÊNCIA. AF_02/2021 | SINAPI | M3 | 29.5 | 1.67 | 5.03 | 6.69 | 159.6
9.1.7 | 92982 | CABO DE COBRE FLEXÍVEL ISOLADO, 16 MM², ANTI-CHAMA 0,6/1,0 KV, PARA DISTRIBUIÇÃO - FORNECIMENTO E INSTALAÇÃO. AF_12/2015 | SINAPI | M | 650 | 0.64 | 19.89 | 20.54 | 10803
9.1.8 | 00002442 | ELETRODUTO/DUTO PEAD FLEXIVEL PAREDE SIMPLES, CORRUGACAO HELICOIDAL, COR PRETA, SEM ROSCA, DE 3", PARA CABEAMENTO SUBTERRANEO (NBR 15715) | SINAPI | M | 120 | 0 | 19.05 | 19.05 | 1849.2
9.1.9 | S06387 | *Caixa de passagem cp2-080 (60x60x80cm) | ORSE | un | 9 | 266.88 | 386.95 | 653.83 | 4761.27
9.1.10 | S07927 | Terminal de compressão para cabo de 16 mm2 - fornecimento e instalação | ORSE | un | 10 | 0.9 | 2.66 | 3.56 | 28.8
9.2 | Instalações Elétricas Internas | [7 empty] | 17797.01
9.2.1 | 15.018.0498-0 | ELETROCALHA PERFURADA,COM TAMPA,TIPO "U",50X50MM,TRATAMENTO SUPERFICIAL PRE-ZINCADO A QUENTE,INCLUSIVE CONEXOES,ACESSORIOS E FIXACAO SUPERIOR.FORNECIMENTO E COLOCACAO | EMOP | M | 3 | 58.63 | 43.11 | 101.74 | 246.96
9.2.2 | 11028-IFRS | ACOPLAMENTO ELETROCALHA 100X50 EM PAINEL | Composições Próprias | UNID | 1 | 5.02 | 6.98 | 12 | 9.71
9.2.3 | I025833 | PLACA DE SINALIZACAO FOTOLUMINESCENTE RISCO DE CHOQUE 15x20cm NBR 13434-2:2004 | INSDIPONÍVEL | UN | 1 | 0 | 14.83 | 14.83 | 12
9.2.4 | 00039756 | QUADRO DE DISTRIBUICAO COM BARRAMENTO TRIFASICO, DE SOBREPOR, EM CHAPA DE ACO GALVANIZADO, PARA 12 DISJUNTORES DIN, 100 A | SINAPI | UN | 1 | 0 | 494.58 | 494.58 | 400.18
9.2.5 | 93653 | DISJUNTOR MONOPOLAR TIPO DIN, CORRENTE NOMINAL DE 10A - FORNECIMENTO E INSTALAÇÃO. AF_10/2020 | SINAPI | UN | 5 | 1.75 | 11.82 | 13.57 | 54.9
9.2.6 | S07871 | Disjuntor monopolar DR 25 A - Dispositivo residual diferencial, tipo AC, ref.5SU1 Siemens ou similar (*OBS.: corrente nominal 10A) | ORSE | un | 2 | 15.26 | 81.69 | 96.94 | 156.88
9.2.7 | I09332 | Dispositivo de proteção contra surto de tensão DPS 40KA - 440v (para-raio) | ORSE | un | 3 | 0 | 87.93 | 87.93 | 213.45
9.2.8 | S08006 | Terminal de compressão para cabo de 2,50 mm2 - fornecimento e instalação | ORSE | un | 7 | 0.9 | 1.46 | 2.36 | 13.37
9.2.9 | C3482 | TERMINAL OLHAL PARA CABO DE 1,50MM2 À 2,50MM2 | SEINFRA | UN | 14 | 4.63 | 4.18 | 8.81 | 99.82
9.2.10 | 91926 | CABO DE COBRE FLEXÍVEL ISOLADO, 2,5 MM², ANTI-CHAMA 450/750 V, PARA CIRCUITOS TERMINAIS - FORNECIMENTO E INSTALAÇÃO. AF_03/2023 | SINAPI | M | 563.71 | 1.43 | 3.85 | 5.29 | 2412.68
9.2.11 | ED-49320 | ELETRODUTO DE AÇO GALVANIZADO MÉDIO, INCLUSIVE CONEXÕES, SUPORTES E FIXAÇÃO DN 40 (1.1/2"), APARENTE, INSTALADO EM PAREDE. | SETOP | m | 2 | 20.18 | 25.73 | 45.91 | 74.3
9.2.12 | 060222 | LUMINARIA INDUSTRIAL PENDENTE LED HIGH BAY LIGHT 200W | INSDIPONÍVEL | UN | 20 | 39.29 | 617.94 | 657.23 | 10635.6
9.2.13 | 00002504 | ELETRODUTO FLEXIVEL, EM ACO GALVANIZADO, REVESTIDO EXTERNAMENTE COM PVC PRETO, DIAMETRO EXTERNO DE 25 MM (3/4"), TIPO SEALTUBO | SINAPI | M | 110 | 0 | 28.76 | 28.76 | 2559.7
9.2.14 | S11304 | Conector reto de aluminio para eletroduto de 3/4", para adaptar entrada de eletroduto metalico flexivel em quadros - fornecimento e instalação | ORSE | un | 42 | 1.26 | 3.19 | 4.45 | 151.2
9.2.15 | 00002503 | ELETRODUTO FLEXIVEL, EM ACO GALVANIZADO, REVESTIDO EXTERNAMENTE COM PVC PRETO, DIAMETRO EXTERNO DE 50 MM( 1 1/2"), TIPO SEALTUBO | SINAPI | M | 10 | 0 | 73.24 | 73.24 | 592.6
9.2.16 | 00002527 | CONECTOR RETO DE ALUMINIO PARA ELETRODUTO DE 1 1/2", PARA ADAPTAR ENTRADA DE ELETRODUTO METALICO FLEXIVEL EM QUADROS | SINAPI | UN | 2 | 0 | 10.53 | 10.53 | 17.04
9.2.17 | 00039141 | ABRACADEIRA EM ACO PARA AMARRACAO DE ELETRODUTOS, TIPO U SIMPLES, COM 1 1/2" | SINAPI | UN | 5 | 0 | 2.05 | 2.05 | 8.3
9.2.18 | 00039138 | ABRACADEIRA EM ACO PARA AMARRACAO DE ELETRODUTOS, TIPO U SIMPLES, COM 3/4" | SINAPI | UN | 80 | 0 | 1.14 | 1.14 | 73.6
9.2.19 | S10275 | Caixa metálica com uma tomada 2P+T para instalação aparente | ORSE | un | 2 | 5.72 | 34.27 | 39.99 | 64.72
9.3 | SPDA E ATERRAMENTO QUADRA | [7 empty] | 18200.77
9.3.1 | 020210 | ABERTURA E FECHAMENTO MANUAL DE VALA PARA ATERRAMENTO | INSDIPONÍVEL | M | 186 | 12.24 | 0 | 12.24 | 1841.4
9.3.2 | 078200 | CABO COBRE NU CORDOALHA PARA ATERRAMENTO 19 FIOS 1 AWG 50mm2 (incluindo descidas até conexão na caixa) | INSDIPONÍVEL | M | 186 | 18.24 | 54.66 | 72.91 | 10972.14
9.3.3 | 09.80.22 (E) | TERMINAL OU CONECTOR DE PRESSÃO - PARA CABO 50MM2 (subsistema de captação, conexão telha-cabo) | SIURB | UN | 6 | 19.82 | 11.86 | 31.69 | 153.84
9.3.4 | S160324 | Caixa de equalização de potenciais para uso interno e externo com cinco (5) terminais para aterramento (BEP), em polipropileno, ref. TEL-902, marca de referência Termotécnica ou equivalente | IOPES | und | 1 | 36.27 | 261.73 | 298 | 241.12
9.3.5 | 98111 | CAIXA DE INSPEÇÃO PARA ATERRAMENTO, CIRCULAR, EM POLIETILENO, DIÂMETRO INTERNO = 0,3 M (com tampa) | SINAPI | UN | 6 | 7.23 | 58.27 | 65.5 | 318
9.3.6 | 09.17.27 (E) | CARTUCHO PARA CONEXÃO EXOTERMICA CABO/ HASTE | SIURB | UN | 7 | 38.29 | 177.46 | 215.75 | 1221.99
9.3.7 | 09.17.26 (E) | CARTUCHO PARA CONEXÃO EXOTERMICA CABO/ CABO | SIURB | UN | 2 | 38.29 | 111.87 | 150.16 | 243
9.3.8 | 02343 | ELETRODUTO DE PVC PRETO,RIGIDO ROSQUEAVEL,COM ROSCA EM AMBAS EXTREMIDADES,EM BARRAS DE 3 METROS,DE 1" | EMOP | UN | 8 | 0 | 16.43 | 16.43 | 106.32
9.3.9 | IT 25.70.0103 (A) | Haste para aterramento, tipo Copperweld, de 5/8" (16mm), com 2,40m de comprimento, referência PK-065, Paraklin ou similar. Fornecimento e instalação. | SCO | un | 9 | 99.49 | 174.66 | 274.15 | 1996.38
9.3.10 | 39.10.160 | Terminal de pressão/compressão para cabo de 50 mm² (junção conexão telha com estrutura metálica) | SP Obras | UN | 6 | 9.27 | 18.5 | 27.77 | 134.82
9.3.11 | S09901 | Fornecimento de molde de solda exotérmica tipo "T" para cabo 35 mm² | ORSE | un | 1 | 0 | 208.87 | 208.87 | 169
9.3.12 | 170303 | ABERTURA E FECHAMENTO DE RASGOS EM PISOS/CONTRAPISOS (passagem das descidas) | INSDIPONÍVEL | M | 32 | 27.92 | 1.77 | 29.69 | 768.64
9.3.13 | I11348 | Abraçadeira tipo U, d=1", p/ eletrodutos | ORSE | un | 18 | 0 | 0.87 | 0.87 | 12.6
9.3.14 | I07142 | Curva 180° eletroduto pvc roscável, d= 1" | ORSE | un | 8 | 0 | 3.32 | 3.32 | 21.52
10 | FECHAMENTO DA QUADRA | [7 empty] | 167083.42
10.1 | FUNDAÇÕES | [7 empty] | 2192.64
10.1.1 | 96521 | ESCAVAÇÃO MECANIZADA PARA BLOCO DE COROAMENTO OU SAPATA COM RETROESCAVADEIRA (INCLUINDO ESCAVAÇÃO PARA COLOCAÇÃO DE FÔRMAS). AF_06/2017 | SINAPI | M3 | 32 | 20.22 | 35.73 | 55.95 | 1448.64
10.1.2 | 03.40.70 (E) | ANCORAGEM DE BARRAS DE AÇO COM ADESIVO A BASE DE EPÓXI | SIURB | UN | 60 | 12.47 | 2.86 | 15.33 | 744
10.2 | ESTRUTURA EM H | [7 empty] | 35519.11
10.2.1 | 92760 | ARMAÇÃO DE PILAR OU VIGA DE UMA ESTRUTURA CONVENCIONAL DE CONCRETO ARMADO EM UM EDIFÍCIO DE MÚLTIPLOS PAVIMENTOS UTILIZANDO AÇO CA-50 DE 6,3 MM - MONTAGEM. AF_12/2015(VIGA) | SINAPI | KG | 141.6 | 3.05 | 14.25 | 17.3 | 1982.4
10.2.2 | 92763 | ARMAÇÃO DE PILAR OU VIGA DE UMA ESTRUTURA CONVENCIONAL DE CONCRETO ARMADO EM UM EDIFÍCIO DE MÚLTIPLOS PAVIMENTOS UTILIZANDO AÇO CA-50 DE 12,5 MM - MONTAGEM. AF_12/2015 (VIGA) | SINAPI | KG | 304.6 | 0.83 | 11.64 | 12.47 | 3073.41
10.2.3 | 92477 | MONTAGEM E DESMONTAGEM DE FÔRMA DE VIGA, ESCORAMENTO COM GARFO DE MADEIRA, PÉ-DIREITO DUPLO, EM CHAPA DE MADEIRA PLASTIFICADA, 18 UTILIZAÇÕES. AF_09/2020 | SINAPI | M2 | 53.6 | 37.45 | 98.94 | 136.38 | 5914.76
10.2.4 | 103674 | CONCRETAGEM DE VIGAS E LAJES, FCK=25 MPA, PARA LAJES PREMOLDADAS COM USO DE BOMBA - LANÇAMENTO, ADENSAMENTO E ACABAMENTO. AF_02/2022_PS | SINAPI | M3 | 5.06 | 56.17 | 755.03 | 811.21 | 3321.23
10.2.5 | 92760 | ARMAÇÃO DE PILAR OU VIGA DE UMA ESTRUTURA CONVENCIONAL DE CONCRETO ARMADO EM UM EDIFÍCIO DE MÚLTIPLOS PAVIMENTOS UTILIZANDO AÇO CA-50 DE 6,3 MM - MONTAGEM. AF_12/2015 - PILARES | SINAPI | KG | 95.8 | 3.05 | 14.25 | 17.3 | 1341.2
10.2.6 | 92763 | ARMAÇÃO DE PILAR OU VIGA DE ESTRUTURA CONVENCIONAL DE CONCRETO ARMADO UTILIZANDO AÇO CA-50 DE 12,5 MM - MONTAGEM. AF_06/2022 | SINAPI | KG | 450.8 | 0.83 | 11.64 | 12.47 | 4548.57
10.2.7 | 92433 | MONTAGEM E DESMONTAGEM DE FÔRMA DE PILARES RETANGULARES E ESTRUTURAS SIMILARES, PÉ-DIREITO DUPLO, EM CHAPA DE MADEIRA COMPENSADA PLASTIFICADA, 10 UTILIZAÇÕES. AF_09/2020 | SINAPI | M2 | 60 | 35.92 | 61.21 | 97.13 | 4715.4
10.2.8 | 103672 | CONCRETAGEM DE PILARES, FCK = 25 MPA, COM USO DE BOMBA - LANÇAMENTO, ADENSAMENTO E ACABAMENTO. AF_02/2022_PS | SINAPI | M3 | 5.14 | 37.69 | 750.02 | 787.71 | 3276.03
10.2.9 | 87878 | CHAPISCO APLICADO EM ALVENARIAS E ESTRUTURAS DE CONCRETO INTERNAS, COM COLHER DE PEDREIRO. ARGAMASSA TRAÇO 1:3 COM PREPARO MANUAL. AF_06/2014 | SINAPI | M2 | 113.6 | 3 | 2.83 | 5.83 | 536.19
10.2.10 | 87792 | EMBOÇO OU MASSA ÚNICA EM ARGAMASSA TRAÇO 1:2:8, PREPARO MECÂNICO COM BETONEIRA 400 L, APLICADA MANUALMENTE EM PANOS CEGOS DE FACHADA (SEM PRESENÇA DE VÃOS), ESPESSURA DE 25 MM. AF_08/2022 | SINAPI | M2 | 113.6 | 21.97 | 24.36 | 46.33 | 4258.86
10.2.11 | 88485 | FUNDO SELADOR ACRÍLICO, APLICAÇÃO MANUAL EM PAREDE, UMA DEMÃO. AF_04/2023 | SINAPI | M2 | 113.6 | 2.08 | 2.42 | 4.5 | 413.5
10.2.12 | 95623 | APLICAÇÃO MANUAL DE TINTA LÁTEX ACRÍLICA EM PANOS SEM PRESENÇA DE VÃOS DE EDIFÍCIOS DE MÚLTIPLOS PAVIMENTOS, DUAS DEMÃOS. AF_11/2016 | SINAPI | M2 | 113.6 | 5.98 | 10.13 | 16.12 | 1481.34
10.2.13 | 018506 | ALUGUEL MENSAL ANDAIME TUBULAR ATE ALTURA 9,0 METROS | INSDIPONÍVEL | UN | 2 | 178.3 | 227.21 | 405.51 | 656.22
10.3 | FECHAMENTO ALVENARIA | [7 empty] | 24233.53
10.3.1 | 103326 | ALVENARIA DE VEDAÇÃO DE BLOCOS CERÂMICOS FURADOS NA VERTICAL DE 19X19X39 CM (ESPESSURA 19 CM) E ARGAMASSA DE ASSENTAMENTO COM PREPARO EM BETONEIRA. AF_12/2021 | SINAPI | M2 | 111.5 | 36.31 | 75.28 | 111.59 | 10067.34
10.3.2 | 87878 | CHAPISCO APLICADO EM ALVENARIAS E ESTRUTURAS DE CONCRETO INTERNAS, COM COLHER DE PEDREIRO. ARGAMASSA TRAÇO 1:3 COM PREPARO MANUAL. AF_06/2014 | SINAPI | M2 | 222.9 | 3 | 2.83 | 5.83 | 1052.09
10.3.3 | 87792 | EMBOÇO OU MASSA ÚNICA EM ARGAMASSA TRAÇO 1:2:8, PREPARO MECÂNICO COM BETONEIRA 400 L, APLICADA MANUALMENTE EM PANOS CEGOS DE FACHADA (SEM PRESENÇA DE VÃOS), ESPESSURA DE 25 MM. AF_08/2022 | SINAPI | M2 | 222.9 | 21.97 | 24.36 | 46.33 | 8356.52
10.3.4 | 88485 | FUNDO SELADOR ACRÍLICO, APLICAÇÃO MANUAL EM PAREDE, UMA DEMÃO. AF_04/2023 | SINAPI | M2 | 222.9 | 2.08 | 2.42 | 4.5 | 811.36
10.3.5 | 95623 | APLICAÇÃO MANUAL DE TINTA LÁTEX ACRÍLICA EM PANOS SEM PRESENÇA DE VÃOS DE EDIFÍCIOS DE MÚLTIPLOS PAVIMENTOS, DUAS DEMÃOS. AF_11/2016 | SINAPI | M2 | 222.9 | 5.98 | 10.13 | 16.12 | 2906.62
10.3.6 | 93202 | FIXAÇÃO (ENCUNHAMENTO) DE ALVENARIA DE VEDAÇÃO COM TIJOLO MACIÇO. AF_03/2016 | SINAPI | M | 40 | 15.96 | 16.16 | 32.12 | 1039.6
10.4 | ARQUIBANCADA ALVENARIA | [7 empty] | 56442.72
10.4.1 | 103320 | ALVENARIA DE VEDAÇÃO DE BLOCOS VAZADOS DE CONCRETO DE 19X19X39 CM (ESPESSURA 19 CM) E ARGAMASSA DE ASSENTAMENTO COM PREPARO EM BETONEIRA. AF_12/2021 | SINAPI | M2 | 138 | 41.07 | 112.99 | 154.05 | 17201.7
10.4.2 | 92768 | ARMAÇÃO DE LAJE DE ESTRUTURA CONVENCIONAL DE CONCRETO ARMADO UTILIZANDO AÇO CA-60 DE 5,0 MM - MONTAGEM. AF_06/2022 | SINAPI | KG | 256 | 3.94 | 13.39 | 17.34 | 3591.68
10.4.3 | 103674 | CONCRETAGEM DE VIGAS E LAJES, FCK=25 MPA, PARA LAJES PREMOLDADAS COM USO DE BOMBA - LANÇAMENTO, ADENSAMENTO E ACABAMENTO. AF_02/2022_PS | SINAPI | M3 | 7.5 | 56.17 | 755.03 | 811.21 | 4922.78
10.4.4 | 92475 | MONTAGEM E DESMONTAGEM DE FÔRMA DE VIGA, ESCORAMENTO COM GARFO DE MADEIRA, PÉ-DIREITO SIMPLES, EM CHAPA DE MADEIRA PLASTIFICADA, 14 UTILIZAÇÕES. AF_09/2020 | SINAPI | M2 | 68 | 30.27 | 80.91 | 111.18 | 6117.28
10.4.5 | 92480 | MONTAGEM E DESMONTAGEM DE FÔRMA DE VIGA, ESCORAMENTO METÁLICO, PÉ-DIREITO SIMPLES, EM CHAPA DE MADEIRA PLASTIFICADA, 18 UTILIZAÇÕES. AF_09/2020 | SINAPI | M2 | 68 | 30.82 | 89.11 | 119.93 | 6598.72
10.4.6 | 90284 | GRAUTE FGK=25 MPA; TRAÇO 1:1,3:1,6:0,4 (EM MASSA SECA DE CIMENTO/ AREIA GROSSA/ BRITA 0/ ADITIVO) - PREPARO MECÂNICO COM BETONEIRA 400 L. AF_09/2021 | SINAPI | M3 | 1 | 91.52 | 674.85 | 766.37 | 620.09
10.4.7 | 03.40.70 (E) | ANCORAGEM DE BARRAS DE AÇO COM ADESIVO A BASE DE EPÓXI | SIURB | UN | 30 | 12.47 | 2.86 | 15.33 | 372
10.4.8 | 87879 | CHAPISCO APLICADO EM ALVENARIAS E ESTRUTURAS DE CONCRETO INTERNAS, COM COLHER DE PEDREIRO. ARGAMASSA TRAÇO 1:3 COM PREPARO EM BETONEIRA 400L. AF_06/2014 | SINAPI | M2 | 150 | 2.64 | 2.67 | 5.31 | 645
10.4.9 | 87529 | MASSA ÚNICA, PARA RECEBIMENTO DE PINTURA, EM ARGAMASSA TRAÇO 1:2:8, PREPARO MECÂNICO COM BETONEIRA 400L, APLICADA MANUALMENTE EM FACES INTERNAS DE PAREDES, ESPESSURA DE 20MM, COM EXECUÇÃO DE TALISCAS. AF_06/2014 | SINAPI | M2 | 150 | 19.86 | 24.11 | 43.97 | 5337
10.4.10 | 88485 | FUNDO SELADOR ACRÍLICO, APLICAÇÃO MANUAL EM PAREDE, UMA DEMÃO. AF_04/2023 | SINAPI | M2 | 242.5 | 2.08 | 2.42 | 4.5 | 882.7
10.4.11 | 95623 | APLICAÇÃO MANUAL DE TINTA LÁTEX ACRÍLICA EM PANOS SEM PRESENÇA DE VÃOS DE EDIFÍCIOS DE MÚLTIPLOS PAVIMENTOS, DUAS DEMÃOS. AF_11/2016 | SINAPI | M2 | 242.5 | 5.98 | 10.13 | 16.12 | 3162.2
10.4.12 | I02847 | Madeira angelin vermelho, aparelhada | ORSE | m3 | 1.39 | 0 | 3728.55 | 3728.55 | 4193.45
10.4.13 | 88262 | CARPINTEIRO DE FORMAS COM ENCARGOS COMPLEMENTARES | SINAPI | H | 24 | 24.83 | 6.6 | 31.43 | 610.32
10.4.14 | 88239 | AJUDANTE DE CARPINTEIRO COM ENCARGOS COMPLEMENTARES | SINAPI | H | 16 | 21.08 | 6.6 | 27.68 | 358.4
10.4.15 | 102233 | PINTURA IMUNIZANTE PARA MADEIRA, 1 DEMÃO. AF_01/2021 | SINAPI | M2 | 40.6 | 5.64 | 9.42 | 15.05 | 494.51
10.4.16 | 102196 | PINTURA FUNDO NIVELADOR POLIURETÂNICO INCOLOR EM MADEIRA. AF_01/2021 | SINAPI | M2 | 40.6 | 1.2 | 2.1 | 3.3 | 108.4
10.4.17 | 102215 | PINTURA VERNIZ (INCOLOR) POLIURETÂNICO (RESINA ALQUÍDICA MODIFICADA) EM MADEIRA, 2 DEMÃOS. AF_01/2021 | SINAPI | M2 | 40.6 | 11.74 | 11.09 | 22.84 | 750.29
10.4.18 | 00013279 | CHUMBADOR DE ACO TIPO PARABOLT, * 5/8" X 200* MM, COM PORCA E ARRUELA | SINAPI | KG | 20 | 0 | 29.43 | 29.43 | 476.2
10.5 | FECHAMENTO EM POLIPROPILENO | [7 empty] | 37036.69
10.5.1 | COMP-05 | TELHAMENTO COM TELHA ONDULADA EM POLIPROPILENO (BRANCA LEITOSA), INCLUSO IÇAMENTO (M²) | Composições Próprias | M² | 142 | 22.38 | 98.94 | 121.33 | 13940.14
10.5.2 | COMP-03 | VIGA METÁLICA EM PERFIL DOBRADO SIMPLES , COM CONEXÕES SOLDADAS, INCLUSO MÃO DE OBRA, TRANSPORTE E IÇAMENTO UTILIZANDO GUINDASTE-FORNECIMENTO E INSTALAÇÃO (KG)(TESOURAS + CANTONEIRAS)) | Composições Próprias | KG | 273.8 | 1.63 | 19.64 | 21.27 | 4712.1
10.5.3 | COMP-03 | VIGA METÁLICA EM PERFIL DOBRADO SIMPLES , COM CONEXÕES SOLDADAS, INCLUSO MÃO DE OBRA, TRANSPORTE E IÇAMENTO UTILIZANDO GUINDASTE-FORNECIMENTO E INSTALAÇÃO (KG) (MONTANTES + CANTONEIRA)) | Composições Próprias | KG | 409.2 | 1.63 | 19.64 | 21.27 | 7042.33
10.5.4 | COMP-02 | VIGA METÁLICA EM PERFIL DOBRADO, COM CONEXÕES SOLDADAS, INCLUSO MÃO DE OBRA, TRANSPORTE E IÇAMENTO UTILIZANDO GUINDASTE-FORNECIMENTO E INSTALAÇÃO (KG) (PERFIL V) | Composições Próprias | KG | 89.7 | 1.63 | 20.04 | 21.67 | 1572.44
10.5.5 | COMP-06 | TERÇA METÁLICA EM AÇO, COM CONEXÕES SOLDADAS, INCLUSO MÃO DE OBRA, TRANSPORTE E IÇAMENTO UTILIZANDO GUINDASTE-FORNECIMENTO E INSTALAÇÃO (KG) | Composições Próprias | KG | 405 | 1.63 | 20.04 | 21.67 | 7099.65
10.5.6 | 100743 | PINTURA COM TINTA ALQUÍDICA DE ACABAMENTO (ESMALTE SINTÉTICO BRILHANTE) PULVERIZADA SOBRE PERFIL METÁLICO EXECUTADO EM FÁBRICA (POR DEMÃO). AF_01/2020_P | SINAPI | M2 | 142.24 | 1.57 | 11.79 | 13.36 | 1537.61
10.5.7 | 00013279 | CHUMBADOR DE ACO TIPO PARABOLT, * 5/8" X 200* MM, COM PORCA E ARRUELA | SINAPI | KG | 20 | 0 | 29.43 | 29.43 | 476.2
10.5.8 | 018506 | ALUGUEL MENSAL ANDAIME TUBULAR ATE ALTURA 9,0 METROS | INSDIPONÍVEL | UN | 2 | 178.3 | 227.21 | 405.51 | 656.22
10.6 | VEDAÇÃO | [7 empty] | 11658.73
10.6.1 | 78878 | RUFO EM CHAPA DE AÇO GALVANIZADO N.24 - CORTE 100CM (** para vedação das vigas) | SIURB | M | 55 | 0 | 185.85 | 185.85 | 8270.9
10.6.2 | S09433 | Rufo em chapa aço galvanizado nº24 com desenvolvimento 16cm (** para vedação dos pilares) | ORSE | m | 19 | 7.63 | 38.57 | 46.2 | 710.22
10.6.3 | 00005104 | REBITE DE ALUMINIO VAZADO DE REPUXO, 3,2 X 8 MM (1KG = 1025 UNIDADES) | SINAPI | KG | 2.05 | 0 | 107.61 | 107.61 | 178.49
10.6.4 | 00000142 | SELANTE ELASTICO MONOCOMPONENTE A BASE DE POLIURETANO (PU) PARA JUNTAS DIVERSAS | SINAPI | 310ML | 34.04 | 0 | 45.69 | 45.69 | 1258.46
10.6.5 | 88316 | SERVENTE COM ENCARGOS COMPLEMENTARES | SINAPI | H | 35.52 | 19.71 | 6.61 | 26.32 | 756.58
10.6.6 | 88323 | TELHADISTA COM ENCARGOS COMPLEMENTARES | SINAPI | H | 19.24 | 24.5 | 6.6 | 31.1 | 484.08
11 | SERVIÇOS EXTRAS | [7 empty] | 8474
11.1 | 00006110 | SERRALHEIRO (HORISTA) | SINAPI | H | 200 | 24.53 | 0 | 24.53 | 3970
11.2 | 88251 | AUXILIAR DE SERRALHEIRO COM ENCARGOS COMPLEMENTARES | SINAPI | H | 200 | 21.01 | 6.82 | 27.83 | 4504
12 | SERVIÇOS FINAIS | [7 empty] | 1710
12.1 | 3 S 08 102 51 | Limpeza | SICRO 2 | m | 1000 | 2.11 | 0 | 2.11 | 1710
[7 empty] | VALOR BDI TOTAL: |  | 203754.34
[7 empty] | VALOR ORÇAMENTO: |  | 863646.13
[7 empty] | VALOR TOTAL: |  | 1067400.47

## RESUMO
1 | SERVIÇOS PRELIMINARES |  | 24626.21 | 2.3071
2 | DRENAGEM |  | 45793.09 | 4.2902
3 | PAVIMENTAÇÃO |  | 81034.24 | 7.5917
4 | MOVIMENTAÇÃO DE TERRA |  | 8480.1 | 0.79446
5 | PISO DA QUADRA |  | 179339.18 | 16.8015
6 | PINTURA DOS PILARES |  | 7191.24 | 0.67372
7 | COBERTURA |  | 355120.08 | 33.2696
8 | EQUIPAMENTOS |  | 79673.02 | 7.4642
9 | INSTALAÇÕES ELÉTRICAS |  | 67062.37 | 6.2828
10 | FECHAMENTO DA QUADRA |  | 206498.94 | 19.346
11 | SERVIÇOS EXTRAS |  | 10472 | 0.98108
12 | SERVIÇOS FINAIS |  | 2110 | 0.19768
|  | VALOR BDI TOTAL: | 203754.34 | 100
|  | VALOR ORÇAMENTO: | 863646.13
|  | VALOR TOTAL: | 1067400.47

## COMPOSICOES
1.1. 103689 - FORNECIMENTO E INSTALAÇÃO DE PLACA DE OBRA COM CHAPA GALVANIZADA E ESTRUTURA DE MADEIRA. AF_03/2022_PS (M2)
Material |  |  |  | FONTE |  | UNID | COEFICIENTE |  | PREÇO UNITÁRIO |  | TOTAL
00004813 | PLACA DE OBRA (PARA CONSTRUCAO CIVIL) EM CHAPA GALVANIZADA *N. 22*, ADESIVADA, DE *2,4 X 1,2* M (SEM POSTES PARA FIXACAO) |  |  | SINAPI |  | M2 | 1 |  | 250 |  | 250
00005065 | PREGO DE ACO POLIDO COM CABECA 10 X 10 (7/8 X 17) |  |  | SINAPI |  | KG | 0.0113 |  | 32.51 |  | 0.36736
00005069 | PREGO DE ACO POLIDO COM CABECA 17 X 27 (2 1/2 X 11) |  |  | SINAPI |  | KG | 0.0132 |  | 17.42 |  | 0.22994
00004509 | SARRAFO *2,5 X 10* CM EM PINUS, MISTA OU EQUIVALENTE DA REGIAO - BRUTA |  |  | SINAPI |  | M | 3.2083 |  | 3.57 |  | 11.4536
[7 empty] | TOTAL Material: |  |  |  | 262.05
Mão de Obra com Encargos Complementares |  |  |  | FONTE |  | UNID | COEFICIENTE |  | PREÇO UNITÁRIO |  | TOTAL
88262 | CARPINTEIRO DE FORMAS COM ENCARGOS COMPLEMENTARES |  |  | SINAPI |  | H | 0.3729 |  | 25.43 |  | 9.4828
88316 | SERVENTE COM ENCARGOS COMPLEMENTARES |  |  | SINAPI |  | H | 1.1186 |  | 21.3 |  | 23.8262
[7 empty] | TOTAL Mão de Obra com Encargos Complementares: |  |  |  | 33.31
Serviço |  |  |  | FONTE |  | UNID | COEFICIENTE |  | PREÇO UNITÁRIO |  | TOTAL
102234 | PINTURA IMUNIZANTE PARA MADEIRA, 2 DEMÃOS. AF_01/2021 |  |  | SINAPI |  | M2 | 0.5 |  | 24.34 |  | 12.17
[7 empty] | TOTAL Serviço: |  |  |  | 12.17
[7 empty] | VALOR: |  |  |  | 307.5
1.2. 012223 - TAPUME/CERCAMENTO ALTURA 1,20m TELA PLASTICA FACHADEIRA (M)
Material |  |  |  | FONTE |  | UNID | COEFICIENTE |  | PREÇO UNITÁRIO |  | TOTAL
I001350 | PONTALETE 7,5x7,5cm (3x3") PERNA/BARROTE/ESTRONCA |  |  | INSDIPONÍVEL |  | M | 0.7 |  | 9.09 |  | 6.363
I055110 | TELA PLASTICA FACHADEIRO LARGURA 3,00m LEVE VONDER |  |  | INSDIPONÍVEL |  | M2 | 1.2 |  | 7.24 |  | 8.688
[7 empty] | TOTAL Material: |  |  |  | 15.05
Mão de Obra |  |  |  | FONTE |  | UNID | COEFICIENTE |  | PREÇO UNITÁRIO |  | TOTAL
I099449 | AJUDANTE DE CARPINTEIRO |  |  | INSDIPONÍVEL |  | H | 0.215 |  | 13.827 |  | 2.9728
[7 empty] | TOTAL Mão de Obra: |  |  |  | 2.97
[7 empty] | VALOR: |  |  |  | 18.03
1.3. 00010777 - LOCACAO DE CONTAINER 2,30 X 4,30 M, ALT. 2,50 M, PARA SANITARIO, COM 3 BACIAS, 4 CHUVEIROS, 1 LAVATORIO E 1 MICTORIO (NAO INCLUI MOBILIZACAO/DESMOBILIZACAO) (MES)
Equipamento |  |  |  | FONTE |  | UNID | COEFICIENTE |  | PREÇO UNITÁRIO |  | TOTAL
00010777 | LOCACAO DE CONTAINER 2,30 X 4,30 M, ALT. 2,50 M, PARA SANITARIO, COM 3 BACIAS, 4 CHUVEIROS, 1 LAVATORIO E 1 MICTORIO (NAO INCLUI MOBILIZACAO/DESMOBILIZACAO) |  |  | SINAPI |  | MES | 1 |  | 885.62 |  | 885.62
[7 empty] | TOTAL Equipamento: |  |  |  | 885.62
[7 empty] | VALOR: |  |  |  | 885.62
1.4. S04654 - Locação de container - Almoxarifado sem banheiro - 6,00 x 2,40m - Rev 02_02/2022 (mês)
Serviço |  |  |  | FONTE |  | UNID | COEFICIENTE |  | PREÇO UNITÁRIO |  | TOTAL
I04299 | Aluguel de container - Almoxarifado sem banheiro - 6,00 x 2,40m |  |  | ORSE |  | mês | 1 |  | 800 |  | 800
[7 empty] | TOTAL Serviço: |  |  |  | 800
[7 empty] | VALOR: |  |  |  | 800
1.5. 90779 - ENGENHEIRO CIVIL DE OBRA SENIOR COM ENCARGOS COMPLEMENTARES (H)
Encargos Complementares |  |  |  | FONTE |  | UNID | COEFICIENTE |  | PREÇO UNITÁRIO |  | TOTAL
00043486 | EPI - FAMILIA ENGENHEIRO CIVIL - HORISTA (ENCARGOS COMPLEMENTARES - COLETADO CAIXA) |  |  | SINAPI |  | H | 1 |  | 0.71 |  | 0.71
00037372 | EXAMES - HORISTA (COLETADO CAIXA - ENCARGOS COMPLEMENTARES) |  |  | SINAPI |  | H | 1 |  | 1.14 |  | 1.14
00043462 | FERRAMENTAS - FAMILIA ENGENHEIRO CIVIL - HORISTA (ENCARGOS COMPLEMENTARES - COLETADO CAIXA) |  |  | SINAPI |  | H | 1 |  | 0.01 |  | 0.01
00037373 | SEGURO - HORISTA (COLETADO CAIXA - ENCARGOS COMPLEMENTARES) |  |  | SINAPI |  | H | 1 |  | 0.07 |  | 0.07
[7 empty] | TOTAL Encargos Complementares: |  |  |  | 1.93
Mão de Obra |  |  |  | FONTE |  | UNID | COEFICIENTE |  | PREÇO UNITÁRIO |  | TOTAL
00002708 | ENGENHEIRO CIVIL DE OBRA SENIOR |  |  | SINAPI |  | H | 1 |  | 168.83 |  | 168.83
[7 empty] | TOTAL Mão de Obra: |  |  |  | 168.83
Serviço |  |  |  | FONTE |  | UNID | COEFICIENTE |  | PREÇO UNITÁRIO |  | TOTAL
95404 | CURSO DE CAPACITAÇÃO PARA ENGENHEIRO CIVIL DE OBRA SÊNIOR (ENCARGOS COMPLEMENTARES) - HORISTA |  |  | SINAPI |  | H | 1 |  | 2.61 |  | 2.61
[7 empty] | TOTAL Serviço: |  |  |  | 2.61
[7 empty] | VALOR: |  |  |  | 173.37
1.6. S11123 - Entrada de energia elétrica monofásica demanda entre 3,8 e 6,3 kw - Rev 01 (un)
Serviço |  |  |  | FONTE |  | UNID | COEFICIENTE |  | PREÇO UNITÁRIO |  | TOTAL
S09140 | Cabo de cobre isolado HEPR (XLPE), rigido, 10mm², 1kv / 90º C |  |  | ORSE |  | m | 15 |  | 15.24 |  | 228.6
S12370 | Cabo de cobre nú 10 mm2 - fornecimento e assentamento (10,85m/kg) |  |  | ORSE |  | kg | 0.184 |  | 106.04 |  | 19.5114
S04429 | Caixa de inspeção 0,30 x 0,30 x 0,40m |  |  | ORSE |  | un | 1 |  | 150.17 |  | 150.17
S00681 | Conector para haste de aterramento 5/8" - fornecimento e assentamento - Rev 02 (10/2021) |  |  | ORSE |  | un | 1 |  | 6.08 |  | 6.08
S00362 | Curva para eletroduto de pvc rígido roscável, diâm = 25mm (3/4") |  |  | ORSE |  | un | 2 |  | 6.1 |  | 12.2
S09734 | Disjuntor termomagnetico monopolar 50 A, padrão DIN (Europeu - linha branca) |  |  | ORSE |  | un | 1 |  | 25.1 |  | 25.1
S00353 | Eletroduto de pvc rígido roscável, diâm = 25mm (3/4") |  |  | ORSE |  | m | 7.5 |  | 12.64 |  | 94.8
S02892 | Fornecimento de isolador roldana de porcelana |  |  | ORSE |  | un | 1 |  | 2.2 |  | 2.2
S09379 | Haste cobreada copperweld p/aterramento d= 5/8" x 2,40m |  |  | ORSE |  | un | 1 |  | 41.08 |  | 41.08
S00371 | Luva para eletroduto de pvc rígido roscável, diâm = 25mm (3/4") |  |  | ORSE |  | un | 4 |  | 2.13 |  | 8.52
S09163 | Poste auxiliar p/entrada energia, monofasico, ferro galvanizado d=3" e h=5,0m, completo |  |  | ORSE |  | un | 1 |  | 826.35 |  | 826.35
S00337 | Quadro de medição monofásica (até 6 kva) com caixa em noril |  |  | ORSE |  | un | 1 |  | 262.71 |  | 262.71
S07926 | Terminal de compressão para cabo de 10 mm2 - fornecimento e instalação |  |  | ORSE |  | un | 3 |  | 2.56 |  | 7.68
[7 empty] | TOTAL Serviço: |  |  |  | 1685
[7 empty] | VALOR: |  |  |  | 1685.14
1.7. D00321 - Ligação provisoria - agua/esgoto (UN)
Material |  |  |  | FONTE |  | UNID | COEFICIENTE |  | PREÇO UNITÁRIO |  | TOTAL
D00321 | Ligação provisoria - agua/esgoto |  |  | SEDOP |  | UN | 1 |  | 481.85 |  | 481.85
[7 empty] | TOTAL Material: |  |  |  | 481.85
[7 empty] | VALOR: |  |  |  | 481.85
2.1. 94228 - CALHA EM CHAPA DE AÇO GALVANIZADO NÚMERO 24, DESENVOLVIMENTO DE 50 CM, INCLUSO TRANSPORTE VERTICAL. AF_07/2019 (M)
Equipamento Custo Horário |  |  |  | FONTE |  | UNID | COEFICIENTE |  | PREÇO UNITÁRIO |  | TOTAL
93282 | GUINCHO ELÉTRICO DE COLUNA, CAPACIDADE 400 KG, COM MOTO FREIO, MOTOR TRIFÁSICO DE 1,25 CV - CHI DIURNO. AF_03/2016 |  |  | SINAPI |  | CHI | 0.0183 |  | 28.13 |  | 0.51478
93281 | GUINCHO ELÉTRICO DE COLUNA, CAPACIDADE 400 KG, COM MOTO FREIO, MOTOR TRIFÁSICO DE 1,25 CV - CHP DIURNO. AF_03/2016 |  |  | SINAPI |  | CHP | 0.0132 |  | 29.02 |  | 0.38306
[7 empty] | TOTAL Equipamento Custo Horário: |  |  |  | 0.89
Material |  |  |  | FONTE |  | UNID | COEFICIENTE |  | PREÇO UNITÁRIO |  | TOTAL
00040783 | CALHA QUADRADA DE CHAPA DE ACO GALVANIZADA NUM 24, CORTE 50 CM |  |  | SINAPI |  | M | 1.05 |  | 52.12 |  | 54.726
00005061 | PREGO DE ACO POLIDO COM CABECA 18 X 27 (2 1/2 X 10) |  |  | SINAPI |  | KG | 0.013 |  | 16.8 |  | 0.2184
00005104 | REBITE DE ALUMINIO VAZADO DE REPUXO, 3,2 X 8 MM (1KG = 1025 UNIDADES) |  |  | SINAPI |  | KG | 0.0024 |  | 87.07 |  | 0.20897
00000142 | SELANTE ELASTICO MONOCOMPONENTE A BASE DE POLIURETANO (PU) PARA JUNTAS DIVERSAS |  |  | SINAPI |  | 310ML | 0.081 |  | 36.97 |  | 2.9946
00013388 | SOLDA EM BARRA DE ESTANHO-CHUMBO 50/50 |  |  | SINAPI |  | KG | 0.09 |  | 276.02 |  | 24.8418
[7 empty] | TOTAL Material: |  |  |  | 82.99
Mão de Obra com Encargos Complementares |  |  |  | FONTE |  | UNID | COEFICIENTE |  | PREÇO UNITÁRIO |  | TOTAL
88316 | SERVENTE COM ENCARGOS COMPLEMENTARES |  |  | SINAPI |  | H | 0.371 |  | 21.3 |  | 7.9023
88323 | TELHADISTA COM ENCARGOS COMPLEMENTARES |  |  | SINAPI |  | H | 0.277 |  | 25.16 |  | 6.9693
[7 empty] | TOTAL Mão de Obra com Encargos Complementares: |  |  |  | 14.87
[7 empty] | VALOR: |  |  |  | 98.71
2.2. 00012626 - SUPORTE METALICO PARA CALHA PLUVIAL, ZINCADO, DOBRADO, DIAMETRO ENTRE 119 E 170 MM, PARA DRENAGEM PREDIAL (UN)
Material |  |  |  | FONTE |  | UNID | COEFICIENTE |  | PREÇO UNITÁRIO |  | TOTAL
00012626 | SUPORTE METALICO PARA CALHA PLUVIAL, ZINCADO, DOBRADO, DIAMETRO ENTRE 119 E 170 MM, PARA DRENAGEM PLUVIAL PREDIAL |  |  | SINAPI |  | UN | 1 |  | 44.14 |  | 44.14
[7 empty] | TOTAL Material: |  |  |  | 44.14
[7 empty] | VALOR: |  |  |  | 44.14
2.3. 89578 - TUBO PVC, SÉRIE R, ÁGUA PLUVIAL, DN 100 MM, FORNECIDO E INSTALADO EM CONDUTORES VERTICAIS DE ÁGUAS PLUVIAIS. AF_06/2022 (M)
Material |  |  |  | FONTE |  | UNID | COEFICIENTE |  | PREÇO UNITÁRIO |  | TOTAL
00038383 | LIXA D'AGUA EM FOLHA, GRAO 100 |  |  | SINAPI |  | UN | 0.042 |  | 2.89 |  | 0.12138
00009841 | TUBO PVC, SERIE R, DN 100 MM, PARA ESGOTO OU AGUAS PLUVIAIS PREDIAL (NBR 5688) |  |  | SINAPI |  | M | 1.0353 |  | 30.34 |  | 31.411
[7 empty] | TOTAL Material: |  |  |  | 31.53
Mão de Obra com Encargos Complementares |  |  |  | FONTE |  | UNID | COEFICIENTE |  | PREÇO UNITÁRIO |  | TOTAL
88248 | AUXILIAR DE ENCANADOR OU BOMBEIRO HIDRÁULICO COM ENCARGOS COMPLEMENTARES |  |  | SINAPI |  | H | 0.0758 |  | 23.95 |  | 1.8154
88267 | ENCANADOR OU BOMBEIRO HIDRÁULICO COM ENCARGOS COMPLEMENTARES |  |  | SINAPI |  | H | 0.0758 |  | 27.39 |  | 2.0762
[7 empty] | TOTAL Mão de Obra com Encargos Complementares: |  |  |  | 3.9
[7 empty] | VALOR: |  |  |  | 35.41
2.4. ED-49874 - CAIXA DE ESGOTO DE INSPEÇÃO/PASSAGEM EM ALVENARIA (40X40X60CM), REVESTIMENTO EM ARGAMASSA COM ADITIVO IMPERMEABILIZANTE, COM TAMPA DE CONCRETO, INCLUSIVE ESCAVAÇÃO, REATERRO E TRANSPORTE E RETIRADA DO MATERIAL ESCAVADO (EM CAÇAMBA) (un)
Serviço |  |  |  | FONTE |  | UNID | COEFICIENTE |  | PREÇO UNITÁRIO |  | TOTAL
ED-48227 | ALVENARIA DE VEDAÇÃO COM TIJOLO MACIÇO REQUEIMADO, ESP. 10CM, PARA REVESTIMENTO, INCLUSIVE ARGAMASSA PARA ASSENTAMENTO |  |  | SETOP |  | m2 | 0.94108 |  | 89.58 |  | 84.3
ED-51093 | APILOAMENTO MANUAL EM FUNDO DE VALA COM SOQUETE, EXCLUSIVE ESCAVAÇÃO |  |  | SETOP |  | m2 | 0.38428 |  | 22.72 |  | 8.73
ED-48314 | CONCRETO NÃO ESTRUTURAL, PREPARADO EM OBRA COM BETONEIRA, CONTROLE "B", COM FCK 13,5MPA, BRITA Nº (1 E 2), CONSISTÊNCIA PARA VIBRAÇÃO (FABRICAÇÃO) |  |  | SETOP |  | m3 | 0.049485 |  | 520.15 |  | 25.74
ED-48298 | CORTE, DOBRA E MONTAGEM DE AÇO CA-50/60, INCLUSIVE ESPAÇADOR |  |  | SETOP |  | Kg | 0.56073 |  | 13.18 |  | 7.39
ED-51107 | ESCAVAÇÃO MANUAL DE VALA COM PROFUNDIDADE MENOR OU IGUAL A 1,5M, INCLUSIVE DESCARGA LATERAL |  |  | SETOP |  | m3 | 0.28821 |  | 67.39 |  | 19.42
ED-49810 | FÔRMA E DESFORMA PARA VIGA-CINTA/BLOCO COM TÁBUA E SARRAFO, REAPROVEITAMENTO (3X) (FUNDAÇÃO) |  |  | SETOP |  | m2 | 0.10038 |  | 60.87 |  | 6.11
ED-51120 | REATERRO MANUAL DE VALA, INCLUSIVE ESPALHAMENTO E COMPACTAÇÃO MANUAL COM SOQUETE |  |  | SETOP |  | m3 | 0.076463 |  | 67.39 |  | 5.15
ED-50760 | REBOCO COM ARGAMASSA, TRAÇO 1:2:9 (CIMENTO, CAL E AREIA), COM ADITIVO IMPERMEABILIZANTE, ESP. 20MM, APLICAÇÃO MANUAL, INCLUSIVE ARGAMASSA COM PREPARO MECANIZADO, EXCLUSIVE CHAPISCO |  |  | SETOP |  | m2 | 0.87834 |  | 50.5 |  | 44.36
ED-51125 | TRANSPORTE DE MATERIAL DEMOLIDO EM CAÇAMBA, EXCLUSIVE CARGA MANUAL OU MECÂNICA |  |  | SETOP |  | m3 | 0.21174 |  | 50 |  | 10.59
ED-48324 | TRANSPORTE, LANÇAMENTO E ADENSAMENTO DE CONCRETO EM RADIER, PISO OU ELEMENTO PRÉ-MOLDADO, INCLUSIVE ACABAMENTO |  |  | SETOP |  | m3 | 0.049485 |  | 105.51 |  | 5.22
[7 empty] | TOTAL Serviço: |  |  |  | 217.01
[7 empty] | VALOR: |  |  |  | 217.01
2.5. C1436 - GRELHA DE FERRO P/ CALHAS E CAIXAS (M2)
Material |  |  |  | FONTE |  | UNID | COEFICIENTE |  | PREÇO UNITÁRIO |  | TOTAL
I0108 | AREIA GROSSA |  |  | SEINFRA |  | M3 | 0.01 |  | 74.72 |  | 0.7472
I0441 | CAL HIDRATADA |  |  | SEINFRA |  | KG | 1 |  | 1.1 |  | 1.1
I0805 | CIMENTO PORTLAND |  |  | SEINFRA |  | KG | 3.8 |  | 0.56 |  | 2.128
I1223 | GRADIL DE FERRO |  |  | SEINFRA |  | M2 | 1.05 |  | 98.62 |  | 103.551
[7 empty] | TOTAL Material: |  |  |  | 107.53
Mão de Obra |  |  |  | FONTE |  | UNID | COEFICIENTE |  | PREÇO UNITÁRIO |  | TOTAL
I2391 | PEDREIRO |  |  | SEINFRA |  | H | 1.5 |  | 20.77 |  | 31.155
I2543 | SERVENTE |  |  | SEINFRA |  | H | 1.5 |  | 15.55 |  | 23.325
[7 empty] | TOTAL Mão de Obra: |  |  |  | 54.49
[7 empty] | VALOR: |  |  |  | 162.01
2.6. 95695 - CURVA 90 GRAUS, PVC, SERIE R, ÁGUA PLUVIAL, DN 100 MM, JUNTA ELÁSTICA, FORNECIDO E INSTALADO EM CONDUTORES VERTICAIS DE ÁGUAS PLUVIAIS. AF_06/2022 (UN)
Material |  |  |  | FONTE |  | UNID | COEFICIENTE |  | PREÇO UNITÁRIO |  | TOTAL
00000299 | ANEL BORRACHA, DN 100 MM, PARA TUBO SERIE REFORCADA ESGOTO PREDIAL |  |  | SINAPI |  | UN | 2 |  | 3.52 |  | 7.04
00038423 | CURVA DE PVC, 90 GRAUS, SERIE R, DN 100 MM, PARA ESGOTO PREDIAL |  |  | SINAPI |  | UN | 1 |  | 38.33 |  | 38.33
00020078 | PASTA LUBRIFICANTE PARA TUBOS E CONEXOES COM JUNTA ELASTICA, EMBALAGEM DE *400* GR (USO EM PVC, ACO, POLIETILENO E OUTROS) |  |  | SINAPI |  | UN | 0.115 |  | 31.12 |  | 3.5788
[7 empty] | TOTAL Material: |  |  |  | 48.95
Mão de Obra com Encargos Complementares |  |  |  | FONTE |  | UNID | COEFICIENTE |  | PREÇO UNITÁRIO |  | TOTAL
88248 | AUXILIAR DE ENCANADOR OU BOMBEIRO HIDRÁULICO COM ENCARGOS COMPLEMENTARES |  |  | SINAPI |  | H | 0.2729 |  | 23.95 |  | 6.536
88267 | ENCANADOR OU BOMBEIRO HIDRÁULICO COM ENCARGOS COMPLEMENTARES |  |  | SINAPI |  | H | 0.2729 |  | 27.39 |  | 7.4747
[7 empty] | TOTAL Mão de Obra com Encargos Complementares: |  |  |  | 14.01
[7 empty] | VALOR: |  |  |  | 62.94
2.7. 88251 - AUXILIAR DE SERRALHEIRO COM ENCARGOS COMPLEMENTARES (H)
Encargos Complementares |  |  |  | FONTE |  | UNID | COEFICIENTE |  | PREÇO UNITÁRIO |  | TOTAL
00037370 | ALIMENTACAO - HORISTA (COLETADO CAIXA - ENCARGOS COMPLEMENTARES) |  |  | SINAPI |  | H | 1 |  | 1.27 |  | 1.27
00043489 | EPI - FAMILIA PEDREIRO - HORISTA (ENCARGOS COMPLEMENTARES - COLETADO CAIXA) |  |  | SINAPI |  | H | 1 |  | 1.17 |  | 1.17
00037372 | EXAMES - HORISTA (COLETADO CAIXA - ENCARGOS COMPLEMENTARES) |  |  | SINAPI |  | H | 1 |  | 1.14 |  | 1.14
00043465 | FERRAMENTAS - FAMILIA PEDREIRO - HORISTA (ENCARGOS COMPLEMENTARES - COLETADO CAIXA) |  |  | SINAPI |  | H | 1 |  | 0.84 |  | 0.84
00037373 | SEGURO - HORISTA (COLETADO CAIXA - ENCARGOS COMPLEMENTARES) |  |  | SINAPI |  | H | 1 |  | 0.07 |  | 0.07
00037371 | TRANSPORTE - HORISTA (COLETADO CAIXA - ENCARGOS COMPLEMENTARES) |  |  | SINAPI |  | H | 1 |  | 1.03 |  | 1.03
[7 empty] | TOTAL Encargos Complementares: |  |  |  | 5.52
Mão de Obra |  |  |  | FONTE |  | UNID | COEFICIENTE |  | PREÇO UNITÁRIO |  | TOTAL
00000252 | AJUDANTE DE SERRALHEIRO (HORISTA) |  |  | SINAPI |  | H | 1 |  | 16.8 |  | 16.8
[7 empty] | TOTAL Mão de Obra: |  |  |  | 16.8
Serviço |  |  |  | FONTE |  | UNID | COEFICIENTE |  | PREÇO UNITÁRIO |  | TOTAL
95320 | CURSO DE CAPACITAÇÃO PARA AUXILIAR DE SERRALHEIRO (ENCARGOS COMPLEMENTARES) - HORISTA |  |  | SINAPI |  | H | 1 |  | 0.2 |  | 0.2
[7 empty] | TOTAL Serviço: |  |  |  | 0.2
[7 empty] | VALOR: |  |  |  | 22.52
2.8. 88315 - SERRALHEIRO COM ENCARGOS COMPLEMENTARES (H)
Encargos Complementares |  |  |  | FONTE |  | UNID | COEFICIENTE |  | PREÇO UNITÁRIO |  | TOTAL
00037370 | ALIMENTACAO - HORISTA (COLETADO CAIXA - ENCARGOS COMPLEMENTARES) |  |  | SINAPI |  | H | 1 |  | 1.27 |  | 1.27
00043489 | EPI - FAMILIA PEDREIRO - HORISTA (ENCARGOS COMPLEMENTARES - COLETADO CAIXA) |  |  | SINAPI |  | H | 1 |  | 1.17 |  | 1.17
00037372 | EXAMES - HORISTA (COLETADO CAIXA - ENCARGOS COMPLEMENTARES) |  |  | SINAPI |  | H | 1 |  | 1.14 |  | 1.14
00043465 | FERRAMENTAS - FAMILIA PEDREIRO - HORISTA (ENCARGOS COMPLEMENTARES - COLETADO CAIXA) |  |  | SINAPI |  | H | 1 |  | 0.84 |  | 0.84
00037373 | SEGURO - HORISTA (COLETADO CAIXA - ENCARGOS COMPLEMENTARES) |  |  | SINAPI |  | H | 1 |  | 0.07 |  | 0.07
00037371 | TRANSPORTE - HORISTA (COLETADO CAIXA - ENCARGOS COMPLEMENTARES) |  |  | SINAPI |  | H | 1 |  | 1.03 |  | 1.03
[7 empty] | TOTAL Encargos Complementares: |  |  |  | 5.52
Mão de Obra |  |  |  | FONTE |  | UNID | COEFICIENTE |  | PREÇO UNITÁRIO |  | TOTAL
00006110 | SERRALHEIRO (HORISTA) |  |  | SINAPI |  | H | 1 |  | 19.85 |  | 19.85
[7 empty] | TOTAL Mão de Obra: |  |  |  | 19.85
Serviço |  |  |  | FONTE |  | UNID | COEFICIENTE |  | PREÇO UNITÁRIO |  | TOTAL
95377 | CURSO DE CAPACITAÇÃO PARA SERRALHEIRO (ENCARGOS COMPLEMENTARES) - HORISTA |  |  | SINAPI |  | H | 1 |  | 0.24 |  | 0.24
[7 empty] | TOTAL Serviço: |  |  |  | 0.24
[7 empty] | VALOR: |  |  |  | 25.61
2.9. 101618 - PREPARO DE FUNDO DE VALA COM LARGURA MENOR QUE 1,5 M, COM CAMADA DE AREIA, LANÇAMENTO MANUAL. AF_08/2020 (M3)
Equipamento Custo Horário |  |  |  | FONTE |  | UNID | COEFICIENTE |  | PREÇO UNITÁRIO |  | TOTAL
91534 | COMPACTADOR DE SOLOS DE PERCUSSÃO (SOQUETE) COM MOTOR A GASOLINA 4 TEMPOS, POTÊNCIA 4 CV - CHI DIURNO. AF_08/2015 |  |  | SINAPI |  | CHI | 0.0666 |  | 31.87 |  | 2.1225
91533 | COMPACTADOR DE SOLOS DE PERCUSSÃO (SOQUETE) COM MOTOR A GASOLINA 4 TEMPOS, POTÊNCIA 4 CV - CHP DIURNO. AF_08/2015 |  |  | SINAPI |  | CHP | 0.0718 |  | 38.89 |  | 2.7923
[7 empty] | TOTAL Equipamento Custo Horário: |  |  |  | 4.91
Material |  |  |  | FONTE |  | UNID | COEFICIENTE |  | PREÇO UNITÁRIO |  | TOTAL
00000370 | AREIA MEDIA - POSTO JAZIDA/FORNECEDOR (RETIRADO NA JAZIDA, SEM TRANSPORTE) |  |  | SINAPI |  | M3 | 1.1 |  | 85 |  | 93.5
[7 empty] | TOTAL Material: |  |  |  | 93.5
Mão de Obra com Encargos Complementares |  |  |  | FONTE |  | UNID | COEFICIENTE |  | PREÇO UNITÁRIO |  | TOTAL
88309 | PEDREIRO COM ENCARGOS COMPLEMENTARES |  |  | SINAPI |  | H | 2.0219 |  | 25.81 |  | 52.1852
88316 | SERVENTE COM ENCARGOS COMPLEMENTARES |  |  | SINAPI |  | H | 3.0329 |  | 21.3 |  | 64.6008
[7 empty] | TOTAL Mão de Obra com Encargos Complementares: |  |  |  | 116.79
[7 empty] | VALOR: |  |  |  | 215.19
2.10. S08579 - Assentamento de tubo de concreto poroso d=0.20 m (m)
Encargos Complementares |  |  |  | FONTE |  | UNID | COEFICIENTE |  | PREÇO UNITÁRIO |  | TOTAL
S10550 | Encargos Complementares - Pedreiro |  |  | ORSE |  | h | 0.1 |  | 3.71 |  | 0.371
S10549 | Encargos Complementares - Servente |  |  | ORSE |  | h | 0.3 |  | 3.81 |  | 1.143
[7 empty] | TOTAL Encargos Complementares: |  |  |  | 1.51
Mão de Obra |  |  |  | FONTE |  | UNID | COEFICIENTE |  | PREÇO UNITÁRIO |  | TOTAL
I00054 | Encarregado de turma - SICRO |  |  | ORSE |  | h | 0.1 |  | 18.23 |  | 1.823
I04750S | Pedreiro (horista) |  |  | ORSE |  | h | 0.1 |  | 18.16 |  | 1.816
I06111S | Servente de obras |  |  | ORSE |  | h | 0.3 |  | 12.72 |  | 3.816
[7 empty] | TOTAL Mão de Obra: |  |  |  | 7.46
Serviço |  |  |  | FONTE |  | UNID | COEFICIENTE |  | PREÇO UNITÁRIO |  | TOTAL
S01903 | Argamassa cimento e areia traço t-1 (1:3) - 1 saco cimento 50kg / 3 padiolas areia dim. 0.35 x 0.45 x 0.23 m - Confecção mecânica e transporte |  |  | ORSE |  | m3 | 0.0026 |  | 535.78 |  | 1.393
[7 empty] | TOTAL Serviço: |  |  |  | 1.39
[7 empty] | VALOR: |  |  |  | 10.32
2.11. 00012583 - TUBO DE CONCRETO SIMPLES POROSO PARA DRENAGEM (DRENO POROSO), COM ENCAIXE MACHO E FEMEA, DIAMETRO NOMINAL DE 200 MM (M)
Material |  |  |  | FONTE |  | UNID | COEFICIENTE |  | PREÇO UNITÁRIO |  | TOTAL
00012583 | TUBO DE CONCRETO SIMPLES POROSO PARA DRENAGEM (DRENO POROSO), COM ENCAIXE MACHO E FEMEA, DIAMETRO NOMINAL DE 200 MM |  |  | SINAPI |  | M | 1 |  | 31.08 |  | 31.08
[7 empty] | TOTAL Material: |  |  |  | 31.08
[7 empty] | VALOR: |  |  |  | 31.08
2.12. C041041-1 - ESCAVAÇÃO MECANIZADA DE VALA COM PROF. MAIOR QUE 1,5 M E ATÉ 3,0 M(MÉDIA ENTRE MONTANTE E JUSANTE/UMA COMPOSIÇÃO POR TRECHO), COM ESCAVADEIRA HIDRÁULICA (0,8 M3/111 HP), LARG. MAIOR QUE 2,5 M, EM SOLO DE 1A CATEGORIA, LOCAIS COM BAIXO NÍVEL DE INTERFERÊNCIA. ADAPTADO SINAPI REF 90092/90093 (M3)
Equipamento Custo Horário |  |  |  | FONTE |  | UNID | COEFICIENTE |  | PREÇO UNITÁRIO |  | TOTAL
5632 | ESCAVADEIRA HIDRÁULICA SOBRE ESTEIRAS, CAÇAMBA 0,80 M3, PESO OPERACIONAL 17 T, POTENCIA BRUTA 111 HP - CHI DIURNO. AF_06/2014 |  |  | SINAPI |  | CHI | 0.0199 |  | 92.45 |  | 1.8398
5631 | ESCAVADEIRA HIDRÁULICA SOBRE ESTEIRAS, CAÇAMBA 0,80 M3, PESO OPERACIONAL 17 T, POTENCIA BRUTA 111 HP - CHP DIURNO. AF_06/2014 |  |  | SINAPI |  | CHP | 0.0183 |  | 209.24 |  | 3.8291
[7 empty] | TOTAL Equipamento Custo Horário: |  |  |  | 5.67
Mão de Obra com Encargos Complementares |  |  |  | FONTE |  | UNID | COEFICIENTE |  | PREÇO UNITÁRIO |  | TOTAL
88316 | SERVENTE COM ENCARGOS COMPLEMENTARES |  |  | SINAPI |  | H | 0.0381 |  | 21.3 |  | 0.81153
[7 empty] | TOTAL Mão de Obra com Encargos Complementares: |  |  |  | 0.81
[7 empty] | VALOR: |  |  |  | 6.46
2.13. 93382 - REATERRO MANUAL DE VALAS COM COMPACTAÇÃO MECANIZADA. AF_04/2016 (M3)
Equipamento Custo Horário |  |  |  | FONTE |  | UNID | COEFICIENTE |  | PREÇO UNITÁRIO |  | TOTAL
91534 | COMPACTADOR DE SOLOS DE PERCUSSÃO (SOQUETE) COM MOTOR A GASOLINA 4 TEMPOS, POTÊNCIA 4 CV - CHI DIURNO. AF_08/2015 |  |  | SINAPI |  | CHI | 0.254 |  | 31.87 |  | 8.095
91533 | COMPACTADOR DE SOLOS DE PERCUSSÃO (SOQUETE) COM MOTOR A GASOLINA 4 TEMPOS, POTÊNCIA 4 CV - CHP DIURNO. AF_08/2015 |  |  | SINAPI |  | CHP | 0.274 |  | 38.89 |  | 10.6559
[7 empty] | TOTAL Equipamento Custo Horário: |  |  |  | 18.75
Mão de Obra com Encargos Complementares |  |  |  | FONTE |  | UNID | COEFICIENTE |  | PREÇO UNITÁRIO |  | TOTAL
88316 | SERVENTE COM ENCARGOS COMPLEMENTARES |  |  | SINAPI |  | H | 0.65 |  | 21.3 |  | 13.845
[7 empty] | TOTAL Mão de Obra com Encargos Complementares: |  |  |  | 13.85
Serviço |  |  |  | FONTE |  | UNID | COEFICIENTE |  | PREÇO UNITÁRIO |  | TOTAL
95606 | UMIDIFICAÇÃO DE MATERIAL PARA VALAS COM CAMINHÃO PIPA 10000L. AF_11/2016 |  |  | SINAPI |  | M3 | 1 |  | 2.16 |  | 2.16
[7 empty] | TOTAL Serviço: |  |  |  | 2.16
[7 empty] | VALOR: |  |  |  | 34.74
2.14. 97904 - CAIXA ENTERRADA HIDRÁULICA RETANGULAR EM ALVENARIA COM TIJOLOS CERÂMICOS MACIÇOS, DIMENSÕES INTERNAS: 1X1X0,6 M PARA REDE DE ESGOTO. AF_12/2020 (UN)
Equipamento Custo Horário |  |  |  | FONTE |  | UNID | COEFICIENTE |  | PREÇO UNITÁRIO |  | TOTAL
5679 | RETROESCAVADEIRA SOBRE RODAS COM CARREGADEIRA, TRAÇÃO 4X4, POTÊNCIA LÍQ. 88 HP, CAÇAMBA CARREG. CAP. MÍN. 1 M3, CAÇAMBA RETRO CAP. 0,26 M3, PESO OPERACIONAL MÍN. 6.674 KG, PROFUNDIDADE ESCAVAÇÃO MÁX. 4,37 M - CHI DIURNO. AF_06/2014 |  |  | SINAPI |  | CHI | 0.0402 |  | 67.61 |  | 2.7179
5678 | RETROESCAVADEIRA SOBRE RODAS COM CARREGADEIRA, TRAÇÃO 4X4, POTÊNCIA LÍQ. 88 HP, CAÇAMBA CARREG. CAP. MÍN. 1 M3, CAÇAMBA RETRO CAP. 0,26 M3, PESO OPERACIONAL MÍN. 6.674 KG, PROFUNDIDADE ESCAVAÇÃO MÁX. 4,37 M - CHP DIURNO. AF_06/2014 |  |  | SINAPI |  | CHP | 0.0197 |  | 145.74 |  | 2.8711
[7 empty] | TOTAL Equipamento Custo Horário: |  |  |  | 5.59
Material |  |  |  | FONTE |  | UNID | COEFICIENTE |  | PREÇO UNITÁRIO |  | TOTAL
00002692 | DESMOLDANTE PROTETOR PARA FORMAS DE MADEIRA, DE BASE OLEOSA EMULSIONADA EM AGUA |  |  | SINAPI |  | L | 0.0082 |  | 7.41 |  | 0.060762
00004491 | PONTALETE *7,5 X 7,5* CM EM PINUS, MISTA OU EQUIVALENTE DA REGIAO - BRUTA |  |  | SINAPI |  | M | 0.1776 |  | 7.05 |  | 1.2521
00005069 | PREGO DE ACO POLIDO COM CABECA 17 X 27 (2 1/2 X 11) |  |  | SINAPI |  | KG | 0.0187 |  | 17.42 |  | 0.32575
00004517 | SARRAFO *2,5 X 7,5* CM EM PINUS, MISTA OU EQUIVALENTE DA REGIAO - BRUTA |  |  | SINAPI |  | M | 0.2112 |  | 2.46 |  | 0.51955
00006193 | TABUA NAO APARELHADA *2,5 X 20* CM, EM MACARANDUBA, ANGELIM OU EQUIVALENTE DA REGIAO - BRUTA |  |  | SINAPI |  | M | 0.6624 |  | 11.23 |  | 7.4388
00007258 | TIJOLO CERAMICO MACICO COMUM *5 X 10 X 20* CM (L X A X C) |  |  | SINAPI |  | UN | 199.056 |  | 0.67 |  | 133.3675
[7 empty] | TOTAL Material: |  |  |  | 142.97
Mão de Obra com Encargos Complementares |  |  |  | FONTE |  | UNID | COEFICIENTE |  | PREÇO UNITÁRIO |  | TOTAL
88309 | PEDREIRO COM ENCARGOS COMPLEMENTARES |  |  | SINAPI |  | H | 8.4539 |  | 25.81 |  | 218.1952
88316 | SERVENTE COM ENCARGOS COMPLEMENTARES |  |  | SINAPI |  | H | 6.6423 |  | 21.3 |  | 141.481
[7 empty] | TOTAL Mão de Obra com Encargos Complementares: |  |  |  | 359.68
Serviço |  |  |  | FONTE |  | UNID | COEFICIENTE |  | PREÇO UNITÁRIO |  | TOTAL
100475 | ARGAMASSA TRAÇO 1:3 (EM VOLUME DE CIMENTO E AREIA MÉDIA ÚMIDA) COM ADIÇÃO DE IMPERMEABILIZANTE, PREPARO MECÂNICO COM BETONEIRA 400 L. AF_08/2019 |  |  | SINAPI |  | M3 | 0.205 |  | 738.29 |  | 151.3494
87316 | ARGAMASSA TRAÇO 1:4 (EM VOLUME DE CIMENTO E AREIA GROSSA ÚMIDA) PARA CHAPISCO CONVENCIONAL, PREPARO MECÂNICO COM BETONEIRA 400 L. AF_08/2019 |  |  | SINAPI |  | M3 | 0.0243 |  | 493.46 |  | 11.9911
94970 | CONCRETO FCK = 20MPA, TRAÇO 1:2,7:3 (EM MASSA SECA DE CIMENTO/ AREIA MÉDIA/ BRITA 1) - PREPARO MECÂNICO COM BETONEIRA 600 L. AF_05/2021 |  |  | SINAPI |  | M3 | 0.1675 |  | 451.25 |  | 75.5844
97736 | PEÇA RETANGULAR PRÉ-MOLDADA, VOLUME DE CONCRETO ACIMA DE 100 LITROS, TAXA DE AÇO APROXIMADA DE 30KG/M³. AF_01/2018 |  |  | SINAPI |  | M3 | 0.1008 |  | 1559.91 |  | 157.2389
101616 | PREPARO DE FUNDO DE VALA COM LARGURA MENOR QUE 1,5 M (ACERTO DO SOLO NATURAL). AF_08/2020 |  |  | SINAPI |  | M2 | 1.69 |  | 6.14 |  | 10.3766
[7 empty] | TOTAL Serviço: |  |  |  | 406.54
[7 empty] | VALOR: |  |  |  | 914.69
2.15. 0903845 - Lastro de brita comercial - espalhamento mecânico (m³)
EQUIPAMENTOS |  |  | QUANT |  | UTILIZAÇÃO |  | CUSTO OPERACIONAL |  |  |  | CUSTO HORÁRIO
[5 empty] | PROD | IMPR | PROD |  | IMPR
E9524 | Motoniveladora - 93 kW |  | 1 |  | 1 | 0 | 278.5333 |  | 121.1989 |  | 278.5333
[7 empty] | TOTAL EQUIPAMENTOS: |  |  |  | 278.5333
MÃO DE OBRA | [5 empty] | UNID | CONSUMO |  | SALÁRIO HORA |  | CUSTO HORÁRIO
P9824 | Servente |  |  |  |  | h | 1 |  | 20.6118 |  | 20.6118
[7 empty] | TOTAL MÃO DE OBRA: |  |  |  | 20.6118
[7 empty] | Custo Horário da Execução: |  |  |  | 299.1451
[7 empty] | Produção da Equipe: |  |  |  | 223.63
[7 empty] | Custo Unitário da Execução: |  |  |  | 1.34
MATERIAIS | [5 empty] | UNID | CONSUMO |  | VALOR UNITÁRIO |  | CUSTO UNITÁRIO
M0192 | Brita 2 |  |  |  |  | m³ | 1.05 |  | 115.7002 |  | 121.4852
[7 empty] | TOTAL MATERIAIS: |  |  |  | 121.4852
TRANSPORTE - TEMPO FIXO |  |  | UNIDADE |  | CODIGO |  | CONSUMO |  | PREÇO UNITÁRIO |  | CUSTO UNITÁRIO
M0192 | Brita 2 (Caminhão basculante com capacidade de 10 m³ - 188 kW) |  | t |  | 5914647 |  | 1.575 |  | 1.66 |  | 2.6145
[7 empty] | TRANSPORTE - TEMPO FIXO: |  |  |  | 2.6145
MOMENTO DE TRANSPORTE |  | UND | QUANTIDADE |  | LN |  | RP |  | P |  | CUSTO UNITÁRIO
[5 empty] | DMT | R$ | DMT | R$ | DMT | R$
M0192 | Brita 2 (Caminhão basculante com capacidade de 10 m³ - 188 kW) | tkm | 1.575 |  | 0 | 1.16 | 0 | 0.93 | 0 | 0.75 | 0
[7 empty] | MOMENTO DE TRANSPORTE: |  |  |  | 0
[7 empty] | Custo Direto Total: |  |  |  | 125.4397
[7 empty] | VALOR: |  |  |  | 125.44
2.16. 4816016 - Rachão ou pedra de mão produzida (m³)
EQUIPAMENTOS |  |  | QUANT |  | UTILIZAÇÃO |  | CUSTO OPERACIONAL |  |  |  | CUSTO HORÁRIO
[5 empty] | PROD | IMPR | PROD |  | IMPR
E9117 | Carregadeira de pneus para rocha com capacidade de 2,50 m³ - 105 kW |  | 1 |  | 0.46 | 0.54 | 282.5237 |  | 112.7611 |  | 190.8519
E9607 | Conjunto de britagem para rachão com capacidade de 80 m³/h - 224 kW |  | 1 |  | 1 | 0 | 336.1144 |  | 227.9189 |  | 336.1144
E9021 | Grupo gerador - 456 kVA |  | 1 |  | 1 | 0 | 382.6721 |  | 22.5411 |  | 382.6721
[7 empty] | TOTAL EQUIPAMENTOS: |  |  |  | 909.6384
MÃO DE OBRA | [5 empty] | UNID | CONSUMO |  | SALÁRIO HORA |  | CUSTO HORÁRIO
P9824 | Servente |  |  |  |  | h | 8 |  | 20.6118 |  | 164.8944
[7 empty] | TOTAL MÃO DE OBRA: |  |  |  | 164.8944
[7 empty] | Custo Horário da Execução: |  |  |  | 1074.5328
[7 empty] | Produção da Equipe: |  |  |  | 66.4
[7 empty] | Custo Unitário da Execução: |  |  |  | 16.18
[7 empty] | Custo do FIC (0,00584): |  |  |  | 0.0938
MATERIAIS | [5 empty] | UNID | CONSUMO |  | VALOR UNITÁRIO |  | CUSTO UNITÁRIO
M2111 | Mandíbula fixa para britador - abertura de alimentação com L = 930 mm |  |  |  |  | un | 6e-05 |  | 30762.9369 |  | 1.8458
M2110 | Mandíbula móvel para britador - abertura de alimentação com L = 930 mm |  |  |  |  | un | 4e-05 |  | 23793.3546 |  | 0.95173
[7 empty] | TOTAL MATERIAIS: |  |  |  | 2.7975
SERVIÇOS | [5 empty] | UNID | CONSUMO |  | PREÇO UNITÁRIO |  | CUSTO UNITÁRIO
4816010 | Rocha para britagem com perfuratriz sobre esteira |  |  |  |  | m³ | 0.57 |  | 33.83 |  | 19.2831
[7 empty] | TOTAL SERVIÇOS: |  |  |  | 19.2831
[7 empty] | Custo Direto Total: |  |  |  | 38.3544
[7 empty] | VALOR: |  |  |  | 38.36
2.17. I00465 - Caixa d'agua fibra vidro 15.000 litros - Fortlev-Torres (ou similar) (un)
Material |  |  |  | FONTE |  | UNID | COEFICIENTE |  | PREÇO UNITÁRIO |  | TOTAL
I00465 | Caixa d'agua fibra vidro 15.000 litros - Fortlev-Torres (ou similar) |  |  | ORSE |  | un | 1 |  | 6004.9 |  | 6004.9
[7 empty] | TOTAL Material: |  |  |  | 6004.9
[7 empty] | VALOR: |  |  |  | 6004.9
2.18. 15.004.0090-A - INSTALACAO E COLOCACAO DE TORNEIRA PARA JARDIM OU DE LAVAGEM(EXCLUSIVE FORNECIMENTO DA TORNEIRA),COMPREENDENDO: 2,00M DETUBO DE PVC DE 20MM E CONEXOES (UN)
Material |  |  |  | FONTE |  | UNID | COEFICIENTE |  | PREÇO UNITÁRIO |  | TOTAL
02339 | ADESIVO PLASTICO PARA PVC RIGIDO, EM BISNAGA DE 75G |  |  | EMOP |  | UN | 0.2 |  | 4.2 |  | 0.84
05733 | JOELHO 90º DE PVC SOLDAVEL, DE 020MM |  |  | EMOP |  | UN | 1 |  | 0.67 |  | 0.67
05050 | JOELHO 90º DE PVC SOLDAVEL, REDUCAO COMROSCA, DE 20MMX1/2" |  |  | EMOP |  | UN | 1 |  | 1.41 |  | 1.41
05035 | TE 90º DE PVC RIGIDO SOLDAVEL, DE REDUCAO, DE (025X020)MM |  |  | EMOP |  | UN | 1 |  | 4.27 |  | 4.27
05030 | TUBO DE PVC RIGIDO SOLDAVEL, PONTA/BOLSAC/VIROLA, EM BARRAS DE 6,00M, DE 020MM |  |  | EMOP |  | UN | 0.33 |  | 19.02 |  | 6.2766
07804 | UNIAO PVC SOLDAVEL MARRON, DE 25MM |  |  | EMOP |  | UN | 1 |  | 10.29 |  | 10.29
[7 empty] | TOTAL Material: |  |  |  | 23.76
Mão de Obra |  |  |  | FONTE |  | UNID | COEFICIENTE |  | PREÇO UNITÁRIO |  | TOTAL
20039 | MAO-DE-OBRA DE BOMBEIRO HIDRAULICO DA CONSTRUCAO CIVIL, INCLUSIVE ENCARGOS SOCIAIS DESONERADOS - Percentual=3,00% |  |  | EMOP |  | H | 3.5 |  | 23.16 |  | 83.4918
20132 | MAO-DE-OBRA DE SERVENTE DA CONSTRUCAO CIVIL, INCLUSIVE ENCARGOS SOCIAIS DESONERADOS - Percentual=3,00% |  |  | EMOP |  | H | 3.5 |  | 16.75 |  | 60.3837
[7 empty] | TOTAL Mão de Obra: |  |  |  | 143.87
[7 empty] | VALOR: |  |  |  | 167.63
2.19. 1 A 00 716 00 - Areia comercial ( m3)
MATERIAIS | [5 empty] | UNID | CONSUMO |  | VALOR UNITÁRIO |  | CUSTO UNITÁRIO
M704 | Areia lavada |  |  |  |  | m3 | 1 |  | 68.5 |  | 68.5
[7 empty] | TOTAL MATERIAIS: |  |  |  | 68.5
[7 empty] | Custo Direto Total: |  |  |  | 68.5
[7 empty] | VALOR: |  |  |  | 68.5
2.20. DR 30.20.0050 (A) - CAIXA DE INSPEÇÃO EM CONCRETO PRÉ-MOLDADO DN 60CM COM TAMPA H= 60CM - FORNECIMENTO E INSTALACAO (un)
Eventuais |  |  |  | FONTE |  | UNID | COEFICIENTE |  | PREÇO UNITÁRIO |  | TOTAL
EVE000050 | 3% incidente sobre mão de obra direta com Encargos Sociais para cobrir despesas relativa a equipamentos de proteção individual, uniformes e ferramentas |  |  | SCO |  | % | 3 |  | 0 |  | 0
[7 empty] | TOTAL Eventuais: |  |  |  | 0
Material |  |  |  | FONTE |  | UNID | COEFICIENTE |  | PREÇO UNITÁRIO |  | TOTAL
MAT000500 | Aço CA-25, liso, de: Aço CA-25, liso, de: 3/4" |  |  | SCO |  | Kg | 1.79 |  | 7.18 |  | 12.8522
MAT004350 | Anel de concreto armado pré-moldado, medindo: Anel de concreto armado pré-moldado, medindo: (60x30x5)cm, para caixa de inspeção |  |  | SCO |  | un | 1 |  | 47 |  | 47
MAT004400 | Anel de concreto simples pré-moldado, medindo: Anel de concreto simples pré-moldado, medindo: (60x40x5)cm |  |  | SCO |  | un | 1 |  | 171.44 |  | 171.44
RSE001600 | Argamassa de cimento e areia, no traço 1:4 |  |  | SCO |  | m3 | 0.003 |  | 487.35 |  | 1.4621
RSE005950 | Lançamento de concreto em peças sem armadura, inclusive a colocação, o adensamento e o acabamento, exclusive o transporte (TC 05.10.0050), considerando a produção normal. |  |  | SCO |  | m3 | 0.06 |  | 59.22 |  | 3.5532
RSE002850 | Materiais para confecção de concreto estrutural dosado para uma resistência característica à compressão (fck) mínimo de 11MPa, inclusive perdas. Fornecimento. |  |  | SCO |  | m3 | 0.06 |  | 336.07 |  | 20.1642
MAT127550 | Tampão de ferro fundido, tipo pesado, de Tampão de ferro fundido, tipo pesado, de 100kg, articulado, com diâmetro de 600mm |  |  | SCO |  | un | 1 |  | 481.95 |  | 481.95
[7 empty] | TOTAL Material: |  |  |  | 738.41
Mão de Obra |  |  |  | FONTE |  | UNID | COEFICIENTE |  | PREÇO UNITÁRIO |  | TOTAL
MOD002150 | Pedreiro - assentamento de tijolo, bloco de concreto, alvenaria de pedra, serviços de lançamento de concreto |  |  | SCO |  | h | 1.15 |  | 25.13 |  | 28.8995
MOD002450 | Servente |  |  | SCO |  | h | 0.9 |  | 16.9 |  | 15.21
[7 empty] | TOTAL Mão de Obra: |  |  |  | 44.11
[7 empty] | VALOR: |  |  |  | 783.84
3.1. 94275 - ASSENTAMENTO DE GUIA (MEIO-FIO) EM TRECHO RETO, CONFECCIONADA EM CONCRETO PRÉ-FABRICADO, DIMENSÕES 100X15X13X20 CM (COMPRIMENTO X BASE INFERIOR X BASE SUPERIOR X ALTURA), PARA URBANIZAÇÃO INTERNA DE EMPREENDIMENTOS. AF_06/2016 (M)
Material |  |  |  | FONTE |  | UNID | COEFICIENTE |  | PREÇO UNITÁRIO |  | TOTAL
00000370 | AREIA MEDIA - POSTO JAZIDA/FORNECEDOR (RETIRADO NA JAZIDA, SEM TRANSPORTE) |  |  | SINAPI |  | M3 | 0.007 |  | 85 |  | 0.595
00041679 | MEIO-FIO OU GUIA DE CONCRETO PRE-MOLDADO, COMP 1 M, *20 X 12/15* CM (H X L1/L2) |  |  | SINAPI |  | UN | 1.005 |  | 30.84 |  | 30.9942
[7 empty] | TOTAL Material: |  |  |  | 31.59
Mão de Obra com Encargos Complementares |  |  |  | FONTE |  | UNID | COEFICIENTE |  | PREÇO UNITÁRIO |  | TOTAL
88309 | PEDREIRO COM ENCARGOS COMPLEMENTARES |  |  | SINAPI |  | H | 0.36 |  | 25.81 |  | 9.2916
88316 | SERVENTE COM ENCARGOS COMPLEMENTARES |  |  | SINAPI |  | H | 0.36 |  | 21.3 |  | 7.668
[7 empty] | TOTAL Mão de Obra com Encargos Complementares: |  |  |  | 16.96
Serviço |  |  |  | FONTE |  | UNID | COEFICIENTE |  | PREÇO UNITÁRIO |  | TOTAL
88629 | ARGAMASSA TRAÇO 1:3 (EM VOLUME DE CIMENTO E AREIA MÉDIA ÚMIDA), PREPARO MANUAL. AF_08/2019 |  |  | SINAPI |  | M3 | 0.001 |  | 664.68 |  | 0.66468
[7 empty] | TOTAL Serviço: |  |  |  | 0.66
[7 empty] | VALOR: |  |  |  | 49.19
3.2. 92398 - EXECUÇÃO DE PAVIMENTO EM PISO INTERTRAVADO, COM BLOCO RETANGULAR COR NATURAL DE 20 X 10 CM, ESPESSURA 8 CM. AF_10/2022 (M2)
Equipamento Custo Horário |  |  |  | FONTE |  | UNID | COEFICIENTE |  | PREÇO UNITÁRIO |  | TOTAL
91285 | CORTADORA DE PISO COM MOTOR 4 TEMPOS A GASOLINA, POTÊNCIA DE 13 HP, COM DISCO DE CORTE DIAMANTADO SEGMENTADO PARA CONCRETO, DIÂMETRO DE 350 MM, FURO DE 1" (14 X 1") - CHI DIURNO. AF_08/2015 |  |  | SINAPI |  | CHI | 0.1278 |  | 0.93 |  | 0.11885
91283 | CORTADORA DE PISO COM MOTOR 4 TEMPOS A GASOLINA, POTÊNCIA DE 13 HP, COM DISCO DE CORTE DIAMANTADO SEGMENTADO PARA CONCRETO, DIÂMETRO DE 350 MM, FURO DE 1" (14 X 1") - CHP DIURNO. AF_08/2015 |  |  | SINAPI |  | CHP | 0.0038 |  | 10.24 |  | 0.038912
91278 | PLACA VIBRATÓRIA REVERSÍVEL COM MOTOR 4 TEMPOS A GASOLINA, FORÇA CENTRÍFUGA DE 25 KN (2500 KGF), POTÊNCIA 5,5 CV - CHI DIURNO. AF_08/2015 |  |  | SINAPI |  | CHI | 0.1261 |  | 0.71 |  | 0.089531
91277 | PLACA VIBRATÓRIA REVERSÍVEL COM MOTOR 4 TEMPOS A GASOLINA, FORÇA CENTRÍFUGA DE 25 KN (2500 KGF), POTÊNCIA 5,5 CV - CHP DIURNO. AF_08/2015 |  |  | SINAPI |  | CHP | 0.0055 |  | 9.68 |  | 0.05324
[7 empty] | TOTAL Equipamento Custo Horário: |  |  |  | 0.3
Material |  |  |  | FONTE |  | UNID | COEFICIENTE |  | PREÇO UNITÁRIO |  | TOTAL
00000370 | AREIA MEDIA - POSTO JAZIDA/FORNECEDOR (RETIRADO NA JAZIDA, SEM TRANSPORTE) |  |  | SINAPI |  | M3 | 0.0568 |  | 85 |  | 4.828
00036170 | BLOQUETE/PISO INTERTRAVADO DE CONCRETO - MODELO ONDA/16 FACES/RETANGULAR/TIJOLINHO/PAVER/HOLANDES/PARALELEPIPEDO, *22 CM X 11* CM, E = 8 CM, RESISTENCIA DE 35 MPA (NBR 9781), COR NATURAL |  |  | SINAPI |  | M2 | 1.0041 |  | 60.65 |  | 60.8987
00004741 | PO DE PEDRA (POSTO PEDREIRA/FORNECEDOR, SEM FRETE) |  |  | SINAPI |  | M3 | 0.0098 |  | 66.67 |  | 0.65337
[7 empty] | TOTAL Material: |  |  |  | 66.38
Mão de Obra com Encargos Complementares |  |  |  | FONTE |  | UNID | COEFICIENTE |  | PREÇO UNITÁRIO |  | TOTAL
88260 | CALCETEIRO COM ENCARGOS COMPLEMENTARES |  |  | SINAPI |  | H | 0.2632 |  | 22.65 |  | 5.9615
88316 | SERVENTE COM ENCARGOS COMPLEMENTARES |  |  | SINAPI |  | H | 0.2632 |  | 21.3 |  | 5.6062
[7 empty] | TOTAL Mão de Obra com Encargos Complementares: |  |  |  | 11.57
[7 empty] | VALOR: |  |  |  | 78.19
3.3. S12135 - Grama batatais em placas, fornecimento e plantio (m2)
Encargos Complementares |  |  |  | FONTE |  | UNID | COEFICIENTE |  | PREÇO UNITÁRIO |  | TOTAL
S10581 | Encargos Complementares - Jardineiro |  |  | ORSE |  | h | 0.08 |  | 3.81 |  | 0.3048
S10549 | Encargos Complementares - Servente |  |  | ORSE |  | h | 0.08 |  | 3.81 |  | 0.3048
[7 empty] | TOTAL Encargos Complementares: |  |  |  | 0.6
Material |  |  |  | FONTE |  | UNID | COEFICIENTE |  | PREÇO UNITÁRIO |  | TOTAL
I03800 | Adubo mineral NPK (10-10-10) |  |  | ORSE |  | kg | 0.1 |  | 2.84 |  | 0.284
I00140 | Adubo orgânico bovino, cacau ou similar |  |  | ORSE |  | m3 | 0.005 |  | 22.67 |  | 0.11335
I03324S | Grama batatais em placas, sem plantio |  |  | ORSE |  | m2 | 1 |  | 10.71 |  | 10.71
I02208 | Terra vegetal |  |  | ORSE |  | m3 | 0.08 |  | 85.71 |  | 6.8568
[7 empty] | TOTAL Material: |  |  |  | 17.96
Mão de Obra |  |  |  | FONTE |  | UNID | COEFICIENTE |  | PREÇO UNITÁRIO |  | TOTAL
I44503S | Jardineiro (horista) |  |  | ORSE |  | h | 0.08 |  | 14.22 |  | 1.1376
I06111S | Servente de obras |  |  | ORSE |  | h | 0.08 |  | 12.72 |  | 1.0176
[7 empty] | TOTAL Mão de Obra: |  |  |  | 2.16
[7 empty] | VALOR: |  |  |  | 20.72
3.4. PJ 20.05.0200 (/) - Aterro com terra preta simples, para execução de gramados. (m3)
Eventuais |  |  |  | FONTE |  | UNID | COEFICIENTE |  | PREÇO UNITÁRIO |  | TOTAL
EVE000050 | 3% incidente sobre mão de obra direta com Encargos Sociais para cobrir despesas relativa a equipamentos de proteção individual, uniformes e ferramentas |  |  | SCO |  | % | 3 |  | 0 |  | 0
[7 empty] | TOTAL Eventuais: |  |  |  | 0
Material |  |  |  | FONTE |  | UNID | COEFICIENTE |  | PREÇO UNITÁRIO |  | TOTAL
MAT135700 | Terra preta simples |  |  | SCO |  | m3 | 1.155 |  | 260 |  | 300.3
[7 empty] | TOTAL Material: |  |  |  | 300.3
Mão de Obra |  |  |  | FONTE |  | UNID | COEFICIENTE |  | PREÇO UNITÁRIO |  | TOTAL
MOD002450 | Servente |  |  | SCO |  | h | 2.6 |  | 16.9 |  | 43.94
[7 empty] | TOTAL Mão de Obra: |  |  |  | 43.94
[7 empty] | VALOR: |  |  |  | 345.56
4.1. 03.040.0001-A - ESCAVACAO,CARGA E TRANSPORTE DE MATERIAL DE 1�CATEGORIA,UTILIZANDO MOTO-ESCAVO-TRANSPORTADOR,TRATOR(PUSHER) E MOTONIVELADORA,ADMITINDO UMA DISTANCIA MEDIA DE TRANSPORTE DE 100,00M (M3)
Mão de Obra |  |  |  | FONTE |  | UNID | COEFICIENTE |  | PREÇO UNITÁRIO |  | TOTAL
20132 | MAO-DE-OBRA DE SERVENTE DA CONSTRUCAO CIVIL, INCLUSIVE ENCARGOS SOCIAIS DESONERADOS |  |  | EMOP |  | H | 0.01076 |  | 16.75 |  | 0.18023
[7 empty] | TOTAL Mão de Obra: |  |  |  | 0.18
Serviço |  |  |  | FONTE |  | UNID | COEFICIENTE |  | PREÇO UNITÁRIO |  | TOTAL
19.005.0012-C | MOTONIVELADORA COM PESO OPERACIONAL EM TORNO DE 18T, MOTOR DIESEL EM TORNO DE 125CV, INCLUSIVE OPERADOR |  |  | EMOP |  | H | 0.003584 |  | 336.04 |  | 1.2044
19.005.0014-C | PA CARREGADEIRA DE PNEUS,COM PESO OPERACIONAL EM TORNO DE 23T, PA COM CAPACIDADE RASA APROXIMADA DE 4,03M3, POTENCIA EM TORNO DE 270CV, INCLUSIVE OPERADOR |  |  | EMOP |  | H | 0.003584 |  | 373.08 |  | 1.3371
19.005.0025-C | TRATOR DE ESTEIRAS COM MOTOR DIESEL EM TORNO DE 335CV,COM LAMINA DE 5000KG,INCLUSIVE OPERADOR |  |  | EMOP |  | H | 0.003584 |  | 1181.29 |  | 4.2337
[7 empty] | TOTAL Serviço: |  |  |  | 6.77
[7 empty] | VALOR: |  |  |  | 6.95
4.2. 97083 - COMPACTAÇÃO MECÂNICA DE SOLO PARA EXECUÇÃO DE RADIER, COM COMPACTADOR DE SOLOS A PERCUSSÃO. AF_09/2017 - PISO QUADRA (M2)
Equipamento Custo Horário |  |  |  | FONTE |  | UNID | COEFICIENTE |  | PREÇO UNITÁRIO |  | TOTAL
95265 | COMPACTADOR DE SOLOS DE PERCUSÃO (SOQUETE) COM MOTOR A GASOLINA, POTÊNCIA 3 CV - CHI DIURNO. AF_09/2016 |  |  | SINAPI |  | CHI | 0.042 |  | 0.92 |  | 0.03864
95264 | COMPACTADOR DE SOLOS DE PERCUSÃO (SOQUETE) COM MOTOR A GASOLINA, POTÊNCIA 3 CV - CHP DIURNO. AF_09/2016 |  |  | SINAPI |  | CHP | 0.025 |  | 6.92 |  | 0.173
[7 empty] | TOTAL Equipamento Custo Horário: |  |  |  | 0.21
Mão de Obra com Encargos Complementares |  |  |  | FONTE |  | UNID | COEFICIENTE |  | PREÇO UNITÁRIO |  | TOTAL
88309 | PEDREIRO COM ENCARGOS COMPLEMENTARES |  |  | SINAPI |  | H | 0.045 |  | 25.81 |  | 1.1615
88316 | SERVENTE COM ENCARGOS COMPLEMENTARES |  |  | SINAPI |  | H | 0.089 |  | 21.3 |  | 1.8957
[7 empty] | TOTAL Mão de Obra com Encargos Complementares: |  |  |  | 3.06
[7 empty] | VALOR: |  |  |  | 3.25
5.1. 0903845 - Lastro de brita comercial - espalhamento mecânico - 5 cm (m³)
EQUIPAMENTOS |  |  | QUANT |  | UTILIZAÇÃO |  | CUSTO OPERACIONAL |  |  |  | CUSTO HORÁRIO
[5 empty] | PROD | IMPR | PROD |  | IMPR
E9524 | Motoniveladora - 93 kW |  | 1 |  | 1 | 0 | 278.5333 |  | 121.1989 |  | 278.5333
[7 empty] | TOTAL EQUIPAMENTOS: |  |  |  | 278.5333
MÃO DE OBRA | [5 empty] | UNID | CONSUMO |  | SALÁRIO HORA |  | CUSTO HORÁRIO
P9824 | Servente |  |  |  |  | h | 1 |  | 20.6118 |  | 20.6118
[7 empty] | TOTAL MÃO DE OBRA: |  |  |  | 20.6118
[7 empty] | Custo Horário da Execução: |  |  |  | 299.1451
[7 empty] | Produção da Equipe: |  |  |  | 223.63
[7 empty] | Custo Unitário da Execução: |  |  |  | 1.34
MATERIAIS | [5 empty] | UNID | CONSUMO |  | VALOR UNITÁRIO |  | CUSTO UNITÁRIO
M0192 | Brita 2 |  |  |  |  | m³ | 1.05 |  | 115.7002 |  | 121.4852
[7 empty] | TOTAL MATERIAIS: |  |  |  | 121.4852
TRANSPORTE - TEMPO FIXO |  |  | UNIDADE |  | CODIGO |  | CONSUMO |  | PREÇO UNITÁRIO |  | CUSTO UNITÁRIO
M0192 | Brita 2 (Caminhão basculante com capacidade de 10 m³ - 188 kW) |  | t |  | 5914647 |  | 1.575 |  | 1.66 |  | 2.6145
[7 empty] | TRANSPORTE - TEMPO FIXO: |  |  |  | 2.6145
MOMENTO DE TRANSPORTE |  | UND | QUANTIDADE |  | LN |  | RP |  | P |  | CUSTO UNITÁRIO
[5 empty] | DMT | R$ | DMT | R$ | DMT | R$
M0192 | Brita 2 (Caminhão basculante com capacidade de 10 m³ - 188 kW) | tkm | 1.575 |  | 0 | 1.16 | 0 | 0.93 | 0 | 0.75 | 0
[7 empty] | MOMENTO DE TRANSPORTE: |  |  |  | 0
[7 empty] | Custo Direto Total: |  |  |  | 125.4397
[7 empty] | VALOR: |  |  |  | 125.44
5.2. 97113 - APLICAÇÃO DE LONA PLÁSTICA PARA EXECUÇÃO DE PAVIMENTOS DE CONCRETO. AF_04/2022 (M2)
Material |  |  |  | FONTE |  | UNID | COEFICIENTE |  | PREÇO UNITÁRIO |  | TOTAL
00042408 | LONA PLASTICA EXTRA FORTE PRETA, E = 200 MICRA |  |  | SINAPI |  | M2 | 1.128 |  | 2.74 |  | 3.0907
[7 empty] | TOTAL Material: |  |  |  | 3.09
Mão de Obra com Encargos Complementares |  |  |  | FONTE |  | UNID | COEFICIENTE |  | PREÇO UNITÁRIO |  | TOTAL
88309 | PEDREIRO COM ENCARGOS COMPLEMENTARES |  |  | SINAPI |  | H | 0.00491 |  | 25.81 |  | 0.12673
88316 | SERVENTE COM ENCARGOS COMPLEMENTARES |  |  | SINAPI |  | H | 0.00589 |  | 21.3 |  | 0.12546
[7 empty] | TOTAL Mão de Obra com Encargos Complementares: |  |  |  | 0.26
[7 empty] | VALOR: |  |  |  | 3.33
5.3. 92915 - ARMAÇÃO DE ESTRUTURAS DIVERSAS DE CONCRETO ARMADO, EXCETO VIGAS, PILARES, LAJES E FUNDAÇÕES, UTILIZANDO AÇO CA-60 DE 5,0 MM - MONTAGEM. AF_06/2022 (KG)
Material |  |  |  | FONTE |  | UNID | COEFICIENTE |  | PREÇO UNITÁRIO |  | TOTAL
00043132 | ARAME RECOZIDO 16 BWG, D = 1,65 MM (0,016 KG/M) OU 18 BWG, D = 1,25 MM (0,01 KG/M) |  |  | SINAPI |  | KG | 0.025 |  | 21.08 |  | 0.527
00039017 | ESPACADOR / DISTANCIADOR CIRCULAR COM ENTRADA LATERAL, EM PLASTICO, PARA VERGALHAO *4,2 A 12,5* MM, COBRIMENTO 20 MM |  |  | SINAPI |  | UN | 1.19 |  | 0.14 |  | 0.1666
[7 empty] | TOTAL Material: |  |  |  | 0.7
Mão de Obra com Encargos Complementares |  |  |  | FONTE |  | UNID | COEFICIENTE |  | PREÇO UNITÁRIO |  | TOTAL
88238 | AJUDANTE DE ARMADOR COM ENCARGOS COMPLEMENTARES |  |  | SINAPI |  | H | 0.0316 |  | 21.29 |  | 0.67276
88245 | ARMADOR COM ENCARGOS COMPLEMENTARES |  |  | SINAPI |  | H | 0.1933 |  | 25.61 |  | 4.9504
[7 empty] | TOTAL Mão de Obra com Encargos Complementares: |  |  |  | 5.62
Serviço |  |  |  | FONTE |  | UNID | COEFICIENTE |  | PREÇO UNITÁRIO |  | TOTAL
92800 | CORTE E DOBRA DE AÇO CA-60, DIÂMETRO DE 5,0 MM. AF_06/2022 |  |  | SINAPI |  | KG | 1 |  | 10.8 |  | 10.8
[7 empty] | TOTAL Serviço: |  |  |  | 10.8
[7 empty] | VALOR: |  |  |  | 17.1
5.4. 92267 - FABRICAÇÃO DE FÔRMA PARA LAJES, EM CHAPA DE MADEIRA COMPENSADA RESINADA, E = 17 MM. AF_09/2020 (M2)
Equipamento Custo Horário |  |  |  | FONTE |  | UNID | COEFICIENTE |  | PREÇO UNITÁRIO |  | TOTAL
91693 | SERRA CIRCULAR DE BANCADA COM MOTOR ELÉTRICO POTÊNCIA DE 5HP, COM COIFA PARA DISCO 10" - CHI DIURNO. AF_08/2015 |  |  | SINAPI |  | CHI | 0.022 |  | 30.93 |  | 0.68046
91692 | SERRA CIRCULAR DE BANCADA COM MOTOR ELÉTRICO POTÊNCIA DE 5HP, COM COIFA PARA DISCO 10" - CHP DIURNO. AF_08/2015 |  |  | SINAPI |  | CHP | 0.005 |  | 32.14 |  | 0.1607
[7 empty] | TOTAL Equipamento Custo Horário: |  |  |  | 0.84
Material |  |  |  | FONTE |  | UNID | COEFICIENTE |  | PREÇO UNITÁRIO |  | TOTAL
00001358 | CHAPA/PAINEL DE MADEIRA COMPENSADA RESINADA (MADEIRITE RESINADO ROSA) PARA FORMA DE CONCRETO, DE 2200 x 1100 MM, E = 17 MM |  |  | SINAPI |  | M2 | 1.05 |  | 81.88 |  | 85.974
[7 empty] | TOTAL Material: |  |  |  | 85.97
Mão de Obra com Encargos Complementares |  |  |  | FONTE |  | UNID | COEFICIENTE |  | PREÇO UNITÁRIO |  | TOTAL
88239 | AJUDANTE DE CARPINTEIRO COM ENCARGOS COMPLEMENTARES |  |  | SINAPI |  | H | 0.005 |  | 22.4 |  | 0.112
88262 | CARPINTEIRO DE FORMAS COM ENCARGOS COMPLEMENTARES |  |  | SINAPI |  | H | 0.005 |  | 25.43 |  | 0.12715
[7 empty] | TOTAL Mão de Obra com Encargos Complementares: |  |  |  | 0.24
[7 empty] | VALOR: |  |  |  | 87.04
5.5. 00001525 - CONCRETO USINADO BOMBEAVEL, CLASSE DE RESISTENCIA C30, BRITA 0 E 1, SLUMP = 100 +/- 20 MM, COM BOMBEAMENTO (DISPONIBILIZACAO DE BOMBA), SEM O LANCAMENTO (NBR 8953) (M3)
Material |  |  |  | FONTE |  | UNID | COEFICIENTE |  | PREÇO UNITÁRIO |  | TOTAL
00001525 | CONCRETO USINADO BOMBEAVEL, CLASSE DE RESISTENCIA C30, BRITA 0 E 1, SLUMP = 100 +/- 20 MM, COM BOMBEAMENTO (DISPONIBILIZACAO DE BOMBA), SEM O LANCAMENTO (NBR 8953) |  |  | SINAPI |  | M3 | 1 |  | 557.99 |  | 557.99
[7 empty] | TOTAL Material: |  |  |  | 557.99
[7 empty] | VALOR: |  |  |  | 557.99
5.6. I08704 - Polimento de piso (m2)
Serviço |  |  |  | FONTE |  | UNID | COEFICIENTE |  | PREÇO UNITÁRIO |  | TOTAL
I08704 | Polimento de piso |  |  | ORSE |  | m2 | 1 |  | 28 |  | 28
[7 empty] | TOTAL Serviço: |  |  |  | 28
[7 empty] | VALOR: |  |  |  | 28
5.7. 00003671 - JUNTA PLASTICA DE DILATACAO PARA PISOS, COR CINZA, 17 X 3 MM (ALTURA X ESPESSURA) (M)
Material |  |  |  | FONTE |  | UNID | COEFICIENTE |  | PREÇO UNITÁRIO |  | TOTAL
00003671 | JUNTA PLASTICA DE DILATACAO PARA PISOS, COR CINZA, 17 X 3 MM (ALTURA X ESPESSURA) |  |  | SINAPI |  | M | 1 |  | 1.29 |  | 1.29
[7 empty] | TOTAL Material: |  |  |  | 1.29
[7 empty] | VALOR: |  |  |  | 1.29
5.8. 102494 - PINTURA DE PISO COM TINTA EPÓXI, APLICAÇÃO MANUAL, 2 DEMÃOS, INCLUSO PRIMER EPÓXI. AF_05/2021 (M2)
Material |  |  |  | FONTE |  | UNID | COEFICIENTE |  | PREÇO UNITÁRIO |  | TOTAL
00005330 | DILUENTE EPOXI |  |  | SINAPI |  | L | 0.064 |  | 61.5 |  | 3.936
00012815 | FITA CREPE ROLO DE 25 MM X 50 M |  |  | SINAPI |  | UN | 0.01 |  | 11.85 |  | 0.1185
00044072 | PRIMER EPOXI / EPOXIDICO |  |  | SINAPI |  | L | 0.2016 |  | 120.37 |  | 24.2666
00007304 | TINTA EPOXI BASE AGUA PREMIUM, BRANCA |  |  | SINAPI |  | L | 0.322 |  | 79.94 |  | 25.7407
[7 empty] | TOTAL Material: |  |  |  | 54.07
Mão de Obra com Encargos Complementares |  |  |  | FONTE |  | UNID | COEFICIENTE |  | PREÇO UNITÁRIO |  | TOTAL
88310 | PINTOR COM ENCARGOS COMPLEMENTARES |  |  | SINAPI |  | H | 0.275 |  | 27.02 |  | 7.4305
88316 | SERVENTE COM ENCARGOS COMPLEMENTARES |  |  | SINAPI |  | H | 0.115 |  | 21.3 |  | 2.4495
[7 empty] | TOTAL Mão de Obra com Encargos Complementares: |  |  |  | 9.88
[7 empty] | VALOR: |  |  |  | 63.91
5.9. 102505 - PINTURA DE DEMARCAÇÃO DE QUADRA POLIESPORTIVA COM BORRACHA CLORADA, E = 5 CM, APLICAÇÃO MANUAL. AF_05/2021 (M)
Material |  |  |  | FONTE |  | UNID | COEFICIENTE |  | PREÇO UNITÁRIO |  | TOTAL
00012815 | FITA CREPE ROLO DE 25 MM X 50 M |  |  | SINAPI |  | UN | 0.04 |  | 11.85 |  | 0.474
00007314 | TINTA BORRACHA CLORADA, ACABAMENTO SEMIBRILHO, QUALQUER COR |  |  | SINAPI |  | L | 0.012 |  | 60.91 |  | 0.73092
[7 empty] | TOTAL Material: |  |  |  | 1.2
Mão de Obra com Encargos Complementares |  |  |  | FONTE |  | UNID | COEFICIENTE |  | PREÇO UNITÁRIO |  | TOTAL
88310 | PINTOR COM ENCARGOS COMPLEMENTARES |  |  | SINAPI |  | H | 0.239 |  | 27.02 |  | 6.4578
88316 | SERVENTE COM ENCARGOS COMPLEMENTARES |  |  | SINAPI |  | H | 0.1 |  | 21.3 |  | 2.13
[7 empty] | TOTAL Mão de Obra com Encargos Complementares: |  |  |  | 8.59
[7 empty] | VALOR: |  |  |  | 9.78
5.10. 03.40.18 (E) - LIMPEZA DE CONCRETO E ARMADURA COM ESCOVA DE AÇO (M2)
Material |  |  |  | FONTE |  | UNID | COEFICIENTE |  | PREÇO UNITÁRIO |  | TOTAL
37543 | ESCOVA CIRCULAR COM CERDAS DE AÇO - 6 X 3/4" - FURO 1/2" |  |  | SIURB |  | Un | 0.05 |  | 29.93 |  | 1.4965
37542 | ESCOVA RETANGULAR COM CERDAS DE AÇO:ALTURA DAS CERDAS 30 MM COMPRIMENTO: 192 MM; LARGURA 57 MM - SEM CABO |  |  | SIURB |  | Un | 0.25 |  | 19.24 |  | 4.81
[7 empty] | TOTAL Material: |  |  |  | 6.31
Mão de Obra |  |  |  | FONTE |  | UNID | COEFICIENTE |  | PREÇO UNITÁRIO |  | TOTAL
02099 | SERVENTE (SGSP) |  |  | SIURB |  | H | 0.455 |  | 21.89 |  | 9.9599
[7 empty] | TOTAL Mão de Obra: |  |  |  | 9.96
[7 empty] | VALOR: |  |  |  | 16.27
6.1. S02296 - Pintura para exteriores, sobre paredes, com lixamento, aplicação de 01 demão de selador acrílico, 01 demão de textura acrílica branca e 02 demãos de tinta acrílica convencional (m2)
Serviço |  |  |  | FONTE |  | UNID | COEFICIENTE |  | PREÇO UNITÁRIO |  | TOTAL
S02283 | Aplicação de 01 demão de textura acrílica |  |  | ORSE |  | m2 | 1 |  | 14.39 |  | 14.39
S02288 | Pintura de acabamento com aplicação de 02 demaõs de tinta acrílica convencional |  |  | ORSE |  | m2 | 1 |  | 17.14 |  | 17.14
S02282 | Preparo de superfície com lixamento e aplicação de 01 demão de líquido selador acrílico |  |  | ORSE |  | m2 | 1 |  | 8 |  | 8
[7 empty] | TOTAL Serviço: |  |  |  | 39.53
[7 empty] | VALOR: |  |  |  | 39.58
7.1. 94213 - TELHAMENTO COM TELHA DE AÇO/ALUMÍNIO E = 0,5 MM, COM ATÉ 2 ÁGUAS, INCLUSO IÇAMENTO. AF_07/2019 (M2)
Equipamento Custo Horário |  |  |  | FONTE |  | UNID | COEFICIENTE |  | PREÇO UNITÁRIO |  | TOTAL
93282 | GUINCHO ELÉTRICO DE COLUNA, CAPACIDADE 400 KG, COM MOTO FREIO, MOTOR TRIFÁSICO DE 1,25 CV - CHI DIURNO. AF_03/2016 |  |  | SINAPI |  | CHI | 0.0013 |  | 28.13 |  | 0.036569
93281 | GUINCHO ELÉTRICO DE COLUNA, CAPACIDADE 400 KG, COM MOTO FREIO, MOTOR TRIFÁSICO DE 1,25 CV - CHP DIURNO. AF_03/2016 |  |  | SINAPI |  | CHP | 0.0009 |  | 29.02 |  | 0.026118
[7 empty] | TOTAL Equipamento Custo Horário: |  |  |  | 0.07
Material |  |  |  | FONTE |  | UNID | COEFICIENTE |  | PREÇO UNITÁRIO |  | TOTAL
00011029 | HASTE RETA PARA GANCHO DE FERRO GALVANIZADO, COM ROSCA 1/4 " X 30 CM PARA FIXACAO DE TELHA METALICA, INCLUI PORCA E ARRUELAS DE VEDACAO |  |  | SINAPI |  | CJ | 4.15 |  | 2.11 |  | 8.7565
00007243 | TELHA TRAPEZOIDAL EM ACO ZINCADO, SEM PINTURA, ALTURA DE APROXIMADAMENTE 40 MM, ESPESSURA DE 0,50 MM E LARGURA UTIL DE 980 MM |  |  | SINAPI |  | M2 | 1.166 |  | 46.3 |  | 53.9858
[7 empty] | TOTAL Material: |  |  |  | 62.75
Mão de Obra com Encargos Complementares |  |  |  | FONTE |  | UNID | COEFICIENTE |  | PREÇO UNITÁRIO |  | TOTAL
88316 | SERVENTE COM ENCARGOS COMPLEMENTARES |  |  | SINAPI |  | H | 0.097 |  | 21.3 |  | 2.0661
88323 | TELHADISTA COM ENCARGOS COMPLEMENTARES |  |  | SINAPI |  | H | 0.091 |  | 25.16 |  | 2.2896
[7 empty] | TOTAL Mão de Obra com Encargos Complementares: |  |  |  | 4.36
[7 empty] | VALOR: |  |  |  | 67.12
7.2. 100776 - ESTRUTURA TRELIÇADA DE COBERTURA, TIPO ARCO, COM LIGAÇÕES PARAFUSADAS, INCLUSOS PERFIS METÁLICOS, CHAPAS METÁLICAS, MÃO DE OBRA E TRANSPORTE COM GUINDASTE - FORNECIMENTO E INSTALAÇÃO. AF_01/2020_PSA (KG)
Equipamento Custo Horário |  |  |  | FONTE |  | UNID | COEFICIENTE |  | PREÇO UNITÁRIO |  | TOTAL
93288 | GUINDASTE HIDRÁULICO AUTOPROPELIDO, COM LANÇA TELESCÓPICA 40 M, CAPACIDADE MÁXIMA 60 T, POTÊNCIA 260 KW - CHI DIURNO. AF_03/2016 |  |  | SINAPI |  | CHI | 0.0012 |  | 154.33 |  | 0.1852
93287 | GUINDASTE HIDRÁULICO AUTOPROPELIDO, COM LANÇA TELESCÓPICA 40 M, CAPACIDADE MÁXIMA 60 T, POTÊNCIA 260 KW - CHP DIURNO. AF_03/2016 |  |  | SINAPI |  | CHP | 0.0014 |  | 314.91 |  | 0.44087
[7 empty] | TOTAL Equipamento Custo Horário: |  |  |  | 0.63
Material |  |  |  | FONTE |  | UNID | COEFICIENTE |  | PREÇO UNITÁRIO |  | TOTAL
00004777 | CANTONEIRA ACO ABAS IGUAIS (QUALQUER BITOLA), ESPESSURA ENTRE 1/8" E 1/4" |  |  | SINAPI |  | KG | 0.18521 |  | 11.83 |  | 2.1911
00001334 | CHAPA DE ACO GROSSA, ASTM A36, E = 5/8 " (15,88 MM) 124,49 KG/M2 |  |  | SINAPI |  | KG | 0.074439 |  | 11.4 |  | 0.84861
00011977 | CHUMBADOR DE ACO, DIAMETRO 1/2", COMPRIMENTO 75 MM |  |  | SINAPI |  | UN | 0.0169 |  | 12.34 |  | 0.20855
00010966 | PERFIL "U" DE ACO LAMINADO, "U" 152 X 15,6 |  |  | SINAPI |  | KG | 0.83135 |  | 13.45 |  | 11.1816
[7 empty] | TOTAL Material: |  |  |  | 14.43
Mão de Obra com Encargos Complementares |  |  |  | FONTE |  | UNID | COEFICIENTE |  | PREÇO UNITÁRIO |  | TOTAL
88240 | AJUDANTE DE ESTRUTURA METÁLICA COM ENCARGOS COMPLEMENTARES |  |  | SINAPI |  | H | 0.0019 |  | 22.4 |  | 0.04256
88278 | MONTADOR DE ESTRUTURA METÁLICA COM ENCARGOS COMPLEMENTARES |  |  | SINAPI |  | H | 0.0097 |  | 26.53 |  | 0.25734
[7 empty] | TOTAL Mão de Obra com Encargos Complementares: |  |  |  | 0.3
Serviço |  |  |  | FONTE |  | UNID | COEFICIENTE |  | PREÇO UNITÁRIO |  | TOTAL
100716 | JATEAMENTO ABRASIVO COM GRANALHA DE AÇO EM PERFIL METÁLICO EM FÁBRICA. AF_01/2020 |  |  | SINAPI |  | M2 | 0.2219 |  | 27.84 |  | 6.1777
100719 | PINTURA COM TINTA ALQUÍDICA DE FUNDO (TIPO ZARCÃO) PULVERIZADA SOBRE PERFIL METÁLICO EXECUTADO EM FÁBRICA (POR DEMÃO). AF_01/2020_PE |  |  | SINAPI |  | M2 | 0.2219 |  | 11.23 |  | 2.4919
[7 empty] | TOTAL Serviço: |  |  |  | 8.67
[7 empty] | VALOR: |  |  |  | 23.98
7.3. 100769 - CONTRAVENTAMENTO COM CANTONEIRAS DE AÇO, ABAS IGUAIS, COM CONEXÕES PARAFUSADAS, INCLUSOS MÃO DE OBRA, TRANSPORTE E IÇAMENTO UTILIZANDO GUINDASTE, PARA EDIFÍCIOS DE 3 A 5 PAVIMENTOS - FORNECIMENTO E INSTALAÇÃO. AF_01/2020_PSA (KG)
Equipamento Custo Horário |  |  |  | FONTE |  | UNID | COEFICIENTE |  | PREÇO UNITÁRIO |  | TOTAL
93288 | GUINDASTE HIDRÁULICO AUTOPROPELIDO, COM LANÇA TELESCÓPICA 40 M, CAPACIDADE MÁXIMA 60 T, POTÊNCIA 260 KW - CHI DIURNO. AF_03/2016 |  |  | SINAPI |  | CHI | 0.0158 |  | 154.33 |  | 2.4384
93287 | GUINDASTE HIDRÁULICO AUTOPROPELIDO, COM LANÇA TELESCÓPICA 40 M, CAPACIDADE MÁXIMA 60 T, POTÊNCIA 260 KW - CHP DIURNO. AF_03/2016 |  |  | SINAPI |  | CHP | 0.0136 |  | 314.91 |  | 4.2828
[7 empty] | TOTAL Equipamento Custo Horário: |  |  |  | 6.72
Material |  |  |  | FONTE |  | UNID | COEFICIENTE |  | PREÇO UNITÁRIO |  | TOTAL
00004777 | CANTONEIRA ACO ABAS IGUAIS (QUALQUER BITOLA), ESPESSURA ENTRE 1/8" E 1/4" |  |  | SINAPI |  | KG | 1.091 |  | 11.83 |  | 12.9065
00001330 | CHAPA DE ACO GROSSA, ASTM A36, E = 1/4 " (6,35 MM) 49,79 KG/M2 |  |  | SINAPI |  | KG | 0.13747 |  | 10.02 |  | 1.3774
00000442 | PARAFUSO FRANCES M16 EM ACO GALVANIZADO, COMPRIMENTO = 45 MM, DIAMETRO = 16 MM, CABECA ABAULADA |  |  | SINAPI |  | UN | 0.158 |  | 7.83 |  | 1.2371
[7 empty] | TOTAL Material: |  |  |  | 15.53
Mão de Obra com Encargos Complementares |  |  |  | FONTE |  | UNID | COEFICIENTE |  | PREÇO UNITÁRIO |  | TOTAL
88240 | AJUDANTE DE ESTRUTURA METÁLICA COM ENCARGOS COMPLEMENTARES |  |  | SINAPI |  | H | 0.0111 |  | 22.4 |  | 0.24864
88278 | MONTADOR DE ESTRUTURA METÁLICA COM ENCARGOS COMPLEMENTARES |  |  | SINAPI |  | H | 0.09 |  | 26.53 |  | 2.3877
[7 empty] | TOTAL Mão de Obra com Encargos Complementares: |  |  |  | 2.64
Serviço |  |  |  | FONTE |  | UNID | COEFICIENTE |  | PREÇO UNITÁRIO |  | TOTAL
100716 | JATEAMENTO ABRASIVO COM GRANALHA DE AÇO EM PERFIL METÁLICO EM FÁBRICA. AF_01/2020 |  |  | SINAPI |  | M2 | 0.0285 |  | 27.84 |  | 0.79344
100719 | PINTURA COM TINTA ALQUÍDICA DE FUNDO (TIPO ZARCÃO) PULVERIZADA SOBRE PERFIL METÁLICO EXECUTADO EM FÁBRICA (POR DEMÃO). AF_01/2020_PE |  |  | SINAPI |  | M2 | 0.0285 |  | 11.23 |  | 0.32005
[7 empty] | TOTAL Serviço: |  |  |  | 1.11
[7 empty] | VALOR: |  |  |  | 25.94
7.4. 00043692 - PERFIL "U" EM CHAPA ACO DOBRADA, E = 3,04 MM, H = 20 CM, ABAS = 5 CM (4,47 KG/M) (KG)
Material |  |  |  | FONTE |  | UNID | COEFICIENTE |  | PREÇO UNITÁRIO |  | TOTAL
00043692 | PERFIL "U" EM CHAPA ACO DOBRADA, E = 3,04 MM, H = 20 CM, ABAS = 5 CM (4,47 KG/M) |  |  | SINAPI |  | KG | 1 |  | 13.45 |  | 13.45
[7 empty] | TOTAL Material: |  |  |  | 13.45
[7 empty] | VALOR: |  |  |  | 13.45
7.5. I007669 - PERFIL CHAPA DOBRADA"U"ENRIGECIDA 200x75x3,75mm(11,04kg/m) (KG)
Material |  |  |  | FONTE |  | UNID | COEFICIENTE |  | PREÇO UNITÁRIO |  | TOTAL
I007669 | PERFIL CHAPA DOBRADA"U"ENRIGECIDA 200x75x3,75mm(11,04kg/m) |  |  | INSDIPONÍVEL |  | KG | 1 |  | 11.86 |  | 11.86
[7 empty] | TOTAL Material: |  |  |  | 11.86
[7 empty] | VALOR: |  |  |  | 11.86
7.6. I031882 - PERFIL CHAPA DOBRADA "U" ENRIJECIDA 150x60x3,04mm(6,83kg/m) (KG)
Material |  |  |  | FONTE |  | UNID | COEFICIENTE |  | PREÇO UNITÁRIO |  | TOTAL
I031882 | PERFIL CHAPA DOBRADA "U" ENRIJECIDA 150x60x3,04mm(6,83kg/m) |  |  | INSDIPONÍVEL |  | KG | 1 |  | 11.86 |  | 11.86
[7 empty] | TOTAL Material: |  |  |  | 11.86
[7 empty] | VALOR: |  |  |  | 11.86
7.7. 88315 - SERRALHEIRO COM ENCARGOS COMPLEMENTARES (H)
Encargos Complementares |  |  |  | FONTE |  | UNID | COEFICIENTE |  | PREÇO UNITÁRIO |  | TOTAL
00037370 | ALIMENTACAO - HORISTA (COLETADO CAIXA - ENCARGOS COMPLEMENTARES) |  |  | SINAPI |  | H | 1 |  | 1.27 |  | 1.27
00043489 | EPI - FAMILIA PEDREIRO - HORISTA (ENCARGOS COMPLEMENTARES - COLETADO CAIXA) |  |  | SINAPI |  | H | 1 |  | 1.17 |  | 1.17
00037372 | EXAMES - HORISTA (COLETADO CAIXA - ENCARGOS COMPLEMENTARES) |  |  | SINAPI |  | H | 1 |  | 1.14 |  | 1.14
00043465 | FERRAMENTAS - FAMILIA PEDREIRO - HORISTA (ENCARGOS COMPLEMENTARES - COLETADO CAIXA) |  |  | SINAPI |  | H | 1 |  | 0.84 |  | 0.84
00037373 | SEGURO - HORISTA (COLETADO CAIXA - ENCARGOS COMPLEMENTARES) |  |  | SINAPI |  | H | 1 |  | 0.07 |  | 0.07
00037371 | TRANSPORTE - HORISTA (COLETADO CAIXA - ENCARGOS COMPLEMENTARES) |  |  | SINAPI |  | H | 1 |  | 1.03 |  | 1.03
[7 empty] | TOTAL Encargos Complementares: |  |  |  | 5.52
Mão de Obra |  |  |  | FONTE |  | UNID | COEFICIENTE |  | PREÇO UNITÁRIO |  | TOTAL
00006110 | SERRALHEIRO (HORISTA) |  |  | SINAPI |  | H | 1 |  | 19.85 |  | 19.85
[7 empty] | TOTAL Mão de Obra: |  |  |  | 19.85
Serviço |  |  |  | FONTE |  | UNID | COEFICIENTE |  | PREÇO UNITÁRIO |  | TOTAL
95377 | CURSO DE CAPACITAÇÃO PARA SERRALHEIRO (ENCARGOS COMPLEMENTARES) - HORISTA |  |  | SINAPI |  | H | 1 |  | 0.24 |  | 0.24
[7 empty] | TOTAL Serviço: |  |  |  | 0.24
[7 empty] | VALOR: |  |  |  | 25.61
7.8. 88316 - SERVENTE COM ENCARGOS COMPLEMENTARES (H)
Encargos Complementares |  |  |  | FONTE |  | UNID | COEFICIENTE |  | PREÇO UNITÁRIO |  | TOTAL
00037370 | ALIMENTACAO - HORISTA (COLETADO CAIXA - ENCARGOS COMPLEMENTARES) |  |  | SINAPI |  | H | 1 |  | 1.27 |  | 1.27
00043491 | EPI - FAMILIA SERVENTE - HORISTA (ENCARGOS COMPLEMENTARES - COLETADO CAIXA) |  |  | SINAPI |  | H | 1 |  | 1.25 |  | 1.25
00037372 | EXAMES - HORISTA (COLETADO CAIXA - ENCARGOS COMPLEMENTARES) |  |  | SINAPI |  | H | 1 |  | 1.14 |  | 1.14
00043467 | FERRAMENTAS - FAMILIA SERVENTE - HORISTA (ENCARGOS COMPLEMENTARES - COLETADO CAIXA) |  |  | SINAPI |  | H | 1 |  | 0.59 |  | 0.59
00037373 | SEGURO - HORISTA (COLETADO CAIXA - ENCARGOS COMPLEMENTARES) |  |  | SINAPI |  | H | 1 |  | 0.07 |  | 0.07
00037371 | TRANSPORTE - HORISTA (COLETADO CAIXA - ENCARGOS COMPLEMENTARES) |  |  | SINAPI |  | H | 1 |  | 1.03 |  | 1.03
[7 empty] | TOTAL Encargos Complementares: |  |  |  | 5.35
Mão de Obra |  |  |  | FONTE |  | UNID | COEFICIENTE |  | PREÇO UNITÁRIO |  | TOTAL
00006111 | SERVENTE DE OBRAS |  |  | SINAPI |  | H | 1 |  | 15.61 |  | 15.61
[7 empty] | TOTAL Mão de Obra: |  |  |  | 15.61
Serviço |  |  |  | FONTE |  | UNID | COEFICIENTE |  | PREÇO UNITÁRIO |  | TOTAL
95378 | CURSO DE CAPACITAÇÃO PARA SERVENTE (ENCARGOS COMPLEMENTARES) - HORISTA |  |  | SINAPI |  | H | 1 |  | 0.34 |  | 0.34
[7 empty] | TOTAL Serviço: |  |  |  | 0.34
[7 empty] | VALOR: |  |  |  | 21.3
7.9. 100719 - PINTURA COM TINTA ALQUÍDICA DE FUNDO (TIPO ZARCÃO) PULVERIZADA SOBRE PERFIL METÁLICO EXECUTADO EM FÁBRICA (POR DEMÃO). AF_01/2020_PE (M2)
Material |  |  |  | FONTE |  | UNID | COEFICIENTE |  | PREÇO UNITÁRIO |  | TOTAL
00005318 | DILUENTE AGUARRAS |  |  | SINAPI |  | L | 0.0575 |  | 26.98 |  | 1.5514
00007307 | FUNDO ANTICORROSIVO PARA METAIS FERROSOS (ZARCAO) |  |  | SINAPI |  | L | 0.1908 |  | 41.8 |  | 7.9754
[7 empty] | TOTAL Material: |  |  |  | 9.53
Mão de Obra com Encargos Complementares |  |  |  | FONTE |  | UNID | COEFICIENTE |  | PREÇO UNITÁRIO |  | TOTAL
88310 | PINTOR COM ENCARGOS COMPLEMENTARES |  |  | SINAPI |  | H | 0.0635 |  | 27.02 |  | 1.7158
[7 empty] | TOTAL Mão de Obra com Encargos Complementares: |  |  |  | 1.72
[7 empty] | VALOR: |  |  |  | 11.23
7.10. 100716 - JATEAMENTO ABRASIVO COM GRANALHA DE AÇO EM PERFIL METÁLICO EM FÁBRICA. AF_01/2020 (M2)
Equipamento Custo Horário |  |  |  | FONTE |  | UNID | COEFICIENTE |  | PREÇO UNITÁRIO |  | TOTAL
93409 | MÁQUINA JATO DE PRESSAO PORTÁTIL, CAMARA DE 1 SAIDA, CAPACIDADE 280 L, DIAMETRO 670 MM, BICO DE JATO CURTO VENTURI DE 5/16?? , MANGUEIRA DE 1?? COM COMPRESSOR DE AR REBOCÁVEL 189 PCM E MOTOR DIESEL 63 CV - CHI DIURNO. AF_05/2023 |  |  | SINAPI |  | CHI | 0.0382 |  | 40.7 |  | 1.5547
93408 | MÁQUINA JATO DE PRESSAO PORTÁTIL, CAMARA DE 1 SAIDA, CAPACIDADE 280 L, DIAMETRO 670 MM, BICO DE JATO CURTO VENTURI DE 5/16?? , MANGUEIRA DE 1?? COM COMPRESSOR DE AR REBOCÁVEL 189 PCM E MOTOR DIESEL 63 CV - CHP DIURNO. AF_05/2023 |  |  | SINAPI |  | CHP | 0.0157 |  | 89.67 |  | 1.4078
[7 empty] | TOTAL Equipamento Custo Horário: |  |  |  | 2.96
Material |  |  |  | FONTE |  | UNID | COEFICIENTE |  | PREÇO UNITÁRIO |  | TOTAL
00036785 | GRANALHA DE ACO, ANGULAR (GRIT), PARA JATEAMENTO, PENEIRA 1,41 A 1,19 MM (SAE G16) |  |  | SINAPI |  | SC25K | 0.16 |  | 137.59 |  | 22.0144
[7 empty] | TOTAL Material: |  |  |  | 22.01
Mão de Obra com Encargos Complementares |  |  |  | FONTE |  | UNID | COEFICIENTE |  | PREÇO UNITÁRIO |  | TOTAL
88306 | OPERADOR JATO DE AREIA OU JATISTA COM ENCARGOS COMPLEMENTARES |  |  | SINAPI |  | H | 0.0539 |  | 32.54 |  | 1.7539
88316 | SERVENTE COM ENCARGOS COMPLEMENTARES |  |  | SINAPI |  | H | 0.0535 |  | 21.3 |  | 1.1396
[7 empty] | TOTAL Mão de Obra com Encargos Complementares: |  |  |  | 2.89
[7 empty] | VALOR: |  |  |  | 27.84
8.1. 00025398 - CONJUNTO PARA FUTSAL COM PAR DE TRAVES OFICIAIS DE 3,00 X 2,00 M EM TUBO DE ACO GALVANIZADO 3" COM REQUADROS EM TUBO DE 1", PINTURA EM PRIMER COM TINTA ESMALTE SINTETICO E REDES DE POLIETILENO FIO 4 MM (UN)
Material |  |  |  | FONTE |  | UNID | COEFICIENTE |  | PREÇO UNITÁRIO |  | TOTAL
00025398 | CONJUNTO PARA FUTSAL COM PAR DE TRAVES OFICIAIS DE 3,00 X 2,00 M EM TUBO DE ACO GALVANIZADO 3" COM REQUADROS EM TUBO DE 1", PINTURA EM PRIMER COM TINTA ESMALTE SINTETICO E REDES DE POLIETILENO FIO 4 MM |  |  | SINAPI |  | UN | 1 |  | 5075.59 |  | 5075.59
[7 empty] | TOTAL Material: |  |  |  | 5075.59
[7 empty] | VALOR: |  |  |  | 5075.59
8.2. 00025399 - CONJUNTO PARA QUADRA DE VOLEI COM POSTES EM TUBO DE ACO GALVANIZADO 3", H = *255* CM, PINTURA EM TINTA ESMALTE SINTETICO, REDE DE NYLON COM 2 MM, MALHA 10 X 10 CM E ANTENAS OFICIAIS EM FIBRA DE VIDRO (UN)
Material |  |  |  | FONTE |  | UNID | COEFICIENTE |  | PREÇO UNITÁRIO |  | TOTAL
00025399 | CONJUNTO PARA QUADRA DE VOLEI COM POSTES EM TUBO DE ACO GALVANIZADO 3", H = *255* CM, PINTURA EM TINTA ESMALTE SINTETICO, REDE DE NYLON COM 2 MM, MALHA 10 X 10 CM E ANTENAS OFICIAIS EM FIBRA DE VIDRO |  |  | SINAPI |  | UN | 1 |  | 3081.32 |  | 3081.32
[7 empty] | TOTAL Material: |  |  |  | 3081.32
[7 empty] | VALOR: |  |  |  | 3081.32
8.3. C1347 - CONJUNTO PARA BASQUETE COM TABELAS EM COMPENSADO NAVAL, MODELO OFICIAL, 1,05X1,80M, ESP. 18MM, COMPLETO, INCLUSIVE ESTRUTURA EM TUBOS DE AÇO GALVANIZADO DE 4" E DE 1", ACABAMENTO EM MASSA PLÁSTICA, PRIMER E TINTA ESMALTE SINTÉTICO, COM REFORÇO TIPO MÃO FRANCESA, AVANÇO LIVRE DE 2,30M (CJ)
Material |  |  |  | FONTE |  | UNID | COEFICIENTE |  | PREÇO UNITÁRIO |  | TOTAL
I1139 | ESTRUTURA METÁLICA P/ TABELA DE BASQUETE, EM TUBOS DE AÇO DE 4" E DE 1" PAREDE 2MM, ACABAMENTO EM MASSA PLÁSTICA, PRIMER E TINTA ESMALTE SINTÉTICO, COM REFORÇO TIPO MÃO FRANCESA, AVANÇO LIVRE DE 2,30M |  |  | SEINFRA |  | CJ | 1 |  | 1891.55 |  | 1891.55
I1911 | TABELAS DE BASQUETE, INCLUSIVE COMPENSADO NAVAL, MODELO OFICIAL, 1,05X1,80M, ESP. 18MM, SEM ESTRUTURA DE FIXAÇÃO |  |  | SEINFRA |  | CJ | 1 |  | 1260.88 |  | 1260.88
[7 empty] | TOTAL Material: |  |  |  | 3152.43
Serviço |  |  |  | FONTE |  | UNID | COEFICIENTE |  | PREÇO UNITÁRIO |  | TOTAL
C3268 | CONCRETO P/VIBR., FCK=10MPa COM AGREGADO PRODUZIDO (S/TRANSP.) |  |  | SEINFRA |  | M3 | 0.0865 |  | 337.08 |  | 29.1574
[7 empty] | TOTAL Serviço: |  |  |  | 29.16
[7 empty] | VALOR: |  |  |  | 3181.59
8.4. 15.80.060 - Esmalte em estrutura metalica inclusive preparo e retoque de zarcao (M2)
Material |  |  |  | FONTE |  | UNID | COEFICIENTE |  | PREÇO UNITÁRIO |  | TOTAL
3.80.12 | LIXA PARA FERRO |  |  | SP Educação |  | UN | 0.1135 |  | 3.18 |  | 0.36093
3.75.02 | TINTA ESMALTE |  |  | SP Educação |  | L | 0.15 |  | 30 |  | 4.5
3.80.28 | ZARCAO |  |  | SP Educação |  | L | 0.03 |  | 44 |  | 1.32
[7 empty] | TOTAL Material: |  |  |  | 6.18
Mão de Obra |  |  |  | FONTE |  | UNID | COEFICIENTE |  | PREÇO UNITÁRIO |  | TOTAL
1.01.41 | AJUDANTE DE PINTOR |  |  | SP Educação |  | H | 0.3126 |  | 15.3972 |  | 4.8132
1.01.40 | PINTOR |  |  | SP Educação |  | H | 0.2554 |  | 18.7198 |  | 4.781
[7 empty] | TOTAL Mão de Obra: |  |  |  | 9.59
[7 empty] | VALOR: |  |  |  | 15.78
8.5. S01900 - Fornecimento e instalação de rede de proteção em nylon malha 10 x 10 cm para quadra de esporte (m²)
Serviço |  |  |  | FONTE |  | UNID | COEFICIENTE |  | PREÇO UNITÁRIO |  | TOTAL
I01927 | Fornecimento e instalação de rede de proteção em nylon malha 10 x 10 cm para quadras de esporte |  |  | ORSE |  | m² | 1 |  | 20 |  | 20
[7 empty] | TOTAL Serviço: |  |  |  | 20
[7 empty] | VALOR: |  |  |  | 20
8.6. S102362S - Alambrado para quadra poliesportiva, estruturado por tubos de aco galvanizado, (montantes com diametro 2", travessas e escoras com diâmetro 1 ¼?), com tela de arame galvanizado, fio 14 bwg e malha quadrada 5x5cm (exceto mureta). af_03/2021 (m2)
Material |  |  |  | FONTE |  | UNID | COEFICIENTE |  | PREÇO UNITÁRIO |  | TOTAL
I43130S | Arame galvanizado 12 bwg, d = 2,76 mm (0,048 kg/m) ou 14 bwg, d = 2,11 mm (0,026 kg/m) |  |  | ORSE |  | kg | 0.0797 |  | 25.4 |  | 2.0244
I11002S | Eletrodo revestido aws - e6013, diametro igual a 2,50 mm |  |  | ORSE |  | kg | 0.0025 |  | 39.35 |  | 0.098375
I07167S | Tela de arame galvanizada quadrangular / losangular, fio 2,11 mm (14 bwg), malha 5 x 5 cm, h = 2 m |  |  | ORSE |  | m2 | 1.0203 |  | 28.95 |  | 29.5377
I07698S | Tubo aco galvanizado com costura, classe media, dn 1.1/4", e = *3,25* mm, peso *3,14* kg/m (nbr 5580) |  |  | ORSE |  | m | 0.8701 |  | 48.38 |  | 42.0954
I07696S | Tubo aco galvanizado com costura, classe media, dn 2", e = *3,65* mm, peso *5,10* kg/m (nbr 5580) |  |  | ORSE |  | m | 0.6105 |  | 81.05 |  | 49.481
[7 empty] | TOTAL Material: |  |  |  | 123.24
Mão de Obra com Encargos Complementares |  |  |  | FONTE |  | UNID | COEFICIENTE |  | PREÇO UNITÁRIO |  | TOTAL
S88315S | Serralheiro com encargos complementares |  |  | ORSE |  | h | 0.9774 |  | 27.03 |  | 26.4191
S88316S | Servente com encargos complementares |  |  | ORSE |  | h | 0.9974 |  | 21.48 |  | 21.4242
[7 empty] | TOTAL Mão de Obra com Encargos Complementares: |  |  |  | 47.84
Serviço |  |  |  | FONTE |  | UNID | COEFICIENTE |  | PREÇO UNITÁRIO |  | TOTAL
S94962S | Concreto magro para lastro, traço 1:4,5:4,5 (em massa seca de cimento/ areia média/ brita 1) - preparo mecânico com betoneira 400 l. af_05/2021 |  |  | ORSE |  | m3 | 0.0045 |  | 417.88 |  | 1.8805
[7 empty] | TOTAL Serviço: |  |  |  | 1.88
[7 empty] | VALOR: |  |  |  | 172.92
9.1.1. 93670 - DISJUNTOR TRIPOLAR TIPO DIN, CORRENTE NOMINAL DE 25A - FORNECIMENTO E INSTALAÇÃO. AF_10/2020 (UN)
Material |  |  |  | FONTE |  | UNID | COEFICIENTE |  | PREÇO UNITÁRIO |  | TOTAL
00034709 | DISJUNTOR TIPO DIN/IEC, TRIPOLAR DE 10 ATE 50A |  |  | SINAPI |  | UN | 1 |  | 56.23 |  | 56.23
00001571 | TERMINAL A COMPRESSAO EM COBRE ESTANHADO PARA CABO 4 MM2, 1 FURO E 1 COMPRESSAO, PARA PARAFUSO DE FIXACAO M5 |  |  | SINAPI |  | UN | 3 |  | 1.53 |  | 4.59
[7 empty] | TOTAL Material: |  |  |  | 60.82
Mão de Obra com Encargos Complementares |  |  |  | FONTE |  | UNID | COEFICIENTE |  | PREÇO UNITÁRIO |  | TOTAL
88247 | AUXILIAR DE ELETRICISTA COM ENCARGOS COMPLEMENTARES |  |  | SINAPI |  | H | 0.1988 |  | 24.12 |  | 4.7951
88264 | ELETRICISTA COM ENCARGOS COMPLEMENTARES |  |  | SINAPI |  | H | 0.1988 |  | 27.47 |  | 5.461
[7 empty] | TOTAL Mão de Obra com Encargos Complementares: |  |  |  | 10.26
[7 empty] | VALOR: |  |  |  | 71.07
9.1.2. PLEO-173205 - TERMINAL TIPO OLHAL C/SOLDA (UN)
Geral |  |  |  | FONTE |  | UNID | COEFICIENTE |  | PREÇO UNITÁRIO |  | TOTAL
PLEO-173205 | TERMINAL TIPO OLHAL C/SOLDA |  |  | Composições |  | UN | 1 |  | 12.85 |  | 12.85
[7 empty] | TOTAL Geral: |  |  |  | 12.85
[7 empty] | VALOR: |  |  |  | 12.85
9.1.3. 071872 - PARAFUSO SEXTAVADO CABEÇA LENTILHA D = 1/4" X 5/8" (Un)
Material |  |  |  | FONTE |  | UNID | COEFICIENTE |  | PREÇO UNITÁRIO |  | TOTAL
3821 | PARAFUSO SEXTAVADO CABEÇA LENTILHA D = 1/4" X 5/8" |  |  | GOINFRA CIVIL |  | un | 1 |  | 0.23 |  | 0.23
[7 empty] | TOTAL Material: |  |  |  | 0.23
Mão de Obra |  |  |  | FONTE |  | UNID | COEFICIENTE |  | PREÇO UNITÁRIO |  | TOTAL
0008 | AJUDANTE |  |  | GOINFRA CIVIL |  | h | 0.0066 |  | 15.06 |  | 0.099396
0012 | ELETRICISTA |  |  | GOINFRA CIVIL |  | h | 0.0066 |  | 22.3 |  | 0.14718
[7 empty] | TOTAL Mão de Obra: |  |  |  | 0.25
[7 empty] | VALOR: |  |  |  | 0.48
9.1.4. MAT106200 - Porca sextavada de Porca sextavada de aço galvanizado, de 1/4" (un)
Material |  |  |  | FONTE |  | UNID | COEFICIENTE |  | PREÇO UNITÁRIO |  | TOTAL
MAT106200 | Porca sextavada de Porca sextavada de aço galvanizado, de 1/4" |  |  | SCO |  | un | 1 |  | 0.35 |  | 0.35
[7 empty] | TOTAL Material: |  |  |  | 0.35
[7 empty] | VALOR: |  |  |  | 0.35
9.1.5. 93368 - REATERRO MECANIZADO DE VALA COM ESCAVADEIRA HIDRÁULICA (CAPACIDADE DA CAÇAMBA: 0,8 M³ / POTÊNCIA: 111 HP), LARGURA ATÉ 1,5 M, PROFUNDIDADE DE 1,5 A 3,0 M, COM SOLO DE 1ª CATEGORIA EM LOCAIS COM BAIXO NÍVEL DE INTERFERÊNCIA. AF_04/2016 (M3)
Equipamento Custo Horário |  |  |  | FONTE |  | UNID | COEFICIENTE |  | PREÇO UNITÁRIO |  | TOTAL
91534 | COMPACTADOR DE SOLOS DE PERCUSSÃO (SOQUETE) COM MOTOR A GASOLINA 4 TEMPOS, POTÊNCIA 4 CV - CHI DIURNO. AF_08/2015 |  |  | SINAPI |  | CHI | 0.057 |  | 31.87 |  | 1.8166
91533 | COMPACTADOR DE SOLOS DE PERCUSSÃO (SOQUETE) COM MOTOR A GASOLINA 4 TEMPOS, POTÊNCIA 4 CV - CHP DIURNO. AF_08/2015 |  |  | SINAPI |  | CHP | 0.061 |  | 38.89 |  | 2.3723
5632 | ESCAVADEIRA HIDRÁULICA SOBRE ESTEIRAS, CAÇAMBA 0,80 M3, PESO OPERACIONAL 17 T, POTENCIA BRUTA 111 HP - CHI DIURNO. AF_06/2014 |  |  | SINAPI |  | CHI | 0.044 |  | 92.45 |  | 4.0678
5631 | ESCAVADEIRA HIDRÁULICA SOBRE ESTEIRAS, CAÇAMBA 0,80 M3, PESO OPERACIONAL 17 T, POTENCIA BRUTA 111 HP - CHP DIURNO. AF_06/2014 |  |  | SINAPI |  | CHP | 0.033 |  | 209.24 |  | 6.9049
[7 empty] | TOTAL Equipamento Custo Horário: |  |  |  | 15.16
Mão de Obra com Encargos Complementares |  |  |  | FONTE |  | UNID | COEFICIENTE |  | PREÇO UNITÁRIO |  | TOTAL
88316 | SERVENTE COM ENCARGOS COMPLEMENTARES |  |  | SINAPI |  | H | 0.033 |  | 21.3 |  | 0.7029
[7 empty] | TOTAL Mão de Obra com Encargos Complementares: |  |  |  | 0.7
Serviço |  |  |  | FONTE |  | UNID | COEFICIENTE |  | PREÇO UNITÁRIO |  | TOTAL
95606 | UMIDIFICAÇÃO DE MATERIAL PARA VALAS COM CAMINHÃO PIPA 10000L. AF_11/2016 |  |  | SINAPI |  | M3 | 1 |  | 2.16 |  | 2.16
[7 empty] | TOTAL Serviço: |  |  |  | 2.16
[7 empty] | VALOR: |  |  |  | 18
9.1.6. 102281 - ESCAVAÇÃO MECANIZADA DE VALA COM PROF. MAIOR QUE 1,5 M ATÉ 3,0 M (MÉDIA MONTANTE E JUSANTE/UMA COMPOSIÇÃO POR TRECHO),COM ESCAVADEIRA (1,2 M3),LARG. DE 1,5 M A 2,5 M, EM SOLO DE 1A CATEGORIA, LOCAIS COM BAIXO NÍVEL DE INTERFERÊNCIA. AF_02/2021 (M3)
Equipamento Custo Horário |  |  |  | FONTE |  | UNID | COEFICIENTE |  | PREÇO UNITÁRIO |  | TOTAL
88908 | ESCAVADEIRA HIDRÁULICA SOBRE ESTEIRAS, CAÇAMBA 1,20 M3, PESO OPERACIONAL 21 T, POTÊNCIA BRUTA 155 HP - CHI DIURNO. AF_06/2014 |  |  | SINAPI |  | CHI | 0.0149 |  | 98.81 |  | 1.4723
88907 | ESCAVADEIRA HIDRÁULICA SOBRE ESTEIRAS, CAÇAMBA 1,20 M3, PESO OPERACIONAL 21 T, POTÊNCIA BRUTA 155 HP - CHP DIURNO. AF_06/2014 |  |  | SINAPI |  | CHP | 0.0137 |  | 244.16 |  | 3.345
[7 empty] | TOTAL Equipamento Custo Horário: |  |  |  | 4.81
Mão de Obra com Encargos Complementares |  |  |  | FONTE |  | UNID | COEFICIENTE |  | PREÇO UNITÁRIO |  | TOTAL
88316 | SERVENTE COM ENCARGOS COMPLEMENTARES |  |  | SINAPI |  | H | 0.0286 |  | 21.3 |  | 0.60918
[7 empty] | TOTAL Mão de Obra com Encargos Complementares: |  |  |  | 0.61
[7 empty] | VALOR: |  |  |  | 5.41
9.1.7. 92982 - CABO DE COBRE FLEXÍVEL ISOLADO, 16 MM², ANTI-CHAMA 0,6/1,0 KV, PARA DISTRIBUIÇÃO - FORNECIMENTO E INSTALAÇÃO. AF_12/2015 (M)
Material |  |  |  | FONTE |  | UNID | COEFICIENTE |  | PREÇO UNITÁRIO |  | TOTAL
00000995 | CABO DE COBRE, FLEXIVEL, CLASSE 4 OU 5, ISOLACAO EM PVC/A, ANTICHAMA BWF-B, COBERTURA PVC-ST1, ANTICHAMA BWF-B, 1 CONDUTOR, 0,6/1 KV, SECAO NOMINAL 16 MM2 |  |  | SINAPI |  | M | 1.027 |  | 15.52 |  | 15.939
00021127 | FITA ISOLANTE ADESIVA ANTICHAMA, USO ATE 750 V, EM ROLO DE 19 MM X 5 M |  |  | SINAPI |  | UN | 0.01 |  | 3.05 |  | 0.0305
[7 empty] | TOTAL Material: |  |  |  | 15.97
Mão de Obra com Encargos Complementares |  |  |  | FONTE |  | UNID | COEFICIENTE |  | PREÇO UNITÁRIO |  | TOTAL
88247 | AUXILIAR DE ELETRICISTA COM ENCARGOS COMPLEMENTARES |  |  | SINAPI |  | H | 0.013 |  | 24.12 |  | 0.31356
88264 | ELETRICISTA COM ENCARGOS COMPLEMENTARES |  |  | SINAPI |  | H | 0.013 |  | 27.47 |  | 0.35711
[7 empty] | TOTAL Mão de Obra com Encargos Complementares: |  |  |  | 0.67
[7 empty] | VALOR: |  |  |  | 16.62
9.1.8. 00002442 - ELETRODUTO/DUTO PEAD FLEXIVEL PAREDE SIMPLES, CORRUGACAO HELICOIDAL, COR PRETA, SEM ROSCA, DE 3", PARA CABEAMENTO SUBTERRANEO (NBR 15715) (M)
Material |  |  |  | FONTE |  | UNID | COEFICIENTE |  | PREÇO UNITÁRIO |  | TOTAL
00002442 | ELETRODUTO/DUTO PEAD FLEXIVEL PAREDE SIMPLES, CORRUGACAO HELICOIDAL, COR PRETA, SEM ROSCA, DE 3", PARA CABEAMENTO SUBTERRANEO (NBR 15715) |  |  | SINAPI |  | M | 1 |  | 15.41 |  | 15.41
[7 empty] | TOTAL Material: |  |  |  | 15.41
[7 empty] | VALOR: |  |  |  | 15.41
9.1.9. S06387 - *Caixa de passagem cp2-080 (60x60x80cm) (un)
Serviço |  |  |  | FONTE |  | UNID | COEFICIENTE |  | PREÇO UNITÁRIO |  | TOTAL
S00140 | Aço CA - 50 Ø 6,3 a 12,5mm, inclusive corte, dobragem, montagem e colocacao de ferragens nas formas, para superestruturas e fundações - R1 |  |  | ORSE |  | kg | 2.53 |  | 13.93 |  | 35.2429
S00155 | Alvenaria tijolo cerâmico maciço (5x9x19), esp = 0,09m (singela), com argamassa traço t5 - 1:2:8 (cimento / cal / areia) c/ junta de 2,0cm - R1 |  |  | ORSE |  | m2 | 2.32 |  | 98.9 |  | 229.448
S03310 | Chapisco em parede com argamassa traço t1 - 1:3 (cimento / areia) - Revisado 08/2015 |  |  | ORSE |  | m2 | 2.21 |  | 6.5 |  | 14.365
S00126 | Concreto simples fabricado na obra, fck=15 mpa, lançado e adensado |  |  | ORSE |  | m3 | 0.128 |  | 585.32 |  | 74.921
S02497 | Escavação manual de vala ou cava em material de 1ª categoria, profundidade até 1,50m |  |  | ORSE |  | m3 | 0.69 |  | 49.54 |  | 34.1826
S00079 | Forma plana para fundações, em tábuas de pinho, 02 usos |  |  | ORSE |  | m2 | 0.51 |  | 129.96 |  | 66.2796
S03317 | Reboco especial de parede 2cm com argamassa traço t1 - 1:3 (cimento / areia) |  |  | ORSE |  | m2 | 2.21 |  | 33.69 |  | 74.4549
[7 empty] | TOTAL Serviço: |  |  |  | 528.89
[7 empty] | VALOR: |  |  |  | 529.03
9.1.10. S07927 - Terminal de compressão para cabo de 16 mm2 - fornecimento e instalação (un)
Encargos Complementares |  |  |  | FONTE |  | UNID | COEFICIENTE |  | PREÇO UNITÁRIO |  | TOTAL
S10552 | Encargos Complementares - Eletricista |  |  | ORSE |  | h | 0.04 |  | 3.66 |  | 0.1464
[7 empty] | TOTAL Encargos Complementares: |  |  |  | 0.15
Material |  |  |  | FONTE |  | UNID | COEFICIENTE |  | PREÇO UNITÁRIO |  | TOTAL
I01575S | Terminal a compressao em cobre estanhado para cabo 16 mm2, 1 furo e 1 compressao, para parafuso de fixacao m6 |  |  | ORSE |  | un | 1 |  | 1.91 |  | 1.91
[7 empty] | TOTAL Material: |  |  |  | 1.91
Mão de Obra |  |  |  | FONTE |  | UNID | COEFICIENTE |  | PREÇO UNITÁRIO |  | TOTAL
I02436S | Eletricista (horista) |  |  | ORSE |  | h | 0.04 |  | 18.16 |  | 0.7264
[7 empty] | TOTAL Mão de Obra: |  |  |  | 0.73
Serviço |  |  |  | FONTE |  | UNID | COEFICIENTE |  | PREÇO UNITÁRIO |  | TOTAL
I07880 | Alicate de compressão para terminais de compressão de cabos com seção até 120mm2 |  |  | ORSE |  | h | 0.043 |  | 2.67 |  | 0.11481
[7 empty] | TOTAL Serviço: |  |  |  | 0.11
[7 empty] | VALOR: |  |  |  | 2.88
9.2.1. 15.018.0498-0 - ELETROCALHA PERFURADA,COM TAMPA,TIPO "U",50X50MM,TRATAMENTO SUPERFICIAL PRE-ZINCADO A QUENTE,INCLUSIVE CONEXOES,ACESSORIOS E FIXACAO SUPERIOR.FORNECIMENTO E COLOCACAO (M)
Material |  |  |  | FONTE |  | UNID | COEFICIENTE |  | PREÇO UNITÁRIO |  | TOTAL
07641 | ARRUELA LISA DE DIAMETRO INTERNO, DE 1/4" - Percentual=20,00% |  |  | EMOP |  | UN | 2.66 |  | 0.0922 |  | 0.2943
13845 | ELETROCALHA PERFURADA, SEM VIROLA, MED.(50X50X3000)MM, PRE-ZINCADA, SEM TAMPA - Percentual=20,00% |  |  | EMOP |  | UN | 0.33 |  | 34.09 |  | 13.4996
05565 | PINO COM ROSCA, EM CAIXAS COM 100 PECAS,NO DIAMETRO DE 1/4", DE (30X20)MM - Percentual=20,00% |  |  | EMOP |  | UN | 0.0133 |  | 47.68 |  | 0.76097
05568 | PORCA ALTA, DE 1/4" - Percentual=20,00% |  |  | EMOP |  | UN | 2.66 |  | 0.08 |  | 0.25536
07639 | PROLONGADOR PARA TIRANTE ROSQUEADO, DE 1/4" - Percentual=20,00% |  |  | EMOP |  | UN | 1.33 |  | 2.06 |  | 3.2878
13873 | SUPORTE SUSPENSAO OMEGA P/ELETROCALHA PERFURADA OU LISA 50X50MM (LARGURA X ABA) - Percentual=20,00% |  |  | EMOP |  | UN | 0.666 |  | 2.38 |  | 1.9021
13884 | TAMPA DE ENCAIXE PARA ELETROCALHA PERFURADA OU LISA, 50X3000MM - Percentual=20,00% |  |  | EMOP |  | UN | 0.33 |  | 15.13 |  | 5.9915
07637 | TIRANTE ROSQUEADO, DE 1/4"X3000MM - Percentual=20,00% |  |  | EMOP |  | UN | 0.666 |  | 11.12 |  | 8.8871
[7 empty] | TOTAL Material: |  |  |  | 34.88
Mão de Obra |  |  |  | FONTE |  | UNID | COEFICIENTE |  | PREÇO UNITÁRIO |  | TOTAL
01983 | MAO-DE-OBRA DE ELETRICISTA DE CONSTRUCAOCIVIL, INCLUSIVE ENCARGOS SOCIAIS - Percentual=3,00% |  |  | EMOP |  | H | 1 |  | 26.73 |  | 27.5319
01999 | MAO-DE-OBRA DE SERVENTE DA CONSTRUCAO CIVIL, INCLUSIVE ENCARGOS SOCIAIS - Percentual=3,00% |  |  | EMOP |  | H | 1 |  | 19.33 |  | 19.9099
[7 empty] | TOTAL Mão de Obra: |  |  |  | 47.44
[7 empty] | VALOR: |  |  |  | 82.32
9.2.2. 11028-IFRS - ACOPLAMENTO ELETROCALHA 100X50 EM PAINEL (UNID)
Material |  |  |  | FONTE |  | UNID | COEFICIENTE |  | PREÇO UNITÁRIO |  | TOTAL
I_10051_IFRS | ACOPLAMENTO ELETROCALHA 100X50 EM PAINEL |  |  | Composições |  | PC | 1 |  | 4.55 |  | 4.55
[7 empty] | TOTAL Material: |  |  |  | 4.55
Mão de Obra com Encargos Complementares |  |  |  | FONTE |  | UNID | COEFICIENTE |  | PREÇO UNITÁRIO |  | TOTAL
88247 | AUXILIAR DE ELETRICISTA COM ENCARGOS COMPLEMENTARES |  |  | SINAPI |  | H | 0.1 |  | 24.12 |  | 2.41
88264 | ELETRICISTA COM ENCARGOS COMPLEMENTARES |  |  | SINAPI |  | H | 0.1 |  | 27.47 |  | 2.75
[7 empty] | TOTAL Mão de Obra com Encargos Complementares: |  |  |  | 5.16
[7 empty] | VALOR: |  |  |  | 9.71
9.2.3. I025833 - PLACA DE SINALIZACAO FOTOLUMINESCENTE RISCO DE CHOQUE 15x20cm NBR 13434-2:2004 (UN)
Material |  |  |  | FONTE |  | UNID | COEFICIENTE |  | PREÇO UNITÁRIO |  | TOTAL
I025833 | PLACA DE SINALIZACAO FOTOLUMINESCENTE RISCO DE CHOQUE 15x20cm NBR 13434-2:2004 |  |  | INSDIPONÍVEL |  | UN | 1 |  | 12 |  | 12
[7 empty] | TOTAL Material: |  |  |  | 12
[7 empty] | VALOR: |  |  |  | 12
9.2.4. 00039756 - QUADRO DE DISTRIBUICAO COM BARRAMENTO TRIFASICO, DE SOBREPOR, EM CHAPA DE ACO GALVANIZADO, PARA 12 DISJUNTORES DIN, 100 A (UN)
Material |  |  |  | FONTE |  | UNID | COEFICIENTE |  | PREÇO UNITÁRIO |  | TOTAL
00039756 | QUADRO DE DISTRIBUICAO COM BARRAMENTO TRIFASICO, DE SOBREPOR, EM CHAPA DE ACO GALVANIZADO, PARA 12 DISJUNTORES DIN, 100 A |  |  | SINAPI |  | UN | 1 |  | 400.18 |  | 400.18
[7 empty] | TOTAL Material: |  |  |  | 400.18
[7 empty] | VALOR: |  |  |  | 400.18
9.2.5. 93653 - DISJUNTOR MONOPOLAR TIPO DIN, CORRENTE NOMINAL DE 10A - FORNECIMENTO E INSTALAÇÃO. AF_10/2020 (UN)
Material |  |  |  | FONTE |  | UNID | COEFICIENTE |  | PREÇO UNITÁRIO |  | TOTAL
00034653 | DISJUNTOR TIPO DIN/IEC, MONOPOLAR DE 6 ATE 32A |  |  | SINAPI |  | UN | 1 |  | 8 |  | 8
00001570 | TERMINAL A COMPRESSAO EM COBRE ESTANHADO PARA CABO 2,5 MM2, 1 FURO E 1 COMPRESSAO, PARA PARAFUSO DE FIXACAO M5 |  |  | SINAPI |  | UN | 1 |  | 1.18 |  | 1.18
[7 empty] | TOTAL Material: |  |  |  | 9.18
Mão de Obra com Encargos Complementares |  |  |  | FONTE |  | UNID | COEFICIENTE |  | PREÇO UNITÁRIO |  | TOTAL
88247 | AUXILIAR DE ELETRICISTA COM ENCARGOS COMPLEMENTARES |  |  | SINAPI |  | H | 0.0352 |  | 24.12 |  | 0.84902
88264 | ELETRICISTA COM ENCARGOS COMPLEMENTARES |  |  | SINAPI |  | H | 0.0352 |  | 27.47 |  | 0.96694
[7 empty] | TOTAL Mão de Obra com Encargos Complementares: |  |  |  | 1.82
[7 empty] | VALOR: |  |  |  | 10.98
9.2.6. S07871 - Disjuntor monopolar DR 25 A - Dispositivo residual diferencial, tipo AC, ref.5SU1 Siemens ou similar (*OBS.: corrente nominal 10A) (un)
Encargos Complementares |  |  |  | FONTE |  | UNID | COEFICIENTE |  | PREÇO UNITÁRIO |  | TOTAL
S10552 | Encargos Complementares - Eletricista |  |  | ORSE |  | h | 0.4 |  | 3.66 |  | 1.464
S10549 | Encargos Complementares - Servente |  |  | ORSE |  | h | 0.4 |  | 3.81 |  | 1.524
[7 empty] | TOTAL Encargos Complementares: |  |  |  | 2.98
Material |  |  |  | FONTE |  | UNID | COEFICIENTE |  | PREÇO UNITÁRIO |  | TOTAL
I07660 | Disjuntor monopolar DR 25 A, dispositivo residual diferencial |  |  | ORSE |  | un | 1 |  | 63.1 |  | 63.1
[7 empty] | TOTAL Material: |  |  |  | 63.1
Mão de Obra |  |  |  | FONTE |  | UNID | COEFICIENTE |  | PREÇO UNITÁRIO |  | TOTAL
I02436S | Eletricista (horista) |  |  | ORSE |  | h | 0.4 |  | 18.16 |  | 7.264
I06111S | Servente de obras |  |  | ORSE |  | h | 0.4 |  | 12.72 |  | 5.088
[7 empty] | TOTAL Mão de Obra: |  |  |  | 12.35
[7 empty] | VALOR: |  |  |  | 78.44
9.2.7. I09332 - Dispositivo de proteção contra surto de tensão DPS 40KA - 440v (para-raio) (un)
Material |  |  |  | FONTE |  | UNID | COEFICIENTE |  | PREÇO UNITÁRIO |  | TOTAL
I09332 | Dispositivo de proteção contra surto de tensão DPS 40KA - 440v (para-raio) |  |  | ORSE |  | un | 1 |  | 71.15 |  | 71.15
[7 empty] | TOTAL Material: |  |  |  | 71.15
[7 empty] | VALOR: |  |  |  | 71.15
9.2.8. S08006 - Terminal de compressão para cabo de 2,50 mm2 - fornecimento e instalação (un)
Encargos Complementares |  |  |  | FONTE |  | UNID | COEFICIENTE |  | PREÇO UNITÁRIO |  | TOTAL
S10552 | Encargos Complementares - Eletricista |  |  | ORSE |  | h | 0.04 |  | 3.66 |  | 0.1464
[7 empty] | TOTAL Encargos Complementares: |  |  |  | 0.15
Material |  |  |  | FONTE |  | UNID | COEFICIENTE |  | PREÇO UNITÁRIO |  | TOTAL
I01570S | Terminal a compressao em cobre estanhado para cabo 2,5 mm2,1 furo e 1 compressao, para parafuso de fixacao m5 |  |  | ORSE |  | un | 1 |  | 0.96 |  | 0.96
[7 empty] | TOTAL Material: |  |  |  | 0.96
Mão de Obra |  |  |  | FONTE |  | UNID | COEFICIENTE |  | PREÇO UNITÁRIO |  | TOTAL
I02436S | Eletricista (horista) |  |  | ORSE |  | h | 0.04 |  | 18.16 |  | 0.7264
[7 empty] | TOTAL Mão de Obra: |  |  |  | 0.73
Serviço |  |  |  | FONTE |  | UNID | COEFICIENTE |  | PREÇO UNITÁRIO |  | TOTAL
I07880 | Alicate de compressão para terminais de compressão de cabos com seção até 120mm2 |  |  | ORSE |  | h | 0.033 |  | 2.67 |  | 0.08811
[7 empty] | TOTAL Serviço: |  |  |  | 0.09
[7 empty] | VALOR: |  |  |  | 1.91
9.2.9. C3482 - TERMINAL OLHAL PARA CABO DE 1,50MM2 À 2,50MM2 (UN)
Material |  |  |  | FONTE |  | UNID | COEFICIENTE |  | PREÇO UNITÁRIO |  | TOTAL
I6160 | TERMINAL OLHAL PARA CABO DE 1,50mm2 A 2,50mm2 |  |  | SEINFRA |  | UN | 1 |  | 3.38 |  | 3.38
[7 empty] | TOTAL Material: |  |  |  | 3.38
Mão de Obra |  |  |  | FONTE |  | UNID | COEFICIENTE |  | PREÇO UNITÁRIO |  | TOTAL
I0042 | AJUDANTE DE ELETRICISTA |  |  | SEINFRA |  | H | 0.1 |  | 16.77 |  | 1.677
I2312 | ELETRICISTA |  |  | SEINFRA |  | H | 0.1 |  | 20.77 |  | 2.077
[7 empty] | TOTAL Mão de Obra: |  |  |  | 3.76
[7 empty] | VALOR: |  |  |  | 7.13
9.2.10. 91926 - CABO DE COBRE FLEXÍVEL ISOLADO, 2,5 MM², ANTI-CHAMA 450/750 V, PARA CIRCUITOS TERMINAIS - FORNECIMENTO E INSTALAÇÃO. AF_03/2023 (M)
Material |  |  |  | FONTE |  | UNID | COEFICIENTE |  | PREÇO UNITÁRIO |  | TOTAL
00001014 | CABO DE COBRE, FLEXIVEL, CLASSE 4 OU 5, ISOLACAO EM PVC/A, ANTICHAMA BWF-B, 1 CONDUTOR, 450/750 V, SECAO NOMINAL 2,5 MM2 |  |  | SINAPI |  | M | 1.2434 |  | 2.24 |  | 2.7852
00021127 | FITA ISOLANTE ADESIVA ANTICHAMA, USO ATE 750 V, EM ROLO DE 19 MM X 5 M |  |  | SINAPI |  | UN | 0.0094 |  | 3.05 |  | 0.02867
[7 empty] | TOTAL Material: |  |  |  | 2.82
Mão de Obra com Encargos Complementares |  |  |  | FONTE |  | UNID | COEFICIENTE |  | PREÇO UNITÁRIO |  | TOTAL
88247 | AUXILIAR DE ELETRICISTA COM ENCARGOS COMPLEMENTARES |  |  | SINAPI |  | H | 0.029 |  | 24.12 |  | 0.69948
88264 | ELETRICISTA COM ENCARGOS COMPLEMENTARES |  |  | SINAPI |  | H | 0.029 |  | 27.47 |  | 0.79663
[7 empty] | TOTAL Mão de Obra com Encargos Complementares: |  |  |  | 1.5
[7 empty] | VALOR: |  |  |  | 4.28
9.2.11. ED-49320 - ELETRODUTO DE AÇO GALVANIZADO MÉDIO, INCLUSIVE CONEXÕES, SUPORTES E FIXAÇÃO DN 40 (1.1/2"), APARENTE, INSTALADO EM PAREDE. (m)
Material |  |  |  | FONTE |  | UNID | COEFICIENTE |  | PREÇO UNITÁRIO |  | TOTAL
MATED-12199 | ELETRODUTO RÍGIDO ( MATERIAL: AÇO¦ TRATAMENTO: GALVANIZADO ELETROLÍTICO¦SÉRIE: MÉDIO ¦DIÂMETRO: 1.1/2"[40MM]¦ ESPESSURA*: 0,8-0,9MM¦ MASSA LINEAR*: 1,06KG/M)* VALORES REFERENCIAIS APROXIMADOS m |  |  | SETOP |  | m | 0.83958 |  | 19.18 |  | 16.1
[7 empty] | TOTAL Material: |  |  |  | 16.1
Mão de Obra com Encargos Complementares |  |  |  | FONTE |  | UNID | COEFICIENTE |  | PREÇO UNITÁRIO |  | TOTAL
ED-50362 | AJUDANTE DE ELETRICISTA COM ENCARGOS COMPLEMENTARES |  |  | SETOP |  | hora | 0.41979 |  | 22.34 |  | 9.38
ED-50373 | ELETRICISTA COM ENCARGOS COMPLEMENTARES |  |  | SETOP |  | hora | 0.41979 |  | 27.8 |  | 11.67
[7 empty] | TOTAL Mão de Obra com Encargos Complementares: |  |  |  | 21.05
[7 empty] | VALOR: |  |  |  | 37.15
9.2.12. 060222 - LUMINARIA INDUSTRIAL PENDENTE LED HIGH BAY LIGHT 200W (UN)
Material |  |  |  | FONTE |  | UNID | COEFICIENTE |  | PREÇO UNITÁRIO |  | TOTAL
I003420 | FITA ISOLANTE HIGHLAND ADESIVA 19m x 20mm |  |  | INSDIPONÍVEL |  | M | 0.1 |  | 0.93 |  | 0.093
I051551 | LUMINARIA INDUSTRIAL PENDENTE LED HIGH BAY LIGHT 200W |  |  | INSDIPONÍVEL |  | UN | 1 |  | 499.9 |  | 499.9
[7 empty] | TOTAL Material: |  |  |  | 499.99
Mão de Obra |  |  |  | FONTE |  | UNID | COEFICIENTE |  | PREÇO UNITÁRIO |  | TOTAL
I099806 | AJUDANTE DE ELETRICISTA |  |  | INSDIPONÍVEL |  | H | 1.012 |  | 13.827 |  | 13.9929
I099250 | ELETRICISTA |  |  | INSDIPONÍVEL |  | H | 1.012 |  | 17.5846 |  | 17.7956
[7 empty] | TOTAL Mão de Obra: |  |  |  | 31.79
[7 empty] | VALOR: |  |  |  | 531.78
9.2.13. 00002504 - ELETRODUTO FLEXIVEL, EM ACO GALVANIZADO, REVESTIDO EXTERNAMENTE COM PVC PRETO, DIAMETRO EXTERNO DE 25 MM (3/4"), TIPO SEALTUBO (M)
Material |  |  |  | FONTE |  | UNID | COEFICIENTE |  | PREÇO UNITÁRIO |  | TOTAL
00002504 | ELETRODUTO FLEXIVEL, EM ACO GALVANIZADO, REVESTIDO EXTERNAMENTE COM PVC PRETO, DIAMETRO EXTERNO DE 25 MM (3/4"), TIPO SEALTUBO |  |  | SINAPI |  | M | 1 |  | 23.27 |  | 23.27
[7 empty] | TOTAL Material: |  |  |  | 23.27
[7 empty] | VALOR: |  |  |  | 23.27
9.2.14. S11304 - Conector reto de aluminio para eletroduto de 3/4", para adaptar entrada de eletroduto metalico flexivel em quadros - fornecimento e instalação (un)
Encargos Complementares |  |  |  | FONTE |  | UNID | COEFICIENTE |  | PREÇO UNITÁRIO |  | TOTAL
S10552 | Encargos Complementares - Eletricista |  |  | ORSE |  | h | 0.056 |  | 3.66 |  | 0.20496
[7 empty] | TOTAL Encargos Complementares: |  |  |  | 0.2
Material |  |  |  | FONTE |  | UNID | COEFICIENTE |  | PREÇO UNITÁRIO |  | TOTAL
I02488S | Conector reto de aluminio para eletroduto de 3/4", para adaptar entrada de eletroduto metalico flexivel em quadros |  |  | ORSE |  | un | 1 |  | 2.38 |  | 2.38
[7 empty] | TOTAL Material: |  |  |  | 2.38
Mão de Obra |  |  |  | FONTE |  | UNID | COEFICIENTE |  | PREÇO UNITÁRIO |  | TOTAL
I02436S | Eletricista (horista) |  |  | ORSE |  | h | 0.056 |  | 18.16 |  | 1.017
[7 empty] | TOTAL Mão de Obra: |  |  |  | 1.02
[7 empty] | VALOR: |  |  |  | 3.6
9.2.15. 00002503 - ELETRODUTO FLEXIVEL, EM ACO GALVANIZADO, REVESTIDO EXTERNAMENTE COM PVC PRETO, DIAMETRO EXTERNO DE 50 MM( 1 1/2"), TIPO SEALTUBO (M)
Material |  |  |  | FONTE |  | UNID | COEFICIENTE |  | PREÇO UNITÁRIO |  | TOTAL
00002503 | ELETRODUTO FLEXIVEL, EM ACO GALVANIZADO, REVESTIDO EXTERNAMENTE COM PVC PRETO, DIAMETRO EXTERNO DE 50 MM( 1 1/2"), TIPO SEALTUBO |  |  | SINAPI |  | M | 1 |  | 59.26 |  | 59.26
[7 empty] | TOTAL Material: |  |  |  | 59.26
[7 empty] | VALOR: |  |  |  | 59.26
9.2.16. 00002527 - CONECTOR RETO DE ALUMINIO PARA ELETRODUTO DE 1 1/2", PARA ADAPTAR ENTRADA DE ELETRODUTO METALICO FLEXIVEL EM QUADROS (UN)
Material |  |  |  | FONTE |  | UNID | COEFICIENTE |  | PREÇO UNITÁRIO |  | TOTAL
00002527 | CONECTOR RETO DE ALUMINIO PARA ELETRODUTO DE 1 1/2", PARA ADAPTAR ENTRADA DE ELETRODUTO METALICO FLEXIVEL EM QUADROS |  |  | SINAPI |  | UN | 1 |  | 8.52 |  | 8.52
[7 empty] | TOTAL Material: |  |  |  | 8.52
[7 empty] | VALOR: |  |  |  | 8.52
9.2.17. 00039141 - ABRACADEIRA EM ACO PARA AMARRACAO DE ELETRODUTOS, TIPO U SIMPLES, COM 1 1/2" (UN)
Material |  |  |  | FONTE |  | UNID | COEFICIENTE |  | PREÇO UNITÁRIO |  | TOTAL
00039141 | ABRACADEIRA EM ACO PARA AMARRACAO DE ELETRODUTOS, TIPO U SIMPLES, COM 1 1/2" |  |  | SINAPI |  | UN | 1 |  | 1.66 |  | 1.66
[7 empty] | TOTAL Material: |  |  |  | 1.66
[7 empty] | VALOR: |  |  |  | 1.66
9.2.18. 00039138 - ABRACADEIRA EM ACO PARA AMARRACAO DE ELETRODUTOS, TIPO U SIMPLES, COM 3/4" (UN)
Material |  |  |  | FONTE |  | UNID | COEFICIENTE |  | PREÇO UNITÁRIO |  | TOTAL
00039138 | ABRACADEIRA EM ACO PARA AMARRACAO DE ELETRODUTOS, TIPO U SIMPLES, COM 3/4" |  |  | SINAPI |  | UN | 1 |  | 0.92 |  | 0.92
[7 empty] | TOTAL Material: |  |  |  | 0.92
[7 empty] | VALOR: |  |  |  | 0.92
9.2.19. S10275 - Caixa metálica com uma tomada 2P+T para instalação aparente (un)
Encargos Complementares |  |  |  | FONTE |  | UNID | COEFICIENTE |  | PREÇO UNITÁRIO |  | TOTAL
S10552 | Encargos Complementares - Eletricista |  |  | ORSE |  | h | 0.15 |  | 3.66 |  | 0.549
S10549 | Encargos Complementares - Servente |  |  | ORSE |  | h | 0.15 |  | 3.81 |  | 0.5715
[7 empty] | TOTAL Encargos Complementares: |  |  |  | 1.12
Material |  |  |  | FONTE |  | UNID | COEFICIENTE |  | PREÇO UNITÁRIO |  | TOTAL
I11054 | Caixa metálica com uma tomada 2P+T para instalação aparente |  |  | ORSE |  | un | 1 |  | 26.61 |  | 26.61
[7 empty] | TOTAL Material: |  |  |  | 26.61
Mão de Obra |  |  |  | FONTE |  | UNID | COEFICIENTE |  | PREÇO UNITÁRIO |  | TOTAL
I02436S | Eletricista (horista) |  |  | ORSE |  | h | 0.15 |  | 18.16 |  | 2.724
I06111S | Servente de obras |  |  | ORSE |  | h | 0.15 |  | 12.72 |  | 1.908
[7 empty] | TOTAL Mão de Obra: |  |  |  | 4.63
[7 empty] | VALOR: |  |  |  | 32.36
9.3.1. 020210 - ABERTURA E FECHAMENTO MANUAL DE VALA PARA ATERRAMENTO (M)
Mão de Obra |  |  |  | FONTE |  | UNID | COEFICIENTE |  | PREÇO UNITÁRIO |  | TOTAL
I099525 | FEITOR/ENCARREGADO |  |  | INSDIPONÍVEL |  | H | 0.008 |  | 30.0817 |  | 0.24065
I099900 | SERVENTE |  |  | INSDIPONÍVEL |  | H | 0.699 |  | 13.827 |  | 9.6651
[7 empty] | TOTAL Mão de Obra: |  |  |  | 9.91
[7 empty] | VALOR: |  |  |  | 9.9
9.3.2. 078200 - CABO COBRE NU CORDOALHA PARA ATERRAMENTO 19 FIOS 1 AWG 50mm2 (incluindo descidas até conexão na caixa) (M)
Material |  |  |  | FONTE |  | UNID | COEFICIENTE |  | PREÇO UNITÁRIO |  | TOTAL
I012620 | CABO DE COBRE NU MEIO DURO 7 FIOS 35mm2 |  |  | INSDIPONÍVEL |  | M | 1.05 |  | 42.1 |  | 44.205
[7 empty] | TOTAL Material: |  |  |  | 44.21
Mão de Obra |  |  |  | FONTE |  | UNID | COEFICIENTE |  | PREÇO UNITÁRIO |  | TOTAL
I099806 | AJUDANTE DE ELETRICISTA |  |  | INSDIPONÍVEL |  | H | 0.47 |  | 13.827 |  | 6.4987
I099250 | ELETRICISTA |  |  | INSDIPONÍVEL |  | H | 0.47 |  | 17.5846 |  | 8.2648
[7 empty] | TOTAL Mão de Obra: |  |  |  | 14.76
[7 empty] | VALOR: |  |  |  | 58.99
9.3.3. 09.80.22 (E) - TERMINAL OU CONECTOR DE PRESSÃO - PARA CABO 50MM2 (subsistema de captação, conexão telha-cabo) (UN)
Material |  |  |  | FONTE |  | UNID | COEFICIENTE |  | PREÇO UNITÁRIO |  | TOTAL
58008 | TERMINAL DE PRESSÃO PARA CABO 35MM2 |  |  | SIURB |  | Un | 1 |  | 9.59 |  | 9.59
[7 empty] | TOTAL Material: |  |  |  | 9.59
Mão de Obra |  |  |  | FONTE |  | UNID | COEFICIENTE |  | PREÇO UNITÁRIO |  | TOTAL
02044 | AJUDANTE DE ELETRICISTA (SGSP) |  |  | SIURB |  | H | 0.3 |  | 22.51 |  | 6.753
02041 | ELETRICISTA (SGSP) |  |  | SIURB |  | H | 0.3 |  | 30.98 |  | 9.294
[7 empty] | TOTAL Mão de Obra: |  |  |  | 16.04
[7 empty] | VALOR: |  |  |  | 25.64
9.3.4. S160324 - Caixa de equalização de potenciais para uso interno e externo com cinco (5) terminais para aterramento (BEP), em polipropileno, ref. TEL-902, marca de referência Termotécnica ou equivalente (und)
MÃO DE OBRA | [5 empty] | UNID | CONSUMO |  | SALÁRIO HORA |  | CUSTO HORÁRIO
I010101 | AJUDANTE (AJUDANTE PRATICO - SINDUSCON) |  |  |  |  | H | 0.7 |  | 19.1923 |  | 13.4346
I010115 | ELETRICISTA (OFICIAL - SINDUSCON) |  |  |  |  | H | 0.7 |  | 22.7427 |  | 15.9199
[7 empty] | TOTAL MÃO DE OBRA: |  |  |  | 29.35
[7 empty] | Custo Horário da Execução: |  |  |  | 29.35
[7 empty] | Produção da Equipe: |  |  |  | 1
[7 empty] | Custo Unitário da Execução: |  |  |  | 29.35
MATERIAIS | [5 empty] | UNID | CONSUMO |  | VALOR UNITÁRIO |  | CUSTO UNITÁRIO
I047862 | CAIXA POLIPROPILENO EQUIP 180X150X90MM TEL 902 |  |  |  |  | UN | 1 |  | 211.77 |  | 211.77
[7 empty] | TOTAL MATERIAIS: |  |  |  | 211.77
[7 empty] | Custo Direto Total: |  |  |  | 241.12
[7 empty] | VALOR: |  |  |  | 241.12
9.3.5. 98111 - CAIXA DE INSPEÇÃO PARA ATERRAMENTO, CIRCULAR, EM POLIETILENO, DIÂMETRO INTERNO = 0,3 M (com tampa) (UN)
Material |  |  |  | FONTE |  | UNID | COEFICIENTE |  | PREÇO UNITÁRIO |  | TOTAL
00034643 | CAIXA DE INSPECAO PARA ATERRAMENTO E PARA RAIOS, EM POLIPROPILENO, DIAMETRO = 300 MM X ALTURA = 400 MM |  |  | SINAPI |  | UN | 1 |  | 44.09 |  | 44.09
[7 empty] | TOTAL Material: |  |  |  | 44.09
Mão de Obra com Encargos Complementares |  |  |  | FONTE |  | UNID | COEFICIENTE |  | PREÇO UNITÁRIO |  | TOTAL
88309 | PEDREIRO COM ENCARGOS COMPLEMENTARES |  |  | SINAPI |  | H | 0.1384 |  | 25.81 |  | 3.5721
88316 | SERVENTE COM ENCARGOS COMPLEMENTARES |  |  | SINAPI |  | H | 0.1088 |  | 21.3 |  | 2.3174
[7 empty] | TOTAL Mão de Obra com Encargos Complementares: |  |  |  | 5.89
Serviço |  |  |  | FONTE |  | UNID | COEFICIENTE |  | PREÇO UNITÁRIO |  | TOTAL
101618 | PREPARO DE FUNDO DE VALA COM LARGURA MENOR QUE 1,5 M, COM CAMADA DE AREIA, LANÇAMENTO MANUAL. AF_08/2020 |  |  | SINAPI |  | M3 | 0.0141 |  | 215.19 |  | 3.0342
[7 empty] | TOTAL Serviço: |  |  |  | 3.03
[7 empty] | VALOR: |  |  |  | 53
9.3.6. 09.17.27 (E) - CARTUCHO PARA CONEXÃO EXOTERMICA CABO/ HASTE (UN)
Material |  |  |  | FONTE |  | UNID | COEFICIENTE |  | PREÇO UNITÁRIO |  | TOTAL
61075 | ALICATE PARA MOLDE CLASSE C (CONEXÃO EXOTÉRMICA) |  |  | SIURB |  | Un | 0.002 |  | 113.67 |  | 0.22734
61070 | CARTUCHO PARA CONEXÃO EXOTÉRMICA CABO/HASTE |  |  | SIURB |  | Un | 1 |  | 140.49 |  | 140.49
61073 | MOLDE CLASSE C PARA CONEXÃO EXOTÉRMICA |  |  | SIURB |  | Un | 0.02 |  | 143.48 |  | 2.8696
[7 empty] | TOTAL Material: |  |  |  | 143.59
Mão de Obra |  |  |  | FONTE |  | UNID | COEFICIENTE |  | PREÇO UNITÁRIO |  | TOTAL
02041 | ELETRICISTA (SGSP) |  |  | SIURB |  | H | 1 |  | 30.98 |  | 30.98
[7 empty] | TOTAL Mão de Obra: |  |  |  | 30.98
[7 empty] | VALOR: |  |  |  | 174.57
9.3.7. 09.17.26 (E) - CARTUCHO PARA CONEXÃO EXOTERMICA CABO/ CABO (UN)
Material |  |  |  | FONTE |  | UNID | COEFICIENTE |  | PREÇO UNITÁRIO |  | TOTAL
61074 | ALICATE PARA MOLDE CLASSE B (CONEXÃO EXOTÉRMICA) |  |  | SIURB |  | Un | 0.002 |  | 88.81 |  | 0.17762
61069 | CARTUCHO PARA CONEXÃO EXOTÉRMICA CABO/CABO |  |  | SIURB |  | Un | 1 |  | 88.53 |  | 88.53
61072 | MOLDE CLASSE B PARA CONEXÃO EXOTÉRMICA |  |  | SIURB |  | Un | 0.02 |  | 90.3 |  | 1.806
[7 empty] | TOTAL Material: |  |  |  | 90.52
Mão de Obra |  |  |  | FONTE |  | UNID | COEFICIENTE |  | PREÇO UNITÁRIO |  | TOTAL
02041 | ELETRICISTA (SGSP) |  |  | SIURB |  | H | 1 |  | 30.98 |  | 30.98
[7 empty] | TOTAL Mão de Obra: |  |  |  | 30.98
[7 empty] | VALOR: |  |  |  | 121.5
9.3.8. 02343 - ELETRODUTO DE PVC PRETO,RIGIDO ROSQUEAVEL,COM ROSCA EM AMBAS EXTREMIDADES,EM BARRAS DE 3 METROS,DE 1" (UN)
Material |  |  |  | FONTE |  | UNID | COEFICIENTE |  | PREÇO UNITÁRIO |  | TOTAL
02343 | ELETRODUTO DE PVC PRETO,RIGIDO ROSQUEAVEL,COM ROSCA EM AMBAS EXTREMIDADES,EM BARRAS DE 3 METROS,DE 1" |  |  | EMOP |  | UN | 1 |  | 13.29 |  | 13.29
[7 empty] | TOTAL Material: |  |  |  | 13.29
[7 empty] | VALOR: |  |  |  | 13.29
9.3.9. IT 25.70.0103 (A) - Haste para aterramento, tipo Copperweld, de 5/8" (16mm), com 2,40m de comprimento, referência PK-065, Paraklin ou similar. Fornecimento e instalação. (un)
Eventuais |  |  |  | FONTE |  | UNID | COEFICIENTE |  | PREÇO UNITÁRIO |  | TOTAL
EVE000050 | 3% incidente sobre mão de obra direta com Encargos Sociais para cobrir despesas relativa a equipamentos de proteção individual, uniformes e ferramentas |  |  | SCO |  | % | 3 |  | 0 |  | 0
[7 empty] | TOTAL Eventuais: |  |  |  | 0
Material |  |  |  | FONTE |  | UNID | COEFICIENTE |  | PREÇO UNITÁRIO |  | TOTAL
RSE003150 | Concreto armado, executado com concreto dosado para uma resistência característica a compressão de 15MPa, incluindo materiais para 1m3 de concreto, preparado segundo o item ET 05.20.0200, e colocação segundo o item ET 05.25.0706; 12m2 de área moldada de formas segundo o item ET 15.10.0100, 60kg de aço CA-50A, inclusive mão-de-obra para corte, dobragem, montagem, tratamento de juntas de concretagem coforme o item 4.16.8 da (NBR-10839), e colocação nas formas, exclusive escoramento. A utilização deste item é recomendada para quantidades inferiores a 20m3. |  |  | SCO |  | m3 | 0.024 |  | 2412.58 |  | 57.9019
MAT066550 | Haste de aterramento cobreada, alta camada, de (5/8"x2,40m) |  |  | SCO |  | un | 1 |  | 81 |  | 81
[7 empty] | TOTAL Material: |  |  |  | 138.9
Mão de Obra |  |  |  | FONTE |  | UNID | COEFICIENTE |  | PREÇO UNITÁRIO |  | TOTAL
MOD000950 | Eletricista - instalação elétrica predial e industrial comum |  |  | SCO |  | h | 2 |  | 23.35 |  | 46.7
MOD002450 | Servente |  |  | SCO |  | h | 2 |  | 16.9 |  | 33.8
[7 empty] | TOTAL Mão de Obra: |  |  |  | 80.5
[7 empty] | VALOR: |  |  |  | 221.82
9.3.10. 39.10.160 - Terminal de pressão/compressão para cabo de 50 mm² (junção conexão telha com estrutura metálica) (UN)
Material |  |  |  | FONTE |  | UNID | COEFICIENTE |  | PREÇO UNITÁRIO |  | TOTAL
P.30.000.049432 | Terminal de pressão para cabo 50mm² (1/0AWG) |  |  | SP Obras |  | UN | 1 |  | 14.97 |  | 14.97
[7 empty] | TOTAL Material: |  |  |  | 14.97
Mão de Obra |  |  |  | FONTE |  | UNID | COEFICIENTE |  | PREÇO UNITÁRIO |  | TOTAL
B.01.000.010116 | Ajudante eletricista |  |  | SP Obras |  | H | 0.15 |  | 20.3581 |  | 3.0537
B.01.000.010115 | Eletricista |  |  | SP Obras |  | H | 0.15 |  | 29.6927 |  | 4.4539
[7 empty] | TOTAL Mão de Obra: |  |  |  | 7.5
[7 empty] | VALOR: |  |  |  | 22.47
9.3.11. S09901 - Fornecimento de molde de solda exotérmica tipo "T" para cabo 35 mm² (un)
Material |  |  |  | FONTE |  | UNID | COEFICIENTE |  | PREÇO UNITÁRIO |  | TOTAL
I10338 | Molde de solda exotérmica tipo "T" para cabo cobre nu 35 mm² |  |  | ORSE |  | un | 1 |  | 169 |  | 169
[7 empty] | TOTAL Material: |  |  |  | 169
[7 empty] | VALOR: |  |  |  | 169
9.3.12. 170303 - ABERTURA E FECHAMENTO DE RASGOS EM PISOS/CONTRAPISOS (passagem das descidas) (M)
Material |  |  |  | FONTE |  | UNID | COEFICIENTE |  | PREÇO UNITÁRIO |  | TOTAL
I000100 | AREIA GROSSA LAVADA |  |  | INSDIPONÍVEL |  | M3 | 0.001 |  | 90.67 |  | 0.09067
I000050 | CIMENTO PORTLAND CP III 32RS NBR 11578 (quilo) |  |  | INSDIPONÍVEL |  | KG | 1.86 |  | 0.72 |  | 1.3392
[7 empty] | TOTAL Material: |  |  |  | 1.43
Mão de Obra |  |  |  | FONTE |  | UNID | COEFICIENTE |  | PREÇO UNITÁRIO |  | TOTAL
I099050 | PEDREIRO |  |  | INSDIPONÍVEL |  | H | 0.627 |  | 17.5846 |  | 11.0255
I099900 | SERVENTE |  |  | INSDIPONÍVEL |  | H | 0.836 |  | 13.827 |  | 11.5594
[7 empty] | TOTAL Mão de Obra: |  |  |  | 22.59
[7 empty] | VALOR: |  |  |  | 24.02
9.3.13. I11348 - Abraçadeira tipo U, d=1", p/ eletrodutos (un)
Material |  |  |  | FONTE |  | UNID | COEFICIENTE |  | PREÇO UNITÁRIO |  | TOTAL
I11348 | Abraçadeira tipo U, d=1", p/ eletrodutos |  |  | ORSE |  | un | 1 |  | 0.7 |  | 0.7
[7 empty] | TOTAL Material: |  |  |  | 0.7
[7 empty] | VALOR: |  |  |  | 0.7
9.3.14. I07142 - Curva 180° eletroduto pvc roscável, d= 1" (un)
Material |  |  |  | FONTE |  | UNID | COEFICIENTE |  | PREÇO UNITÁRIO |  | TOTAL
I07142 | Curva 180° eletroduto pvc roscável, d= 1" |  |  | ORSE |  | un | 1 |  | 2.69 |  | 2.69
[7 empty] | TOTAL Material: |  |  |  | 2.69
[7 empty] | VALOR: |  |  |  | 2.69
10.1.1. 96521 - ESCAVAÇÃO MECANIZADA PARA BLOCO DE COROAMENTO OU SAPATA COM RETROESCAVADEIRA (INCLUINDO ESCAVAÇÃO PARA COLOCAÇÃO DE FÔRMAS). AF_06/2017 (M3)
Equipamento Custo Horário |  |  |  | FONTE |  | UNID | COEFICIENTE |  | PREÇO UNITÁRIO |  | TOTAL
5679 | RETROESCAVADEIRA SOBRE RODAS COM CARREGADEIRA, TRAÇÃO 4X4, POTÊNCIA LÍQ. 88 HP, CAÇAMBA CARREG. CAP. MÍN. 1 M3, CAÇAMBA RETRO CAP. 0,26 M3, PESO OPERACIONAL MÍN. 6.674 KG, PROFUNDIDADE ESCAVAÇÃO MÁX. 4,37 M - CHI DIURNO. AF_06/2014 |  |  | SINAPI |  | CHI | 0.085 |  | 67.61 |  | 5.7469
5678 | RETROESCAVADEIRA SOBRE RODAS COM CARREGADEIRA, TRAÇÃO 4X4, POTÊNCIA LÍQ. 88 HP, CAÇAMBA CARREG. CAP. MÍN. 1 M3, CAÇAMBA RETRO CAP. 0,26 M3, PESO OPERACIONAL MÍN. 6.674 KG, PROFUNDIDADE ESCAVAÇÃO MÁX. 4,37 M - CHP DIURNO. AF_06/2014 |  |  | SINAPI |  | CHP | 0.208 |  | 145.74 |  | 30.3139
[7 empty] | TOTAL Equipamento Custo Horário: |  |  |  | 36.06
Mão de Obra com Encargos Complementares |  |  |  | FONTE |  | UNID | COEFICIENTE |  | PREÇO UNITÁRIO |  | TOTAL
88309 | PEDREIRO COM ENCARGOS COMPLEMENTARES |  |  | SINAPI |  | H | 0.225 |  | 25.81 |  | 5.8072
88316 | SERVENTE COM ENCARGOS COMPLEMENTARES |  |  | SINAPI |  | H | 0.161 |  | 21.3 |  | 3.4293
[7 empty] | TOTAL Mão de Obra com Encargos Complementares: |  |  |  | 9.24
[7 empty] | VALOR: |  |  |  | 45.27
10.1.2. 03.40.70 (E) - ANCORAGEM DE BARRAS DE AÇO COM ADESIVO A BASE DE EPÓXI (UN)
Equipamento |  |  |  | FONTE |  | UNID | COEFICIENTE |  | PREÇO UNITÁRIO |  | TOTAL
94300 | MARTELETE ROTATIVO 0,8 KW |  |  | SIURB |  | H | 0.021 |  | 29.61 |  | 0.62181
[7 empty] | TOTAL Equipamento: |  |  |  | 0.62
Material |  |  |  | FONTE |  | UNID | COEFICIENTE |  | PREÇO UNITÁRIO |  | TOTAL
39055 | ADESIVO ESTRUTURAL, BI-COMPONENTE, A BASE DE RESINA EPOXI |  |  | SIURB |  | Kg | 0.011 |  | 75.7 |  | 0.8327
95014 | BROCA (COROA + CÁLICE) DENTADA DIAMANTADA - DIÂMETRO=20MM (3/4") |  |  | SIURB |  | Un | 0.002505 |  | 322.34 |  | 0.80746
87050 | SOLVENTE PARA MATERIAIS BASE EPÓXI |  |  | SIURB |  | L | 0.001 |  | 39.95 |  | 0.03995
[7 empty] | TOTAL Material: |  |  |  | 1.68
Mão de Obra |  |  |  | FONTE |  | UNID | COEFICIENTE |  | PREÇO UNITÁRIO |  | TOTAL
02020 | PEDREIRO (SGSP) |  |  | SIURB |  | H | 0.207 |  | 26.87 |  | 5.5621
02099 | SERVENTE (SGSP) |  |  | SIURB |  | H | 0.207 |  | 21.89 |  | 4.5312
[7 empty] | TOTAL Mão de Obra: |  |  |  | 10.09
[7 empty] | VALOR: |  |  |  | 12.4
10.2.1. 92760 - ARMAÇÃO DE PILAR OU VIGA DE UMA ESTRUTURA CONVENCIONAL DE CONCRETO ARMADO EM UM EDIFÍCIO DE MÚLTIPLOS PAVIMENTOS UTILIZANDO AÇO CA-50 DE 6,3 MM - MONTAGEM. AF_12/2015(VIGA) (KG)
Material |  |  |  | FONTE |  | UNID | COEFICIENTE |  | PREÇO UNITÁRIO |  | TOTAL
00043132 | ARAME RECOZIDO 16 BWG, D = 1,65 MM (0,016 KG/M) OU 18 BWG, D = 1,25 MM (0,01 KG/M) |  |  | SINAPI |  | KG | 0.025 |  | 21.08 |  | 0.527
00039017 | ESPACADOR / DISTANCIADOR CIRCULAR COM ENTRADA LATERAL, EM PLASTICO, PARA VERGALHAO *4,2 A 12,5* MM, COBRIMENTO 20 MM |  |  | SINAPI |  | UN | 0.97 |  | 0.14 |  | 0.1358
[7 empty] | TOTAL Material: |  |  |  | 0.67
Mão de Obra com Encargos Complementares |  |  |  | FONTE |  | UNID | COEFICIENTE |  | PREÇO UNITÁRIO |  | TOTAL
88238 | AJUDANTE DE ARMADOR COM ENCARGOS COMPLEMENTARES |  |  | SINAPI |  | H | 0.0129 |  | 21.29 |  | 0.27464
88245 | ARMADOR COM ENCARGOS COMPLEMENTARES |  |  | SINAPI |  | H | 0.079 |  | 25.61 |  | 2.0232
[7 empty] | TOTAL Mão de Obra com Encargos Complementares: |  |  |  | 2.29
Serviço |  |  |  | FONTE |  | UNID | COEFICIENTE |  | PREÇO UNITÁRIO |  | TOTAL
92801 | CORTE E DOBRA DE AÇO CA-50, DIÂMETRO DE 6,3 MM. AF_06/2022 |  |  | SINAPI |  | KG | 1 |  | 11.06 |  | 11.06
[7 empty] | TOTAL Serviço: |  |  |  | 11.06
[7 empty] | VALOR: |  |  |  | 14
10.2.2. 92763 - ARMAÇÃO DE PILAR OU VIGA DE UMA ESTRUTURA CONVENCIONAL DE CONCRETO ARMADO EM UM EDIFÍCIO DE MÚLTIPLOS PAVIMENTOS UTILIZANDO AÇO CA-50 DE 12,5 MM - MONTAGEM. AF_12/2015 (VIGA) (KG)
Material |  |  |  | FONTE |  | UNID | COEFICIENTE |  | PREÇO UNITÁRIO |  | TOTAL
00043132 | ARAME RECOZIDO 16 BWG, D = 1,65 MM (0,016 KG/M) OU 18 BWG, D = 1,25 MM (0,01 KG/M) |  |  | SINAPI |  | KG | 0.025 |  | 21.08 |  | 0.527
00039017 | ESPACADOR / DISTANCIADOR CIRCULAR COM ENTRADA LATERAL, EM PLASTICO, PARA VERGALHAO *4,2 A 12,5* MM, COBRIMENTO 20 MM |  |  | SINAPI |  | UN | 0.367 |  | 0.14 |  | 0.05138
[7 empty] | TOTAL Material: |  |  |  | 0.58
Mão de Obra com Encargos Complementares |  |  |  | FONTE |  | UNID | COEFICIENTE |  | PREÇO UNITÁRIO |  | TOTAL
88238 | AJUDANTE DE ARMADOR COM ENCARGOS COMPLEMENTARES |  |  | SINAPI |  | H | 0.0042 |  | 21.29 |  | 0.089418
88245 | ARMADOR COM ENCARGOS COMPLEMENTARES |  |  | SINAPI |  | H | 0.0257 |  | 25.61 |  | 0.65818
[7 empty] | TOTAL Mão de Obra com Encargos Complementares: |  |  |  | 0.75
Serviço |  |  |  | FONTE |  | UNID | COEFICIENTE |  | PREÇO UNITÁRIO |  | TOTAL
92804 | CORTE E DOBRA DE AÇO CA-50, DIÂMETRO DE 12,5 MM. AF_06/2022 |  |  | SINAPI |  | KG | 1 |  | 8.79 |  | 8.79
[7 empty] | TOTAL Serviço: |  |  |  | 8.79
[7 empty] | VALOR: |  |  |  | 10.09
10.2.3. 92477 - MONTAGEM E DESMONTAGEM DE FÔRMA DE VIGA, ESCORAMENTO COM GARFO DE MADEIRA, PÉ-DIREITO DUPLO, EM CHAPA DE MADEIRA PLASTIFICADA, 18 UTILIZAÇÕES. AF_09/2020 (M2)
Material |  |  |  | FONTE |  | UNID | COEFICIENTE |  | PREÇO UNITÁRIO |  | TOTAL
00002692 | DESMOLDANTE PROTETOR PARA FORMAS DE MADEIRA, DE BASE OLEOSA EMULSIONADA EM AGUA |  |  | SINAPI |  | L | 0.004 |  | 7.41 |  | 0.02964
00040304 | PREGO DE ACO POLIDO COM CABECA DUPLA 17 X 27 (2 1/2 X 11) |  |  | SINAPI |  | KG | 0.049 |  | 21.09 |  | 1.0334
00006193 | TABUA NAO APARELHADA *2,5 X 20* CM, EM MACARANDUBA, ANGELIM OU EQUIVALENTE DA REGIAO - BRUTA |  |  | SINAPI |  | M | 0.485 |  | 11.23 |  | 5.4466
[7 empty] | TOTAL Material: |  |  |  | 6.51
Mão de Obra com Encargos Complementares |  |  |  | FONTE |  | UNID | COEFICIENTE |  | PREÇO UNITÁRIO |  | TOTAL
88239 | AJUDANTE DE CARPINTEIRO COM ENCARGOS COMPLEMENTARES |  |  | SINAPI |  | H | 0.162 |  | 22.4 |  | 3.6288
88262 | CARPINTEIRO DE FORMAS COM ENCARGOS COMPLEMENTARES |  |  | SINAPI |  | H | 0.882 |  | 25.43 |  | 22.4293
[7 empty] | TOTAL Mão de Obra com Encargos Complementares: |  |  |  | 26.06
Serviço |  |  |  | FONTE |  | UNID | COEFICIENTE |  | PREÇO UNITÁRIO |  | TOTAL
92272 | FABRICAÇÃO DE ESCORAS DE VIGA DO TIPO GARFO, EM MADEIRA. AF_09/2020 |  |  | SINAPI |  | M | 1.318 |  | 41.8 |  | 55.0924
92266 | FABRICAÇÃO DE FÔRMA PARA VIGAS, EM CHAPA DE MADEIRA COMPENSADA PLASTIFICADA, E = 18 MM. AF_09/2020 |  |  | SINAPI |  | M2 | 0.105 |  | 216.5 |  | 22.7325
[7 empty] | TOTAL Serviço: |  |  |  | 77.82
[7 empty] | VALOR: |  |  |  | 110.35
10.2.4. 103674 - CONCRETAGEM DE VIGAS E LAJES, FCK=25 MPA, PARA LAJES PREMOLDADAS COM USO DE BOMBA - LANÇAMENTO, ADENSAMENTO E ACABAMENTO. AF_02/2022_PS (M3)
Equipamento Custo Horário |  |  |  | FONTE |  | UNID | COEFICIENTE |  | PREÇO UNITÁRIO |  | TOTAL
90587 | VIBRADOR DE IMERSÃO, DIÂMETRO DE PONTEIRA 45MM, MOTOR ELÉTRICO TRIFÁSICO POTÊNCIA DE 2 CV - CHI DIURNO. AF_06/2015 |  |  | SINAPI |  | CHI | 0.179 |  | 0.44 |  | 0.07876
90586 | VIBRADOR DE IMERSÃO, DIÂMETRO DE PONTEIRA 45MM, MOTOR ELÉTRICO TRIFÁSICO POTÊNCIA DE 2 CV - CHP DIURNO. AF_06/2015 |  |  | SINAPI |  | CHP | 0.194 |  | 1.19 |  | 0.23086
[7 empty] | TOTAL Equipamento Custo Horário: |  |  |  | 0.31
Material |  |  |  | FONTE |  | UNID | COEFICIENTE |  | PREÇO UNITÁRIO |  | TOTAL
00001527 | CONCRETO USINADO BOMBEAVEL, CLASSE DE RESISTENCIA C25, BRITA 0 E 1, SLUMP = 100 +/- 20 MM, COM BOMBEAMENTO (DISPONIBILIZACAO DE BOMBA), SEM O LANCAMENTO (NBR 8953) |  |  | SINAPI |  | M3 | 1.103 |  | 541.34 |  | 597.098
[7 empty] | TOTAL Material: |  |  |  | 597.1
Mão de Obra com Encargos Complementares |  |  |  | FONTE |  | UNID | COEFICIENTE |  | PREÇO UNITÁRIO |  | TOTAL
88262 | CARPINTEIRO DE FORMAS COM ENCARGOS COMPLEMENTARES |  |  | SINAPI |  | H | 0.186 |  | 25.43 |  | 4.73
88309 | PEDREIRO COM ENCARGOS COMPLEMENTARES |  |  | SINAPI |  | H | 1.119 |  | 25.81 |  | 28.8814
88316 | SERVENTE COM ENCARGOS COMPLEMENTARES |  |  | SINAPI |  | H | 1.192 |  | 21.3 |  | 25.3896
[7 empty] | TOTAL Mão de Obra com Encargos Complementares: |  |  |  | 59
[7 empty] | VALOR: |  |  |  | 656.37
10.2.5. 92760 - ARMAÇÃO DE PILAR OU VIGA DE UMA ESTRUTURA CONVENCIONAL DE CONCRETO ARMADO EM UM EDIFÍCIO DE MÚLTIPLOS PAVIMENTOS UTILIZANDO AÇO CA-50 DE 6,3 MM - MONTAGEM. AF_12/2015 - PILARES (KG)
Material |  |  |  | FONTE |  | UNID | COEFICIENTE |  | PREÇO UNITÁRIO |  | TOTAL
00043132 | ARAME RECOZIDO 16 BWG, D = 1,65 MM (0,016 KG/M) OU 18 BWG, D = 1,25 MM (0,01 KG/M) |  |  | SINAPI |  | KG | 0.025 |  | 21.08 |  | 0.527
00039017 | ESPACADOR / DISTANCIADOR CIRCULAR COM ENTRADA LATERAL, EM PLASTICO, PARA VERGALHAO *4,2 A 12,5* MM, COBRIMENTO 20 MM |  |  | SINAPI |  | UN | 0.97 |  | 0.14 |  | 0.1358
[7 empty] | TOTAL Material: |  |  |  | 0.67
Mão de Obra com Encargos Complementares |  |  |  | FONTE |  | UNID | COEFICIENTE |  | PREÇO UNITÁRIO |  | TOTAL
88238 | AJUDANTE DE ARMADOR COM ENCARGOS COMPLEMENTARES |  |  | SINAPI |  | H | 0.0129 |  | 21.29 |  | 0.27464
88245 | ARMADOR COM ENCARGOS COMPLEMENTARES |  |  | SINAPI |  | H | 0.079 |  | 25.61 |  | 2.0232
[7 empty] | TOTAL Mão de Obra com Encargos Complementares: |  |  |  | 2.29
Serviço |  |  |  | FONTE |  | UNID | COEFICIENTE |  | PREÇO UNITÁRIO |  | TOTAL
92801 | CORTE E DOBRA DE AÇO CA-50, DIÂMETRO DE 6,3 MM. AF_06/2022 |  |  | SINAPI |  | KG | 1 |  | 11.06 |  | 11.06
[7 empty] | TOTAL Serviço: |  |  |  | 11.06
[7 empty] | VALOR: |  |  |  | 14
10.2.6. 92763 - ARMAÇÃO DE PILAR OU VIGA DE ESTRUTURA CONVENCIONAL DE CONCRETO ARMADO UTILIZANDO AÇO CA-50 DE 12,5 MM - MONTAGEM. AF_06/2022 (KG)
Material |  |  |  | FONTE |  | UNID | COEFICIENTE |  | PREÇO UNITÁRIO |  | TOTAL
00043132 | ARAME RECOZIDO 16 BWG, D = 1,65 MM (0,016 KG/M) OU 18 BWG, D = 1,25 MM (0,01 KG/M) |  |  | SINAPI |  | KG | 0.025 |  | 21.08 |  | 0.527
00039017 | ESPACADOR / DISTANCIADOR CIRCULAR COM ENTRADA LATERAL, EM PLASTICO, PARA VERGALHAO *4,2 A 12,5* MM, COBRIMENTO 20 MM |  |  | SINAPI |  | UN | 0.367 |  | 0.14 |  | 0.05138
[7 empty] | TOTAL Material: |  |  |  | 0.58
Mão de Obra com Encargos Complementares |  |  |  | FONTE |  | UNID | COEFICIENTE |  | PREÇO UNITÁRIO |  | TOTAL
88238 | AJUDANTE DE ARMADOR COM ENCARGOS COMPLEMENTARES |  |  | SINAPI |  | H | 0.0042 |  | 21.29 |  | 0.089418
88245 | ARMADOR COM ENCARGOS COMPLEMENTARES |  |  | SINAPI |  | H | 0.0257 |  | 25.61 |  | 0.65818
[7 empty] | TOTAL Mão de Obra com Encargos Complementares: |  |  |  | 0.75
Serviço |  |  |  | FONTE |  | UNID | COEFICIENTE |  | PREÇO UNITÁRIO |  | TOTAL
92804 | CORTE E DOBRA DE AÇO CA-50, DIÂMETRO DE 12,5 MM. AF_06/2022 |  |  | SINAPI |  | KG | 1 |  | 8.79 |  | 8.79
[7 empty] | TOTAL Serviço: |  |  |  | 8.79
[7 empty] | VALOR: |  |  |  | 10.09
10.2.7. 92433 - MONTAGEM E DESMONTAGEM DE FÔRMA DE PILARES RETANGULARES E ESTRUTURAS SIMILARES, PÉ-DIREITO DUPLO, EM CHAPA DE MADEIRA COMPENSADA PLASTIFICADA, 10 UTILIZAÇÕES. AF_09/2020 (M2)
Equipamento |  |  |  | FONTE |  | UNID | COEFICIENTE |  | PREÇO UNITÁRIO |  | TOTAL
00040271 | LOCACAO DE APRUMADOR METALICO DE PILAR, COM ALTURA E ANGULO REGULAVEIS, EXTENSAO DE *1,50* A *2,80* M |  |  | SINAPI |  | UNXME | 0.196 |  | 19.13 |  | 3.7495
00040287 | LOCACAO DE BARRA DE ANCORAGEM DE 0,80 A 1,20 M DE EXTENSAO, COM ROSCA DE 5/8", INCLUINDO PORCA E FLANGE |  |  | SINAPI |  | MES | 0.785 |  | 7.36 |  | 5.7776
00040275 | LOCACAO DE VIGA SANDUICHE METALICA VAZADA PARA TRAVAMENTO DE PILARES, ALTURA DE *8* CM, LARGURA DE *6* CM E EXTENSAO DE 2 M |  |  | SINAPI |  | UNXME | 0.393 |  | 20 |  | 7.86
[7 empty] | TOTAL Equipamento: |  |  |  | 17.39
Material |  |  |  | FONTE |  | UNID | COEFICIENTE |  | PREÇO UNITÁRIO |  | TOTAL
00002692 | DESMOLDANTE PROTETOR PARA FORMAS DE MADEIRA, DE BASE OLEOSA EMULSIONADA EM AGUA |  |  | SINAPI |  | L | 0.004 |  | 7.41 |  | 0.02964
00040304 | PREGO DE ACO POLIDO COM CABECA DUPLA 17 X 27 (2 1/2 X 11) |  |  | SINAPI |  | KG | 0.019 |  | 21.09 |  | 0.40071
[7 empty] | TOTAL Material: |  |  |  | 0.43
Mão de Obra com Encargos Complementares |  |  |  | FONTE |  | UNID | COEFICIENTE |  | PREÇO UNITÁRIO |  | TOTAL
88239 | AJUDANTE DE CARPINTEIRO COM ENCARGOS COMPLEMENTARES |  |  | SINAPI |  | H | 0.199 |  | 22.4 |  | 4.4576
88262 | CARPINTEIRO DE FORMAS COM ENCARGOS COMPLEMENTARES |  |  | SINAPI |  | H | 1.088 |  | 25.43 |  | 27.6678
[7 empty] | TOTAL Mão de Obra com Encargos Complementares: |  |  |  | 32.13
Serviço |  |  |  | FONTE |  | UNID | COEFICIENTE |  | PREÇO UNITÁRIO |  | TOTAL
92264 | FABRICAÇÃO DE FÔRMA PARA PILARES E ESTRUTURAS SIMILARES, EM CHAPA DE MADEIRA COMPENSADA PLASTIFICADA, E = 18 MM. AF_09/2020 |  |  | SINAPI |  | M2 | 0.105 |  | 273.3 |  | 28.6965
[7 empty] | TOTAL Serviço: |  |  |  | 28.7
[7 empty] | VALOR: |  |  |  | 78.59
10.2.8. 103672 - CONCRETAGEM DE PILARES, FCK = 25 MPA, COM USO DE BOMBA - LANÇAMENTO, ADENSAMENTO E ACABAMENTO. AF_02/2022_PS (M3)
Equipamento Custo Horário |  |  |  | FONTE |  | UNID | COEFICIENTE |  | PREÇO UNITÁRIO |  | TOTAL
90587 | VIBRADOR DE IMERSÃO, DIÂMETRO DE PONTEIRA 45MM, MOTOR ELÉTRICO TRIFÁSICO POTÊNCIA DE 2 CV - CHI DIURNO. AF_06/2015 |  |  | SINAPI |  | CHI | 0.13 |  | 0.44 |  | 0.0572
90586 | VIBRADOR DE IMERSÃO, DIÂMETRO DE PONTEIRA 45MM, MOTOR ELÉTRICO TRIFÁSICO POTÊNCIA DE 2 CV - CHP DIURNO. AF_06/2015 |  |  | SINAPI |  | CHP | 0.094 |  | 1.19 |  | 0.11186
[7 empty] | TOTAL Equipamento Custo Horário: |  |  |  | 0.17
Material |  |  |  | FONTE |  | UNID | COEFICIENTE |  | PREÇO UNITÁRIO |  | TOTAL
00001527 | CONCRETO USINADO BOMBEAVEL, CLASSE DE RESISTENCIA C25, BRITA 0 E 1, SLUMP = 100 +/- 20 MM, COM BOMBEAMENTO (DISPONIBILIZACAO DE BOMBA), SEM O LANCAMENTO (NBR 8953) |  |  | SINAPI |  | M3 | 1.103 |  | 541.34 |  | 597.098
[7 empty] | TOTAL Material: |  |  |  | 597.1
Mão de Obra com Encargos Complementares |  |  |  | FONTE |  | UNID | COEFICIENTE |  | PREÇO UNITÁRIO |  | TOTAL
88262 | CARPINTEIRO DE FORMAS COM ENCARGOS COMPLEMENTARES |  |  | SINAPI |  | H | 0.224 |  | 25.43 |  | 5.6963
88309 | PEDREIRO COM ENCARGOS COMPLEMENTARES |  |  | SINAPI |  | H | 0.224 |  | 25.81 |  | 5.7814
88316 | SERVENTE COM ENCARGOS COMPLEMENTARES |  |  | SINAPI |  | H | 1.345 |  | 21.3 |  | 28.6485
[7 empty] | TOTAL Mão de Obra com Encargos Complementares: |  |  |  | 40.13
[7 empty] | VALOR: |  |  |  | 637.36
10.2.9. 87878 - CHAPISCO APLICADO EM ALVENARIAS E ESTRUTURAS DE CONCRETO INTERNAS, COM COLHER DE PEDREIRO. ARGAMASSA TRAÇO 1:3 COM PREPARO MANUAL. AF_06/2014 (M2)
Mão de Obra com Encargos Complementares |  |  |  | FONTE |  | UNID | COEFICIENTE |  | PREÇO UNITÁRIO |  | TOTAL
88309 | PEDREIRO COM ENCARGOS COMPLEMENTARES |  |  | SINAPI |  | H | 0.0681 |  | 25.81 |  | 1.7577
88316 | SERVENTE COM ENCARGOS COMPLEMENTARES |  |  | SINAPI |  | H | 0.0255 |  | 21.3 |  | 0.54315
[7 empty] | TOTAL Mão de Obra com Encargos Complementares: |  |  |  | 2.3
Serviço |  |  |  | FONTE |  | UNID | COEFICIENTE |  | PREÇO UNITÁRIO |  | TOTAL
87377 | ARGAMASSA TRAÇO 1:3 (EM VOLUME DE CIMENTO E AREIA GROSSA ÚMIDA) PARA CHAPISCO CONVENCIONAL, PREPARO MANUAL. AF_08/2019 |  |  | SINAPI |  | M3 | 0.0037 |  | 657.99 |  | 2.4346
[7 empty] | TOTAL Serviço: |  |  |  | 2.43
[7 empty] | VALOR: |  |  |  | 4.72
10.2.10. 87792 - EMBOÇO OU MASSA ÚNICA EM ARGAMASSA TRAÇO 1:2:8, PREPARO MECÂNICO COM BETONEIRA 400 L, APLICADA MANUALMENTE EM PANOS CEGOS DE FACHADA (SEM PRESENÇA DE VÃOS), ESPESSURA DE 25 MM. AF_08/2022 (M2)
Material |  |  |  | FONTE |  | UNID | COEFICIENTE |  | PREÇO UNITÁRIO |  | TOTAL
00037411 | TELA DE ACO SOLDADA GALVANIZADA/ZINCADA PARA ALVENARIA, FIO D = *1,24 MM, MALHA 25 X 25 MM |  |  | SINAPI |  | M2 | 0.1581 |  | 17.71 |  | 2.8
[7 empty] | TOTAL Material: |  |  |  | 2.8
Mão de Obra com Encargos Complementares |  |  |  | FONTE |  | UNID | COEFICIENTE |  | PREÇO UNITÁRIO |  | TOTAL
88309 | PEDREIRO COM ENCARGOS COMPLEMENTARES |  |  | SINAPI |  | H | 0.409 |  | 25.81 |  | 10.5563
88316 | SERVENTE COM ENCARGOS COMPLEMENTARES |  |  | SINAPI |  | H | 0.409 |  | 21.3 |  | 8.7117
[7 empty] | TOTAL Mão de Obra com Encargos Complementares: |  |  |  | 19.27
Serviço |  |  |  | FONTE |  | UNID | COEFICIENTE |  | PREÇO UNITÁRIO |  | TOTAL
87292 | ARGAMASSA TRAÇO 1:2:8 (EM VOLUME DE CIMENTO, CAL E AREIA MÉDIA ÚMIDA) PARA EMBOÇO/MASSA ÚNICA/ASSENTAMENTO DE ALVENARIA DE VEDAÇÃO, PREPARO MECÂNICO COM BETONEIRA 400 L. AF_08/2019 |  |  | SINAPI |  | M3 | 0.0293 |  | 527.02 |  | 15.4417
[7 empty] | TOTAL Serviço: |  |  |  | 15.44
[7 empty] | VALOR: |  |  |  | 37.49
10.2.11. 88485 - FUNDO SELADOR ACRÍLICO, APLICAÇÃO MANUAL EM PAREDE, UMA DEMÃO. AF_04/2023 (M2)
Material |  |  |  | FONTE |  | UNID | COEFICIENTE |  | PREÇO UNITÁRIO |  | TOTAL
00006085 | SELADOR ACRILICO OPACO PREMIUM INTERIOR/EXTERIOR |  |  | SINAPI |  | L | 0.1666 |  | 8.33 |  | 1.3878
[7 empty] | TOTAL Material: |  |  |  | 1.39
Mão de Obra com Encargos Complementares |  |  |  | FONTE |  | UNID | COEFICIENTE |  | PREÇO UNITÁRIO |  | TOTAL
88310 | PINTOR COM ENCARGOS COMPLEMENTARES |  |  | SINAPI |  | H | 0.0666 |  | 27.02 |  | 1.7995
88316 | SERVENTE COM ENCARGOS COMPLEMENTARES |  |  | SINAPI |  | H | 0.0222 |  | 21.3 |  | 0.47286
[7 empty] | TOTAL Mão de Obra com Encargos Complementares: |  |  |  | 2.27
[7 empty] | VALOR: |  |  |  | 3.64
10.2.12. 95623 - APLICAÇÃO MANUAL DE TINTA LÁTEX ACRÍLICA EM PANOS SEM PRESENÇA DE VÃOS DE EDIFÍCIOS DE MÚLTIPLOS PAVIMENTOS, DUAS DEMÃOS. AF_11/2016 (M2)
Material |  |  |  | FONTE |  | UNID | COEFICIENTE |  | PREÇO UNITÁRIO |  | TOTAL
00007356 | TINTA LATEX ACRILICA PREMIUM, COR BRANCO FOSCO |  |  | SINAPI |  | L | 0.2 |  | 32.76 |  | 6.552
[7 empty] | TOTAL Material: |  |  |  | 6.55
Mão de Obra com Encargos Complementares |  |  |  | FONTE |  | UNID | COEFICIENTE |  | PREÇO UNITÁRIO |  | TOTAL
88310 | PINTOR COM ENCARGOS COMPLEMENTARES |  |  | SINAPI |  | H | 0.201 |  | 27.02 |  | 5.431
88316 | SERVENTE COM ENCARGOS COMPLEMENTARES |  |  | SINAPI |  | H | 0.05 |  | 21.3 |  | 1.065
[7 empty] | TOTAL Mão de Obra com Encargos Complementares: |  |  |  | 6.5
[7 empty] | VALOR: |  |  |  | 13.04
10.2.13. 018506 - ALUGUEL MENSAL ANDAIME TUBULAR ATE ALTURA 9,0 METROS (UN)
Material |  |  |  | FONTE |  | UNID | COEFICIENTE |  | PREÇO UNITÁRIO |  | TOTAL
I021258 | ALUGUEL ANDAIME TUBULAR 2 QUADROS DIAGONAIS DE 2,0m |  |  | INSDIPONÍVEL |  | MES | 6 |  | 12.12 |  | 72.72
I021259 | ALUGUEL MENSAL 4 SAPATAS PARA ANDAIME TUBULAR |  |  | INSDIPONÍVEL |  | MES | 1 |  | 3.12 |  | 3.12
I021257 | ANDAIME DIAGONAL TUBULAR 2 QUADROS 1,50m x 1,50m |  |  | INSDIPONÍVEL |  | M2/ME | 6 |  | 18 |  | 108
[7 empty] | TOTAL Material: |  |  |  | 183.84
Mão de Obra |  |  |  | FONTE |  | UNID | COEFICIENTE |  | PREÇO UNITÁRIO |  | TOTAL
I099900 | SERVENTE |  |  | INSDIPONÍVEL |  | H | 10.434 |  | 13.827 |  | 144.2709
[7 empty] | TOTAL Mão de Obra: |  |  |  | 144.27
[7 empty] | VALOR: |  |  |  | 328.11
10.3.1. 103326 - ALVENARIA DE VEDAÇÃO DE BLOCOS CERÂMICOS FURADOS NA VERTICAL DE 19X19X39 CM (ESPESSURA 19 CM) E ARGAMASSA DE ASSENTAMENTO COM PREPARO EM BETONEIRA. AF_12/2021 (M2)
Material |  |  |  | FONTE |  | UNID | COEFICIENTE |  | PREÇO UNITÁRIO |  | TOTAL
00037594 | BLOCO CERAMICO / TIJOLO VAZADO PARA ALVENARIA DE VEDACAO, FUROS NA VERTICAL, 19 X 19 X 39 CM (NBR 15270) |  |  | SINAPI |  | UN | 13.6 |  | 3.23 |  | 43.928
00037395 | PINO DE ACO COM FURO, HASTE = 27 MM (ACAO DIRETA) |  |  | SINAPI |  | CENTO | 0.01 |  | 38.74 |  | 0.3874
00034548 | TELA DE ACO SOLDADA GALVANIZADA/ZINCADA PARA ALVENARIA, FIO D = *1,20 A 1,70* MM, MALHA 15 X 15 MM, (C X L) *50 X 17,5* CM |  |  | SINAPI |  | M | 0.42 |  | 6.27 |  | 2.6334
[7 empty] | TOTAL Material: |  |  |  | 46.95
Mão de Obra com Encargos Complementares |  |  |  | FONTE |  | UNID | COEFICIENTE |  | PREÇO UNITÁRIO |  | TOTAL
88309 | PEDREIRO COM ENCARGOS COMPLEMENTARES |  |  | SINAPI |  | H | 0.99 |  | 25.81 |  | 25.5519
88316 | SERVENTE COM ENCARGOS COMPLEMENTARES |  |  | SINAPI |  | H | 0.495 |  | 21.3 |  | 10.5435
[7 empty] | TOTAL Mão de Obra com Encargos Complementares: |  |  |  | 36.09
Serviço |  |  |  | FONTE |  | UNID | COEFICIENTE |  | PREÇO UNITÁRIO |  | TOTAL
87292 | ARGAMASSA TRAÇO 1:2:8 (EM VOLUME DE CIMENTO, CAL E AREIA MÉDIA ÚMIDA) PARA EMBOÇO/MASSA ÚNICA/ASSENTAMENTO DE ALVENARIA DE VEDAÇÃO, PREPARO MECÂNICO COM BETONEIRA 400 L. AF_08/2019 |  |  | SINAPI |  | M3 | 0.0138 |  | 527.02 |  | 7.2729
[7 empty] | TOTAL Serviço: |  |  |  | 7.27
[7 empty] | VALOR: |  |  |  | 90.29
10.3.2. 87878 - CHAPISCO APLICADO EM ALVENARIAS E ESTRUTURAS DE CONCRETO INTERNAS, COM COLHER DE PEDREIRO. ARGAMASSA TRAÇO 1:3 COM PREPARO MANUAL. AF_06/2014 (M2)
Mão de Obra com Encargos Complementares |  |  |  | FONTE |  | UNID | COEFICIENTE |  | PREÇO UNITÁRIO |  | TOTAL
88309 | PEDREIRO COM ENCARGOS COMPLEMENTARES |  |  | SINAPI |  | H | 0.0681 |  | 25.81 |  | 1.7577
88316 | SERVENTE COM ENCARGOS COMPLEMENTARES |  |  | SINAPI |  | H | 0.0255 |  | 21.3 |  | 0.54315
[7 empty] | TOTAL Mão de Obra com Encargos Complementares: |  |  |  | 2.3
Serviço |  |  |  | FONTE |  | UNID | COEFICIENTE |  | PREÇO UNITÁRIO |  | TOTAL
87377 | ARGAMASSA TRAÇO 1:3 (EM VOLUME DE CIMENTO E AREIA GROSSA ÚMIDA) PARA CHAPISCO CONVENCIONAL, PREPARO MANUAL. AF_08/2019 |  |  | SINAPI |  | M3 | 0.0037 |  | 657.99 |  | 2.4346
[7 empty] | TOTAL Serviço: |  |  |  | 2.43
[7 empty] | VALOR: |  |  |  | 4.72
10.3.3. 87792 - EMBOÇO OU MASSA ÚNICA EM ARGAMASSA TRAÇO 1:2:8, PREPARO MECÂNICO COM BETONEIRA 400 L, APLICADA MANUALMENTE EM PANOS CEGOS DE FACHADA (SEM PRESENÇA DE VÃOS), ESPESSURA DE 25 MM. AF_08/2022 (M2)
Material |  |  |  | FONTE |  | UNID | COEFICIENTE |  | PREÇO UNITÁRIO |  | TOTAL
00037411 | TELA DE ACO SOLDADA GALVANIZADA/ZINCADA PARA ALVENARIA, FIO D = *1,24 MM, MALHA 25 X 25 MM |  |  | SINAPI |  | M2 | 0.1581 |  | 17.71 |  | 2.8
[7 empty] | TOTAL Material: |  |  |  | 2.8
Mão de Obra com Encargos Complementares |  |  |  | FONTE |  | UNID | COEFICIENTE |  | PREÇO UNITÁRIO |  | TOTAL
88309 | PEDREIRO COM ENCARGOS COMPLEMENTARES |  |  | SINAPI |  | H | 0.409 |  | 25.81 |  | 10.5563
88316 | SERVENTE COM ENCARGOS COMPLEMENTARES |  |  | SINAPI |  | H | 0.409 |  | 21.3 |  | 8.7117
[7 empty] | TOTAL Mão de Obra com Encargos Complementares: |  |  |  | 19.27
Serviço |  |  |  | FONTE |  | UNID | COEFICIENTE |  | PREÇO UNITÁRIO |  | TOTAL
87292 | ARGAMASSA TRAÇO 1:2:8 (EM VOLUME DE CIMENTO, CAL E AREIA MÉDIA ÚMIDA) PARA EMBOÇO/MASSA ÚNICA/ASSENTAMENTO DE ALVENARIA DE VEDAÇÃO, PREPARO MECÂNICO COM BETONEIRA 400 L. AF_08/2019 |  |  | SINAPI |  | M3 | 0.0293 |  | 527.02 |  | 15.4417
[7 empty] | TOTAL Serviço: |  |  |  | 15.44
[7 empty] | VALOR: |  |  |  | 37.49
10.3.4. 88485 - FUNDO SELADOR ACRÍLICO, APLICAÇÃO MANUAL EM PAREDE, UMA DEMÃO. AF_04/2023 (M2)
Material |  |  |  | FONTE |  | UNID | COEFICIENTE |  | PREÇO UNITÁRIO |  | TOTAL
00006085 | SELADOR ACRILICO OPACO PREMIUM INTERIOR/EXTERIOR |  |  | SINAPI |  | L | 0.1666 |  | 8.33 |  | 1.3878
[7 empty] | TOTAL Material: |  |  |  | 1.39
Mão de Obra com Encargos Complementares |  |  |  | FONTE |  | UNID | COEFICIENTE |  | PREÇO UNITÁRIO |  | TOTAL
88310 | PINTOR COM ENCARGOS COMPLEMENTARES |  |  | SINAPI |  | H | 0.0666 |  | 27.02 |  | 1.7995
88316 | SERVENTE COM ENCARGOS COMPLEMENTARES |  |  | SINAPI |  | H | 0.0222 |  | 21.3 |  | 0.47286
[7 empty] | TOTAL Mão de Obra com Encargos Complementares: |  |  |  | 2.27
[7 empty] | VALOR: |  |  |  | 3.64
10.3.5. 95623 - APLICAÇÃO MANUAL DE TINTA LÁTEX ACRÍLICA EM PANOS SEM PRESENÇA DE VÃOS DE EDIFÍCIOS DE MÚLTIPLOS PAVIMENTOS, DUAS DEMÃOS. AF_11/2016 (M2)
Material |  |  |  | FONTE |  | UNID | COEFICIENTE |  | PREÇO UNITÁRIO |  | TOTAL
00007356 | TINTA LATEX ACRILICA PREMIUM, COR BRANCO FOSCO |  |  | SINAPI |  | L | 0.2 |  | 32.76 |  | 6.552
[7 empty] | TOTAL Material: |  |  |  | 6.55
Mão de Obra com Encargos Complementares |  |  |  | FONTE |  | UNID | COEFICIENTE |  | PREÇO UNITÁRIO |  | TOTAL
88310 | PINTOR COM ENCARGOS COMPLEMENTARES |  |  | SINAPI |  | H | 0.201 |  | 27.02 |  | 5.431
88316 | SERVENTE COM ENCARGOS COMPLEMENTARES |  |  | SINAPI |  | H | 0.05 |  | 21.3 |  | 1.065
[7 empty] | TOTAL Mão de Obra com Encargos Complementares: |  |  |  | 6.5
[7 empty] | VALOR: |  |  |  | 13.04
10.3.6. 93202 - FIXAÇÃO (ENCUNHAMENTO) DE ALVENARIA DE VEDAÇÃO COM TIJOLO MACIÇO. AF_03/2016 (M)
Material |  |  |  | FONTE |  | UNID | COEFICIENTE |  | PREÇO UNITÁRIO |  | TOTAL
00007258 | TIJOLO CERAMICO MACICO COMUM *5 X 10 X 20* CM (L X A X C) |  |  | SINAPI |  | UN | 11.2 |  | 0.67 |  | 7.504
[7 empty] | TOTAL Material: |  |  |  | 7.5
Mão de Obra com Encargos Complementares |  |  |  | FONTE |  | UNID | COEFICIENTE |  | PREÇO UNITÁRIO |  | TOTAL
88309 | PEDREIRO COM ENCARGOS COMPLEMENTARES |  |  | SINAPI |  | H | 0.529 |  | 25.81 |  | 13.6535
88316 | SERVENTE COM ENCARGOS COMPLEMENTARES |  |  | SINAPI |  | H | 0.106 |  | 21.3 |  | 2.2578
[7 empty] | TOTAL Mão de Obra com Encargos Complementares: |  |  |  | 15.91
Serviço |  |  |  | FONTE |  | UNID | COEFICIENTE |  | PREÇO UNITÁRIO |  | TOTAL
87294 | ARGAMASSA TRAÇO 1:2:9 (EM VOLUME DE CIMENTO, CAL E AREIA MÉDIA ÚMIDA) PARA EMBOÇO/MASSA ÚNICA/ASSENTAMENTO DE ALVENARIA DE VEDAÇÃO, PREPARO MECÂNICO COM BETONEIRA 600 L. AF_08/2019 |  |  | SINAPI |  | M3 | 0.0052 |  | 498.78 |  | 2.5937
[7 empty] | TOTAL Serviço: |  |  |  | 2.59
[7 empty] | VALOR: |  |  |  | 25.99
10.4.1. 103320 - ALVENARIA DE VEDAÇÃO DE BLOCOS VAZADOS DE CONCRETO DE 19X19X39 CM (ESPESSURA 19 CM) E ARGAMASSA DE ASSENTAMENTO COM PREPARO EM BETONEIRA. AF_12/2021 (M2)
Material |  |  |  | FONTE |  | UNID | COEFICIENTE |  | PREÇO UNITÁRIO |  | TOTAL
00000654 | BLOCO DE VEDACAO DE CONCRETO 19 X 19 X 39 CM (CLASSE C - NBR 6136) |  |  | SINAPI |  | UN | 13.6 |  | 5.42 |  | 73.712
00037395 | PINO DE ACO COM FURO, HASTE = 27 MM (ACAO DIRETA) |  |  | SINAPI |  | CENTO | 0.01 |  | 38.74 |  | 0.3874
00034548 | TELA DE ACO SOLDADA GALVANIZADA/ZINCADA PARA ALVENARIA, FIO D = *1,20 A 1,70* MM, MALHA 15 X 15 MM, (C X L) *50 X 17,5* CM |  |  | SINAPI |  | M | 0.42 |  | 6.27 |  | 2.6334
[7 empty] | TOTAL Material: |  |  |  | 76.73
Mão de Obra com Encargos Complementares |  |  |  | FONTE |  | UNID | COEFICIENTE |  | PREÇO UNITÁRIO |  | TOTAL
88309 | PEDREIRO COM ENCARGOS COMPLEMENTARES |  |  | SINAPI |  | H | 1.13 |  | 25.81 |  | 29.1653
88316 | SERVENTE COM ENCARGOS COMPLEMENTARES |  |  | SINAPI |  | H | 0.565 |  | 21.3 |  | 12.0345
[7 empty] | TOTAL Mão de Obra com Encargos Complementares: |  |  |  | 41.2
Serviço |  |  |  | FONTE |  | UNID | COEFICIENTE |  | PREÇO UNITÁRIO |  | TOTAL
87292 | ARGAMASSA TRAÇO 1:2:8 (EM VOLUME DE CIMENTO, CAL E AREIA MÉDIA ÚMIDA) PARA EMBOÇO/MASSA ÚNICA/ASSENTAMENTO DE ALVENARIA DE VEDAÇÃO, PREPARO MECÂNICO COM BETONEIRA 400 L. AF_08/2019 |  |  | SINAPI |  | M3 | 0.0128 |  | 527.02 |  | 6.7459
[7 empty] | TOTAL Serviço: |  |  |  | 6.75
[7 empty] | VALOR: |  |  |  | 124.65
10.4.2. 92768 - ARMAÇÃO DE LAJE DE ESTRUTURA CONVENCIONAL DE CONCRETO ARMADO UTILIZANDO AÇO CA-60 DE 5,0 MM - MONTAGEM. AF_06/2022 (KG)
Material |  |  |  | FONTE |  | UNID | COEFICIENTE |  | PREÇO UNITÁRIO |  | TOTAL
00043132 | ARAME RECOZIDO 16 BWG, D = 1,65 MM (0,016 KG/M) OU 18 BWG, D = 1,25 MM (0,01 KG/M) |  |  | SINAPI |  | KG | 0.025 |  | 21.08 |  | 0.527
00039017 | ESPACADOR / DISTANCIADOR CIRCULAR COM ENTRADA LATERAL, EM PLASTICO, PARA VERGALHAO *4,2 A 12,5* MM, COBRIMENTO 20 MM |  |  | SINAPI |  | UN | 2.118 |  | 0.14 |  | 0.29652
[7 empty] | TOTAL Material: |  |  |  | 0.83
Mão de Obra com Encargos Complementares |  |  |  | FONTE |  | UNID | COEFICIENTE |  | PREÇO UNITÁRIO |  | TOTAL
88238 | AJUDANTE DE ARMADOR COM ENCARGOS COMPLEMENTARES |  |  | SINAPI |  | H | 0.0136 |  | 21.29 |  | 0.28954
88245 | ARMADOR COM ENCARGOS COMPLEMENTARES |  |  | SINAPI |  | H | 0.0836 |  | 25.61 |  | 2.141
[7 empty] | TOTAL Mão de Obra com Encargos Complementares: |  |  |  | 2.43
Serviço |  |  |  | FONTE |  | UNID | COEFICIENTE |  | PREÇO UNITÁRIO |  | TOTAL
92800 | CORTE E DOBRA DE AÇO CA-60, DIÂMETRO DE 5,0 MM. AF_06/2022 |  |  | SINAPI |  | KG | 1 |  | 10.8 |  | 10.8
[7 empty] | TOTAL Serviço: |  |  |  | 10.8
[7 empty] | VALOR: |  |  |  | 14.03
10.4.3. 103674 - CONCRETAGEM DE VIGAS E LAJES, FCK=25 MPA, PARA LAJES PREMOLDADAS COM USO DE BOMBA - LANÇAMENTO, ADENSAMENTO E ACABAMENTO. AF_02/2022_PS (M3)
Equipamento Custo Horário |  |  |  | FONTE |  | UNID | COEFICIENTE |  | PREÇO UNITÁRIO |  | TOTAL
90587 | VIBRADOR DE IMERSÃO, DIÂMETRO DE PONTEIRA 45MM, MOTOR ELÉTRICO TRIFÁSICO POTÊNCIA DE 2 CV - CHI DIURNO. AF_06/2015 |  |  | SINAPI |  | CHI | 0.179 |  | 0.44 |  | 0.07876
90586 | VIBRADOR DE IMERSÃO, DIÂMETRO DE PONTEIRA 45MM, MOTOR ELÉTRICO TRIFÁSICO POTÊNCIA DE 2 CV - CHP DIURNO. AF_06/2015 |  |  | SINAPI |  | CHP | 0.194 |  | 1.19 |  | 0.23086
[7 empty] | TOTAL Equipamento Custo Horário: |  |  |  | 0.31
Material |  |  |  | FONTE |  | UNID | COEFICIENTE |  | PREÇO UNITÁRIO |  | TOTAL
00001527 | CONCRETO USINADO BOMBEAVEL, CLASSE DE RESISTENCIA C25, BRITA 0 E 1, SLUMP = 100 +/- 20 MM, COM BOMBEAMENTO (DISPONIBILIZACAO DE BOMBA), SEM O LANCAMENTO (NBR 8953) |  |  | SINAPI |  | M3 | 1.103 |  | 541.34 |  | 597.098
[7 empty] | TOTAL Material: |  |  |  | 597.1
Mão de Obra com Encargos Complementares |  |  |  | FONTE |  | UNID | COEFICIENTE |  | PREÇO UNITÁRIO |  | TOTAL
88262 | CARPINTEIRO DE FORMAS COM ENCARGOS COMPLEMENTARES |  |  | SINAPI |  | H | 0.186 |  | 25.43 |  | 4.73
88309 | PEDREIRO COM ENCARGOS COMPLEMENTARES |  |  | SINAPI |  | H | 1.119 |  | 25.81 |  | 28.8814
88316 | SERVENTE COM ENCARGOS COMPLEMENTARES |  |  | SINAPI |  | H | 1.192 |  | 21.3 |  | 25.3896
[7 empty] | TOTAL Mão de Obra com Encargos Complementares: |  |  |  | 59
[7 empty] | VALOR: |  |  |  | 656.37
10.4.4. 92475 - MONTAGEM E DESMONTAGEM DE FÔRMA DE VIGA, ESCORAMENTO COM GARFO DE MADEIRA, PÉ-DIREITO SIMPLES, EM CHAPA DE MADEIRA PLASTIFICADA, 14 UTILIZAÇÕES. AF_09/2020 (M2)
Material |  |  |  | FONTE |  | UNID | COEFICIENTE |  | PREÇO UNITÁRIO |  | TOTAL
00002692 | DESMOLDANTE PROTETOR PARA FORMAS DE MADEIRA, DE BASE OLEOSA EMULSIONADA EM AGUA |  |  | SINAPI |  | L | 0.004 |  | 7.41 |  | 0.02964
00040304 | PREGO DE ACO POLIDO COM CABECA DUPLA 17 X 27 (2 1/2 X 11) |  |  | SINAPI |  | KG | 0.049 |  | 21.09 |  | 1.0334
00006193 | TABUA NAO APARELHADA *2,5 X 20* CM, EM MACARANDUBA, ANGELIM OU EQUIVALENTE DA REGIAO - BRUTA |  |  | SINAPI |  | M | 0.328 |  | 11.23 |  | 3.6834
[7 empty] | TOTAL Material: |  |  |  | 4.74
Mão de Obra com Encargos Complementares |  |  |  | FONTE |  | UNID | COEFICIENTE |  | PREÇO UNITÁRIO |  | TOTAL
88239 | AJUDANTE DE CARPINTEIRO COM ENCARGOS COMPLEMENTARES |  |  | SINAPI |  | H | 0.128 |  | 22.4 |  | 2.8672
88262 | CARPINTEIRO DE FORMAS COM ENCARGOS COMPLEMENTARES |  |  | SINAPI |  | H | 0.698 |  | 25.43 |  | 17.7501
[7 empty] | TOTAL Mão de Obra com Encargos Complementares: |  |  |  | 20.62
Serviço |  |  |  | FONTE |  | UNID | COEFICIENTE |  | PREÇO UNITÁRIO |  | TOTAL
92272 | FABRICAÇÃO DE ESCORAS DE VIGA DO TIPO GARFO, EM MADEIRA. AF_09/2020 |  |  | SINAPI |  | M | 0.847 |  | 41.8 |  | 35.4046
92266 | FABRICAÇÃO DE FÔRMA PARA VIGAS, EM CHAPA DE MADEIRA COMPENSADA PLASTIFICADA, E = 18 MM. AF_09/2020 |  |  | SINAPI |  | M2 | 0.135 |  | 216.5 |  | 29.2275
[7 empty] | TOTAL Serviço: |  |  |  | 64.63
[7 empty] | VALOR: |  |  |  | 89.96
10.4.5. 92480 - MONTAGEM E DESMONTAGEM DE FÔRMA DE VIGA, ESCORAMENTO METÁLICO, PÉ-DIREITO SIMPLES, EM CHAPA DE MADEIRA PLASTIFICADA, 18 UTILIZAÇÕES. AF_09/2020 (M2)
Equipamento |  |  |  | FONTE |  | UNID | COEFICIENTE |  | PREÇO UNITÁRIO |  | TOTAL
00040287 | LOCACAO DE BARRA DE ANCORAGEM DE 0,80 A 1,20 M DE EXTENSAO, COM ROSCA DE 5/8", INCLUINDO PORCA E FLANGE |  |  | SINAPI |  | MES | 0.474 |  | 7.36 |  | 3.4886
00040339 | LOCACAO DE CRUZETA PARA ESCORA METALICA |  |  | SINAPI |  | UNXME | 1.186 |  | 6.71 |  | 7.9581
00010749 | LOCACAO DE ESCORA METALICA TELESCOPICA, COM ALTURA REGULAVEL DE *1,80* A *3,20* M, COM CAPACIDADE DE CARGA DE NO MINIMO 1000 KGF (10 KN), INCLUSO TRIPE E FORCADO |  |  | SINAPI |  | UNXME | 1.186 |  | 22.18 |  | 26.3055
00040275 | LOCACAO DE VIGA SANDUICHE METALICA VAZADA PARA TRAVAMENTO DE PILARES, ALTURA DE *8* CM, LARGURA DE *6* CM E EXTENSAO DE 2 M |  |  | SINAPI |  | UNXME | 0.356 |  | 20 |  | 7.12
[7 empty] | TOTAL Equipamento: |  |  |  | 44.88
Material |  |  |  | FONTE |  | UNID | COEFICIENTE |  | PREÇO UNITÁRIO |  | TOTAL
00002692 | DESMOLDANTE PROTETOR PARA FORMAS DE MADEIRA, DE BASE OLEOSA EMULSIONADA EM AGUA |  |  | SINAPI |  | L | 0.004 |  | 7.41 |  | 0.02964
00004491 | PONTALETE *7,5 X 7,5* CM EM PINUS, MISTA OU EQUIVALENTE DA REGIAO - BRUTA |  |  | SINAPI |  | M | 0.132 |  | 7.05 |  | 0.9306
00040304 | PREGO DE ACO POLIDO COM CABECA DUPLA 17 X 27 (2 1/2 X 11) |  |  | SINAPI |  | KG | 0.033 |  | 21.09 |  | 0.69597
[7 empty] | TOTAL Material: |  |  |  | 1.66
Mão de Obra com Encargos Complementares |  |  |  | FONTE |  | UNID | COEFICIENTE |  | PREÇO UNITÁRIO |  | TOTAL
88239 | AJUDANTE DE CARPINTEIRO COM ENCARGOS COMPLEMENTARES |  |  | SINAPI |  | H | 0.173 |  | 22.4 |  | 3.8752
88262 | CARPINTEIRO DE FORMAS COM ENCARGOS COMPLEMENTARES |  |  | SINAPI |  | H | 0.942 |  | 25.43 |  | 23.9551
[7 empty] | TOTAL Mão de Obra com Encargos Complementares: |  |  |  | 27.84
Serviço |  |  |  | FONTE |  | UNID | COEFICIENTE |  | PREÇO UNITÁRIO |  | TOTAL
92266 | FABRICAÇÃO DE FÔRMA PARA VIGAS, EM CHAPA DE MADEIRA COMPENSADA PLASTIFICADA, E = 18 MM. AF_09/2020 |  |  | SINAPI |  | M2 | 0.105 |  | 216.5 |  | 22.7325
[7 empty] | TOTAL Serviço: |  |  |  | 22.73
[7 empty] | VALOR: |  |  |  | 97.04
10.4.6. 90284 - GRAUTE FGK=25 MPA; TRAÇO 1:1,3:1,6:0,4 (EM MASSA SECA DE CIMENTO/ AREIA GROSSA/ BRITA 0/ ADITIVO) - PREPARO MECÂNICO COM BETONEIRA 400 L. AF_09/2021 (M3)
Equipamento Custo Horário |  |  |  | FONTE |  | UNID | COEFICIENTE |  | PREÇO UNITÁRIO |  | TOTAL
88831 | BETONEIRA CAPACIDADE NOMINAL DE 400 L, CAPACIDADE DE MISTURA 280 L, MOTOR ELÉTRICO TRIFÁSICO POTÊNCIA DE 2 CV, SEM CARREGADOR - CHI DIURNO. AF_05/2023 |  |  | SINAPI |  | CHI | 0.477 |  | 0.33 |  | 0.15741
88830 | BETONEIRA CAPACIDADE NOMINAL DE 400 L, CAPACIDADE DE MISTURA 280 L, MOTOR ELÉTRICO TRIFÁSICO POTÊNCIA DE 2 CV, SEM CARREGADOR - CHP DIURNO. AF_05/2023 |  |  | SINAPI |  | CHP | 1.0773 |  | 1.73 |  | 1.8637
[7 empty] | TOTAL Equipamento Custo Horário: |  |  |  | 2.02
Material |  |  |  | FONTE |  | UNID | COEFICIENTE |  | PREÇO UNITÁRIO |  | TOTAL
00000132 | ADITIVO PLASTIFICANTE RETARDADOR DE PEGA E REDUTOR DE AGUA PARA CONCRETO, LIQUIDO E ISENTO DE CLORETOS |  |  | SINAPI |  | L | 1.0839 |  | 7.92 |  | 8.5845
00000367 | AREIA GROSSA - POSTO JAZIDA/FORNECEDOR (RETIRADO NA JAZIDA, SEM TRANSPORTE) |  |  | SINAPI |  | M3 | 0.5821 |  | 86.11 |  | 50.1246
00001379 | CIMENTO PORTLAND COMPOSTO CP II-32 |  |  | SINAPI |  | KG | 517.4001 |  | 0.81 |  | 419.0941
00004720 | PEDRA BRITADA N. 0, OU PEDRISCO (4,8 A 9,5 MM) POSTO PEDREIRA/FORNECEDOR, SEM FRETE |  |  | SINAPI |  | M3 | 0.5691 |  | 81.49 |  | 46.376
[7 empty] | TOTAL Material: |  |  |  | 524.17
Mão de Obra com Encargos Complementares |  |  |  | FONTE |  | UNID | COEFICIENTE |  | PREÇO UNITÁRIO |  | TOTAL
88377 | OPERADOR DE BETONEIRA ESTACIONÁRIA/MISTURADOR COM ENCARGOS COMPLEMENTARES |  |  | SINAPI |  | H | 1.5543 |  | 26.8 |  | 41.6552
88316 | SERVENTE COM ENCARGOS COMPLEMENTARES |  |  | SINAPI |  | H | 2.4542 |  | 21.3 |  | 52.2745
[7 empty] | TOTAL Mão de Obra com Encargos Complementares: |  |  |  | 93.93
[7 empty] | VALOR: |  |  |  | 620.09
10.4.7. 03.40.70 (E) - ANCORAGEM DE BARRAS DE AÇO COM ADESIVO A BASE DE EPÓXI (UN)
Equipamento |  |  |  | FONTE |  | UNID | COEFICIENTE |  | PREÇO UNITÁRIO |  | TOTAL
94300 | MARTELETE ROTATIVO 0,8 KW |  |  | SIURB |  | H | 0.021 |  | 29.61 |  | 0.62181
[7 empty] | TOTAL Equipamento: |  |  |  | 0.62
Material |  |  |  | FONTE |  | UNID | COEFICIENTE |  | PREÇO UNITÁRIO |  | TOTAL
39055 | ADESIVO ESTRUTURAL, BI-COMPONENTE, A BASE DE RESINA EPOXI |  |  | SIURB |  | Kg | 0.011 |  | 75.7 |  | 0.8327
95014 | BROCA (COROA + CÁLICE) DENTADA DIAMANTADA - DIÂMETRO=20MM (3/4") |  |  | SIURB |  | Un | 0.002505 |  | 322.34 |  | 0.80746
87050 | SOLVENTE PARA MATERIAIS BASE EPÓXI |  |  | SIURB |  | L | 0.001 |  | 39.95 |  | 0.03995
[7 empty] | TOTAL Material: |  |  |  | 1.68
Mão de Obra |  |  |  | FONTE |  | UNID | COEFICIENTE |  | PREÇO UNITÁRIO |  | TOTAL
02020 | PEDREIRO (SGSP) |  |  | SIURB |  | H | 0.207 |  | 26.87 |  | 5.5621
02099 | SERVENTE (SGSP) |  |  | SIURB |  | H | 0.207 |  | 21.89 |  | 4.5312
[7 empty] | TOTAL Mão de Obra: |  |  |  | 10.09
[7 empty] | VALOR: |  |  |  | 12.4
10.4.8. 87879 - CHAPISCO APLICADO EM ALVENARIAS E ESTRUTURAS DE CONCRETO INTERNAS, COM COLHER DE PEDREIRO. ARGAMASSA TRAÇO 1:3 COM PREPARO EM BETONEIRA 400L. AF_06/2014 (M2)
Mão de Obra com Encargos Complementares |  |  |  | FONTE |  | UNID | COEFICIENTE |  | PREÇO UNITÁRIO |  | TOTAL
88309 | PEDREIRO COM ENCARGOS COMPLEMENTARES |  |  | SINAPI |  | H | 0.0681 |  | 25.81 |  | 1.7577
88316 | SERVENTE COM ENCARGOS COMPLEMENTARES |  |  | SINAPI |  | H | 0.0255 |  | 21.3 |  | 0.54315
[7 empty] | TOTAL Mão de Obra com Encargos Complementares: |  |  |  | 2.3
Serviço |  |  |  | FONTE |  | UNID | COEFICIENTE |  | PREÇO UNITÁRIO |  | TOTAL
87313 | ARGAMASSA TRAÇO 1:3 (EM VOLUME DE CIMENTO E AREIA GROSSA ÚMIDA) PARA CHAPISCO CONVENCIONAL, PREPARO MECÂNICO COM BETONEIRA 400 L. AF_08/2019 |  |  | SINAPI |  | M3 | 0.0037 |  | 545.85 |  | 2.0196
[7 empty] | TOTAL Serviço: |  |  |  | 2.02
[7 empty] | VALOR: |  |  |  | 4.3
10.4.9. 87529 - MASSA ÚNICA, PARA RECEBIMENTO DE PINTURA, EM ARGAMASSA TRAÇO 1:2:8, PREPARO MECÂNICO COM BETONEIRA 400L, APLICADA MANUALMENTE EM FACES INTERNAS DE PAREDES, ESPESSURA DE 20MM, COM EXECUÇÃO DE TALISCAS. AF_06/2014 (M2)
Mão de Obra com Encargos Complementares |  |  |  | FONTE |  | UNID | COEFICIENTE |  | PREÇO UNITÁRIO |  | TOTAL
88309 | PEDREIRO COM ENCARGOS COMPLEMENTARES |  |  | SINAPI |  | H | 0.47 |  | 25.81 |  | 12.1307
88316 | SERVENTE COM ENCARGOS COMPLEMENTARES |  |  | SINAPI |  | H | 0.171 |  | 21.3 |  | 3.6423
[7 empty] | TOTAL Mão de Obra com Encargos Complementares: |  |  |  | 15.77
Serviço |  |  |  | FONTE |  | UNID | COEFICIENTE |  | PREÇO UNITÁRIO |  | TOTAL
87292 | ARGAMASSA TRAÇO 1:2:8 (EM VOLUME DE CIMENTO, CAL E AREIA MÉDIA ÚMIDA) PARA EMBOÇO/MASSA ÚNICA/ASSENTAMENTO DE ALVENARIA DE VEDAÇÃO, PREPARO MECÂNICO COM BETONEIRA 400 L. AF_08/2019 |  |  | SINAPI |  | M3 | 0.0376 |  | 527.02 |  | 19.816
[7 empty] | TOTAL Serviço: |  |  |  | 19.82
[7 empty] | VALOR: |  |  |  | 35.58
10.4.10. 88485 - FUNDO SELADOR ACRÍLICO, APLICAÇÃO MANUAL EM PAREDE, UMA DEMÃO. AF_04/2023 (M2)
Material |  |  |  | FONTE |  | UNID | COEFICIENTE |  | PREÇO UNITÁRIO |  | TOTAL
00006085 | SELADOR ACRILICO OPACO PREMIUM INTERIOR/EXTERIOR |  |  | SINAPI |  | L | 0.1666 |  | 8.33 |  | 1.3878
[7 empty] | TOTAL Material: |  |  |  | 1.39
Mão de Obra com Encargos Complementares |  |  |  | FONTE |  | UNID | COEFICIENTE |  | PREÇO UNITÁRIO |  | TOTAL
88310 | PINTOR COM ENCARGOS COMPLEMENTARES |  |  | SINAPI |  | H | 0.0666 |  | 27.02 |  | 1.7995
88316 | SERVENTE COM ENCARGOS COMPLEMENTARES |  |  | SINAPI |  | H | 0.0222 |  | 21.3 |  | 0.47286
[7 empty] | TOTAL Mão de Obra com Encargos Complementares: |  |  |  | 2.27
[7 empty] | VALOR: |  |  |  | 3.64
10.4.11. 95623 - APLICAÇÃO MANUAL DE TINTA LÁTEX ACRÍLICA EM PANOS SEM PRESENÇA DE VÃOS DE EDIFÍCIOS DE MÚLTIPLOS PAVIMENTOS, DUAS DEMÃOS. AF_11/2016 (M2)
Material |  |  |  | FONTE |  | UNID | COEFICIENTE |  | PREÇO UNITÁRIO |  | TOTAL
00007356 | TINTA LATEX ACRILICA PREMIUM, COR BRANCO FOSCO |  |  | SINAPI |  | L | 0.2 |  | 32.76 |  | 6.552
[7 empty] | TOTAL Material: |  |  |  | 6.55
Mão de Obra com Encargos Complementares |  |  |  | FONTE |  | UNID | COEFICIENTE |  | PREÇO UNITÁRIO |  | TOTAL
88310 | PINTOR COM ENCARGOS COMPLEMENTARES |  |  | SINAPI |  | H | 0.201 |  | 27.02 |  | 5.431
88316 | SERVENTE COM ENCARGOS COMPLEMENTARES |  |  | SINAPI |  | H | 0.05 |  | 21.3 |  | 1.065
[7 empty] | TOTAL Mão de Obra com Encargos Complementares: |  |  |  | 6.5
[7 empty] | VALOR: |  |  |  | 13.04
10.4.12. I02847 - Madeira angelin vermelho, aparelhada (m3)
Material |  |  |  | FONTE |  | UNID | COEFICIENTE |  | PREÇO UNITÁRIO |  | TOTAL
I02847 | Madeira angelin vermelho, aparelhada |  |  | ORSE |  | m3 | 1 |  | 3016.87 |  | 3016.87
[7 empty] | TOTAL Material: |  |  |  | 3016.87
[7 empty] | VALOR: |  |  |  | 3016.87
10.4.13. 88262 - CARPINTEIRO DE FORMAS COM ENCARGOS COMPLEMENTARES (H)
Encargos Complementares |  |  |  | FONTE |  | UNID | COEFICIENTE |  | PREÇO UNITÁRIO |  | TOTAL
00037370 | ALIMENTACAO - HORISTA (COLETADO CAIXA - ENCARGOS COMPLEMENTARES) |  |  | SINAPI |  | H | 1 |  | 1.27 |  | 1.27
00043483 | EPI - FAMILIA CARPINTEIRO DE FORMAS - HORISTA (ENCARGOS COMPLEMENTARES - COLETADO CAIXA) |  |  | SINAPI |  | H | 1 |  | 1.34 |  | 1.34
00037372 | EXAMES - HORISTA (COLETADO CAIXA - ENCARGOS COMPLEMENTARES) |  |  | SINAPI |  | H | 1 |  | 1.14 |  | 1.14
00043459 | FERRAMENTAS - FAMILIA CARPINTEIRO DE FORMAS - HORISTA (ENCARGOS COMPLEMENTARES - COLETADO CAIXA) |  |  | SINAPI |  | H | 1 |  | 0.49 |  | 0.49
00037373 | SEGURO - HORISTA (COLETADO CAIXA - ENCARGOS COMPLEMENTARES) |  |  | SINAPI |  | H | 1 |  | 0.07 |  | 0.07
00037371 | TRANSPORTE - HORISTA (COLETADO CAIXA - ENCARGOS COMPLEMENTARES) |  |  | SINAPI |  | H | 1 |  | 1.03 |  | 1.03
[7 empty] | TOTAL Encargos Complementares: |  |  |  | 5.34
Mão de Obra |  |  |  | FONTE |  | UNID | COEFICIENTE |  | PREÇO UNITÁRIO |  | TOTAL
00001213 | CARPINTEIRO DE FORMAS (HORISTA) |  |  | SINAPI |  | H | 1 |  | 19.85 |  | 19.85
[7 empty] | TOTAL Mão de Obra: |  |  |  | 19.85
Serviço |  |  |  | FONTE |  | UNID | COEFICIENTE |  | PREÇO UNITÁRIO |  | TOTAL
95330 | CURSO DE CAPACITAÇÃO PARA CARPINTEIRO DE FÔRMAS (ENCARGOS COMPLEMENTARES) - HORISTA |  |  | SINAPI |  | H | 1 |  | 0.24 |  | 0.24
[7 empty] | TOTAL Serviço: |  |  |  | 0.24
[7 empty] | VALOR: |  |  |  | 25.43
10.4.14. 88239 - AJUDANTE DE CARPINTEIRO COM ENCARGOS COMPLEMENTARES (H)
Encargos Complementares |  |  |  | FONTE |  | UNID | COEFICIENTE |  | PREÇO UNITÁRIO |  | TOTAL
00037370 | ALIMENTACAO - HORISTA (COLETADO CAIXA - ENCARGOS COMPLEMENTARES) |  |  | SINAPI |  | H | 1 |  | 1.27 |  | 1.27
00043483 | EPI - FAMILIA CARPINTEIRO DE FORMAS - HORISTA (ENCARGOS COMPLEMENTARES - COLETADO CAIXA) |  |  | SINAPI |  | H | 1 |  | 1.34 |  | 1.34
00037372 | EXAMES - HORISTA (COLETADO CAIXA - ENCARGOS COMPLEMENTARES) |  |  | SINAPI |  | H | 1 |  | 1.14 |  | 1.14
00043459 | FERRAMENTAS - FAMILIA CARPINTEIRO DE FORMAS - HORISTA (ENCARGOS COMPLEMENTARES - COLETADO CAIXA) |  |  | SINAPI |  | H | 1 |  | 0.49 |  | 0.49
00037373 | SEGURO - HORISTA (COLETADO CAIXA - ENCARGOS COMPLEMENTARES) |  |  | SINAPI |  | H | 1 |  | 0.07 |  | 0.07
00037371 | TRANSPORTE - HORISTA (COLETADO CAIXA - ENCARGOS COMPLEMENTARES) |  |  | SINAPI |  | H | 1 |  | 1.03 |  | 1.03
[7 empty] | TOTAL Encargos Complementares: |  |  |  | 5.34
Mão de Obra |  |  |  | FONTE |  | UNID | COEFICIENTE |  | PREÇO UNITÁRIO |  | TOTAL
00006117 | CARPINTEIRO AUXILIAR (HORISTA) |  |  | SINAPI |  | H | 1 |  | 16.8 |  | 16.8
[7 empty] | TOTAL Mão de Obra: |  |  |  | 16.8
Serviço |  |  |  | FONTE |  | UNID | COEFICIENTE |  | PREÇO UNITÁRIO |  | TOTAL
95309 | CURSO DE CAPACITAÇÃO PARA AJUDANTE DE CARPINTEIRO (ENCARGOS COMPLEMENTARES) - HORISTA |  |  | SINAPI |  | H | 1 |  | 0.26 |  | 0.26
[7 empty] | TOTAL Serviço: |  |  |  | 0.26
[7 empty] | VALOR: |  |  |  | 22.4
10.4.15. 102233 - PINTURA IMUNIZANTE PARA MADEIRA, 1 DEMÃO. AF_01/2021 (M2)
Material |  |  |  | FONTE |  | UNID | COEFICIENTE |  | PREÇO UNITÁRIO |  | TOTAL
00007340 | IMUNIZANTE PARA MADEIRA, INCOLOR |  |  | SINAPI |  | L | 0.1629 |  | 37.21 |  | 6.0615
[7 empty] | TOTAL Material: |  |  |  | 6.06
Mão de Obra com Encargos Complementares |  |  |  | FONTE |  | UNID | COEFICIENTE |  | PREÇO UNITÁRIO |  | TOTAL
88310 | PINTOR COM ENCARGOS COMPLEMENTARES |  |  | SINAPI |  | H | 0.2265 |  | 27.02 |  | 6.12
[7 empty] | TOTAL Mão de Obra com Encargos Complementares: |  |  |  | 6.12
[7 empty] | VALOR: |  |  |  | 12.18
10.4.16. 102196 - PINTURA FUNDO NIVELADOR POLIURETÂNICO INCOLOR EM MADEIRA. AF_01/2021 (M2)
Material |  |  |  | FONTE |  | UNID | COEFICIENTE |  | PREÇO UNITÁRIO |  | TOTAL
00043934 | DILUENTE PARA POLIURETANO |  |  | SINAPI |  | L | 0 |  | 0 |  | 0
00043939 | FUNDO NIVELADOR POLIURETANICO INCOLOR PARA MADEIRA, BICOMPONENTE (BASE E ENDURECEDOR) |  |  | SINAPI |  | L | 0 |  | 0 |  | 0
00003767 | LIXA EM FOLHA PARA PAREDE OU MADEIRA, NUMERO 120, COR VERMELHA |  |  | SINAPI |  | UN | 0.84713 |  | 1.61 |  | 1.36
[7 empty] | TOTAL Material: |  |  |  | 1.36
Mão de Obra com Encargos Complementares |  |  |  | FONTE |  | UNID | COEFICIENTE |  | PREÇO UNITÁRIO |  | TOTAL
88310 | PINTOR COM ENCARGOS COMPLEMENTARES |  |  | SINAPI |  | H | 0.048325 |  | 27.02 |  | 1.31
[7 empty] | TOTAL Mão de Obra com Encargos Complementares: |  |  |  | 1.31
[7 empty] | VALOR: |  |  |  | 2.67
10.4.17. 102215 - PINTURA VERNIZ (INCOLOR) POLIURETÂNICO (RESINA ALQUÍDICA MODIFICADA) EM MADEIRA, 2 DEMÃOS. AF_01/2021 (M2)
Material |  |  |  | FONTE |  | UNID | COEFICIENTE |  | PREÇO UNITÁRIO |  | TOTAL
00005318 | DILUENTE AGUARRAS |  |  | SINAPI |  | L | 0.0133 |  | 26.98 |  | 0.35883
00010478 | VERNIZ A BASE RESINA ALQUIDICA COM POLIURETANO PARA MADEIRA, COM FILTRO SOLAR, BRILHANTE, USO INTERNO E EXTERNO |  |  | SINAPI |  | L | 0.1328 |  | 40.6 |  | 5.3917
[7 empty] | TOTAL Material: |  |  |  | 5.75
Mão de Obra com Encargos Complementares |  |  |  | FONTE |  | UNID | COEFICIENTE |  | PREÇO UNITÁRIO |  | TOTAL
88310 | PINTOR COM ENCARGOS COMPLEMENTARES |  |  | SINAPI |  | H | 0.4718 |  | 27.02 |  | 12.748
[7 empty] | TOTAL Mão de Obra com Encargos Complementares: |  |  |  | 12.75
[7 empty] | VALOR: |  |  |  | 18.48
10.4.18. 00013279 - CHUMBADOR DE ACO TIPO PARABOLT, * 5/8" X 200* MM, COM PORCA E ARRUELA (KG)
Material |  |  |  | FONTE |  | UNID | COEFICIENTE |  | PREÇO UNITÁRIO |  | TOTAL
00013279 | CHUMBADOR DE ACO TIPO PARABOLT, * 5/8" X 200* MM, COM PORCA E ARRUELA |  |  | SINAPI |  | KG | 1 |  | 23.81 |  | 23.81
[7 empty] | TOTAL Material: |  |  |  | 23.81
[7 empty] | VALOR: |  |  |  | 23.81
10.5.1. COMP-05 - TELHAMENTO COM TELHA ONDULADA EM POLIPROPILENO (BRANCA LEITOSA), INCLUSO IÇAMENTO (M²) (M²)
Equipamento Custo Horário |  |  |  | FONTE |  | UNID | COEFICIENTE |  | PREÇO UNITÁRIO |  | TOTAL
93282 | GUINCHO ELÉTRICO DE COLUNA, CAPACIDADE 400 KG, COM MOTO FREIO, MOTOR TRIFÁSICO DE 1,25 CV - CHI DIURNO. AF_03/2016 |  |  | SINAPI |  | CHI | 0.0013 |  | 28.13 |  | 0.04
93281 | GUINCHO ELÉTRICO DE COLUNA, CAPACIDADE 400 KG, COM MOTO FREIO, MOTOR TRIFÁSICO DE 1,25 CV - CHP DIURNO. AF_03/2016 |  |  | SINAPI |  | CHP | 0.0009 |  | 29.02 |  | 0.03
[7 empty] | TOTAL Equipamento Custo Horário: |  |  |  | 0.07
Material |  |  |  | FONTE |  | UNID | COEFICIENTE |  | PREÇO UNITÁRIO |  | TOTAL
F.04.000.026505 | Calço plástico para telha ondulada, 18 mm |  |  | SP Obras |  | UN | 3 |  | 1.8 |  | 5.4
E.03.000.026504 | Gancho de 1/4´ com porca e arruela, 550 mm |  |  | SP Obras |  | UN | 3 |  | 3.68 |  | 11.04
E.19.000.025645 | Telha ondulada translúcida em polipropileno, 244x110cm, espessura 1,10mm, ref. 177 Esaf, Atco ou equivalente |  |  | SP Obras |  | UN | 0.43 |  | 147.94 |  | 63.61
[7 empty] | TOTAL Material: |  |  |  | 80.05
Mão de Obra |  |  |  | FONTE |  | UNID | COEFICIENTE |  | PREÇO UNITÁRIO |  | TOTAL
B.01.000.010112 | Ajudante de carpinteiro |  |  | SP Obras |  | H | 0.4 |  | 20.36 |  | 8.14
B.01.000.010111 | Carpinteiro |  |  | SP Obras |  | H | 0.4 |  | 24.79 |  | 9.92
[7 empty] | TOTAL Mão de Obra: |  |  |  | 18.06
[7 empty] | VALOR: |  |  |  | 98.17
10.5.2. COMP-03 - VIGA METÁLICA EM PERFIL DOBRADO SIMPLES , COM CONEXÕES SOLDADAS, INCLUSO MÃO DE OBRA, TRANSPORTE E IÇAMENTO UTILIZANDO GUINDASTE-FORNECIMENTO E INSTALAÇÃO (KG)(TESOURAS + CANTONEIRAS)) (KG)
Equipamento Custo Horário |  |  |  | FONTE |  | UNID | COEFICIENTE |  | PREÇO UNITÁRIO |  | TOTAL
93288 | GUINDASTE HIDRÁULICO AUTOPROPELIDO, COM LANÇA TELESCÓPICA 40 M, CAPACIDADE MÁXIMA 60 T, POTÊNCIA 260 KW - CHI DIURNO. AF_03/2016 |  |  | SINAPI |  | CHI | 0.0037 |  | 154.33 |  | 0.57
93287 | GUINDASTE HIDRÁULICO AUTOPROPELIDO, COM LANÇA TELESCÓPICA 40 M, CAPACIDADE MÁXIMA 60 T, POTÊNCIA 260 KW - CHP DIURNO. AF_03/2016 |  |  | SINAPI |  | CHP | 0.004 |  | 314.91 |  | 1.26
[7 empty] | TOTAL Equipamento Custo Horário: |  |  |  | 1.83
Material |  |  |  | FONTE |  | UNID | COEFICIENTE |  | PREÇO UNITÁRIO |  | TOTAL
00004777 | CANTONEIRA ACO ABAS IGUAIS (QUALQUER BITOLA), ESPESSURA ENTRE 1/8" E 1/4" |  |  | SINAPI |  | KG | 0.028 |  | 11.83 |  | 0.33
00010997 | ELETRODO REVESTIDO AWS - E7018, DIAMETRO IGUAL A 4,00 MM |  |  | SINAPI |  | KG | 0.0015 |  | 56.72 |  | 0.09
00040598 | PERFIL UDC ("U" DOBRADO DE CHAPA) SIMPLES DE ACO LAMINADO, GALVANIZADO, ASTM A36, 127 X 50 MM, E= 3 MM |  |  | SINAPI |  | KG | 1 |  | 12.45 |  | 12.45
[7 empty] | TOTAL Material: |  |  |  | 12.87
Mão de Obra com Encargos Complementares |  |  |  | FONTE |  | UNID | COEFICIENTE |  | PREÇO UNITÁRIO |  | TOTAL
88240 | AJUDANTE DE ESTRUTURA METÁLICA COM ENCARGOS COMPLEMENTARES |  |  | SINAPI |  | H | 0.0044 |  | 22.4 |  | 0.1
88278 | MONTADOR DE ESTRUTURA METÁLICA COM ENCARGOS COMPLEMENTARES |  |  | SINAPI |  | H | 0.014 |  | 26.53 |  | 0.37
88317 | SOLDADOR COM ENCARGOS COMPLEMENTARES |  |  | SINAPI |  | H | 0.0181 |  | 35.38 |  | 0.64
[7 empty] | TOTAL Mão de Obra com Encargos Complementares: |  |  |  | 1.11
Serviço |  |  |  | FONTE |  | UNID | COEFICIENTE |  | PREÇO UNITÁRIO |  | TOTAL
100716 | JATEAMENTO ABRASIVO COM GRANALHA DE AÇO EM PERFIL METÁLICO EM FÁBRICA. AF_01/2020 |  |  | SINAPI |  | M2 | 0.0358 |  | 27.84 |  | 1
100719 | PINTURA COM TINTA ALQUÍDICA DE FUNDO (TIPO ZARCÃO) PULVERIZADA SOBRE PERFIL METÁLICO EXECUTADO EM FÁBRICA (POR DEMÃO). AF_01/2020_PE |  |  | SINAPI |  | M2 | 0.0358 |  | 11.23 |  | 0.4
[7 empty] | TOTAL Serviço: |  |  |  | 1.4
[7 empty] | VALOR: |  |  |  | 17.21
10.5.3. COMP-03 - VIGA METÁLICA EM PERFIL DOBRADO SIMPLES , COM CONEXÕES SOLDADAS, INCLUSO MÃO DE OBRA, TRANSPORTE E IÇAMENTO UTILIZANDO GUINDASTE-FORNECIMENTO E INSTALAÇÃO (KG) (MONTANTES + CANTONEIRA)) (KG)
Equipamento Custo Horário |  |  |  | FONTE |  | UNID | COEFICIENTE |  | PREÇO UNITÁRIO |  | TOTAL
93288 | GUINDASTE HIDRÁULICO AUTOPROPELIDO, COM LANÇA TELESCÓPICA 40 M, CAPACIDADE MÁXIMA 60 T, POTÊNCIA 260 KW - CHI DIURNO. AF_03/2016 |  |  | SINAPI |  | CHI | 0.0037 |  | 154.33 |  | 0.57
93287 | GUINDASTE HIDRÁULICO AUTOPROPELIDO, COM LANÇA TELESCÓPICA 40 M, CAPACIDADE MÁXIMA 60 T, POTÊNCIA 260 KW - CHP DIURNO. AF_03/2016 |  |  | SINAPI |  | CHP | 0.004 |  | 314.91 |  | 1.26
[7 empty] | TOTAL Equipamento Custo Horário: |  |  |  | 1.83
Material |  |  |  | FONTE |  | UNID | COEFICIENTE |  | PREÇO UNITÁRIO |  | TOTAL
00004777 | CANTONEIRA ACO ABAS IGUAIS (QUALQUER BITOLA), ESPESSURA ENTRE 1/8" E 1/4" |  |  | SINAPI |  | KG | 0.028 |  | 11.83 |  | 0.33
00010997 | ELETRODO REVESTIDO AWS - E7018, DIAMETRO IGUAL A 4,00 MM |  |  | SINAPI |  | KG | 0.0015 |  | 56.72 |  | 0.09
00040598 | PERFIL UDC ("U" DOBRADO DE CHAPA) SIMPLES DE ACO LAMINADO, GALVANIZADO, ASTM A36, 127 X 50 MM, E= 3 MM |  |  | SINAPI |  | KG | 1 |  | 12.45 |  | 12.45
[7 empty] | TOTAL Material: |  |  |  | 12.87
Mão de Obra com Encargos Complementares |  |  |  | FONTE |  | UNID | COEFICIENTE |  | PREÇO UNITÁRIO |  | TOTAL
88240 | AJUDANTE DE ESTRUTURA METÁLICA COM ENCARGOS COMPLEMENTARES |  |  | SINAPI |  | H | 0.0044 |  | 22.4 |  | 0.1
88278 | MONTADOR DE ESTRUTURA METÁLICA COM ENCARGOS COMPLEMENTARES |  |  | SINAPI |  | H | 0.014 |  | 26.53 |  | 0.37
88317 | SOLDADOR COM ENCARGOS COMPLEMENTARES |  |  | SINAPI |  | H | 0.0181 |  | 35.38 |  | 0.64
[7 empty] | TOTAL Mão de Obra com Encargos Complementares: |  |  |  | 1.11
Serviço |  |  |  | FONTE |  | UNID | COEFICIENTE |  | PREÇO UNITÁRIO |  | TOTAL
100716 | JATEAMENTO ABRASIVO COM GRANALHA DE AÇO EM PERFIL METÁLICO EM FÁBRICA. AF_01/2020 |  |  | SINAPI |  | M2 | 0.0358 |  | 27.84 |  | 1
100719 | PINTURA COM TINTA ALQUÍDICA DE FUNDO (TIPO ZARCÃO) PULVERIZADA SOBRE PERFIL METÁLICO EXECUTADO EM FÁBRICA (POR DEMÃO). AF_01/2020_PE |  |  | SINAPI |  | M2 | 0.0358 |  | 11.23 |  | 0.4
[7 empty] | TOTAL Serviço: |  |  |  | 1.4
[7 empty] | VALOR: |  |  |  | 17.21
10.5.4. COMP-02 - VIGA METÁLICA EM PERFIL DOBRADO, COM CONEXÕES SOLDADAS, INCLUSO MÃO DE OBRA, TRANSPORTE E IÇAMENTO UTILIZANDO GUINDASTE-FORNECIMENTO E INSTALAÇÃO (KG) (PERFIL V) (KG)
Equipamento Custo Horário |  |  |  | FONTE |  | UNID | COEFICIENTE |  | PREÇO UNITÁRIO |  | TOTAL
93288 | GUINDASTE HIDRÁULICO AUTOPROPELIDO, COM LANÇA TELESCÓPICA 40 M, CAPACIDADE MÁXIMA 60 T, POTÊNCIA 260 KW - CHI DIURNO. AF_03/2016 |  |  | SINAPI |  | CHI | 0.0037 |  | 154.33 |  | 0.57
93287 | GUINDASTE HIDRÁULICO AUTOPROPELIDO, COM LANÇA TELESCÓPICA 40 M, CAPACIDADE MÁXIMA 60 T, POTÊNCIA 260 KW - CHP DIURNO. AF_03/2016 |  |  | SINAPI |  | CHP | 0.004 |  | 314.91 |  | 1.26
[7 empty] | TOTAL Equipamento Custo Horário: |  |  |  | 1.83
Material |  |  |  | FONTE |  | UNID | COEFICIENTE |  | PREÇO UNITÁRIO |  | TOTAL
00004777 | CANTONEIRA ACO ABAS IGUAIS (QUALQUER BITOLA), ESPESSURA ENTRE 1/8" E 1/4" |  |  | SINAPI |  | KG | 0.028 |  | 11.83 |  | 0.33
00010997 | ELETRODO REVESTIDO AWS - E7018, DIAMETRO IGUAL A 4,00 MM |  |  | SINAPI |  | KG | 0.0015 |  | 56.72 |  | 0.09
00043083 | PERFIL "U" ENRIJECIDO DE ACO GALVANIZADO, DOBRADO, 150 X 60 X 20 MM, E = 3,00 MM OU 200 X 75 X 25 MM, E = 3,75 MM |  |  | SINAPI |  | KG | 1 |  | 12.77 |  | 12.77
[7 empty] | TOTAL Material: |  |  |  | 13.19
Mão de Obra com Encargos Complementares |  |  |  | FONTE |  | UNID | COEFICIENTE |  | PREÇO UNITÁRIO |  | TOTAL
88240 | AJUDANTE DE ESTRUTURA METÁLICA COM ENCARGOS COMPLEMENTARES |  |  | SINAPI |  | H | 0.0044 |  | 22.4 |  | 0.1
88278 | MONTADOR DE ESTRUTURA METÁLICA COM ENCARGOS COMPLEMENTARES |  |  | SINAPI |  | H | 0.014 |  | 26.53 |  | 0.37
88317 | SOLDADOR COM ENCARGOS COMPLEMENTARES |  |  | SINAPI |  | H | 0.0181 |  | 35.38 |  | 0.64
[7 empty] | TOTAL Mão de Obra com Encargos Complementares: |  |  |  | 1.11
Serviço |  |  |  | FONTE |  | UNID | COEFICIENTE |  | PREÇO UNITÁRIO |  | TOTAL
100716 | JATEAMENTO ABRASIVO COM GRANALHA DE AÇO EM PERFIL METÁLICO EM FÁBRICA. AF_01/2020 |  |  | SINAPI |  | M2 | 0.0358 |  | 27.84 |  | 1
100719 | PINTURA COM TINTA ALQUÍDICA DE FUNDO (TIPO ZARCÃO) PULVERIZADA SOBRE PERFIL METÁLICO EXECUTADO EM FÁBRICA (POR DEMÃO). AF_01/2020_PE |  |  | SINAPI |  | M2 | 0.0358 |  | 11.23 |  | 0.4
[7 empty] | TOTAL Serviço: |  |  |  | 1.4
[7 empty] | VALOR: |  |  |  | 17.53
10.5.5. COMP-06 - TERÇA METÁLICA EM AÇO, COM CONEXÕES SOLDADAS, INCLUSO MÃO DE OBRA, TRANSPORTE E IÇAMENTO UTILIZANDO GUINDASTE-FORNECIMENTO E INSTALAÇÃO (KG) (KG)
Equipamento Custo Horário |  |  |  | FONTE |  | UNID | COEFICIENTE |  | PREÇO UNITÁRIO |  | TOTAL
93288 | GUINDASTE HIDRÁULICO AUTOPROPELIDO, COM LANÇA TELESCÓPICA 40 M, CAPACIDADE MÁXIMA 60 T, POTÊNCIA 260 KW - CHI DIURNO. AF_03/2016 |  |  | SINAPI |  | CHI | 0.0037 |  | 154.33 |  | 0.57
93287 | GUINDASTE HIDRÁULICO AUTOPROPELIDO, COM LANÇA TELESCÓPICA 40 M, CAPACIDADE MÁXIMA 60 T, POTÊNCIA 260 KW - CHP DIURNO. AF_03/2016 |  |  | SINAPI |  | CHP | 0.004 |  | 314.91 |  | 1.26
[7 empty] | TOTAL Equipamento Custo Horário: |  |  |  | 1.83
Material |  |  |  | FONTE |  | UNID | COEFICIENTE |  | PREÇO UNITÁRIO |  | TOTAL
00004777 | CANTONEIRA ACO ABAS IGUAIS (QUALQUER BITOLA), ESPESSURA ENTRE 1/8" E 1/4" |  |  | SINAPI |  | KG | 0.028 |  | 11.83 |  | 0.33
00010997 | ELETRODO REVESTIDO AWS - E7018, DIAMETRO IGUAL A 4,00 MM |  |  | SINAPI |  | KG | 0.0015 |  | 56.72 |  | 0.09
00040535 | PERFIL "U" SIMPLES DE ACO GALVANIZADO DOBRADO 75 X *40* MM, E = 2,65 MM |  |  | SINAPI |  | KG | 1 |  | 12.77 |  | 12.77
[7 empty] | TOTAL Material: |  |  |  | 13.19
Mão de Obra com Encargos Complementares |  |  |  | FONTE |  | UNID | COEFICIENTE |  | PREÇO UNITÁRIO |  | TOTAL
88240 | AJUDANTE DE ESTRUTURA METÁLICA COM ENCARGOS COMPLEMENTARES |  |  | SINAPI |  | H | 0.0044 |  | 22.4 |  | 0.1
88278 | MONTADOR DE ESTRUTURA METÁLICA COM ENCARGOS COMPLEMENTARES |  |  | SINAPI |  | H | 0.014 |  | 26.53 |  | 0.37
88317 | SOLDADOR COM ENCARGOS COMPLEMENTARES |  |  | SINAPI |  | H | 0.0181 |  | 35.38 |  | 0.64
[7 empty] | TOTAL Mão de Obra com Encargos Complementares: |  |  |  | 1.11
Serviço |  |  |  | FONTE |  | UNID | COEFICIENTE |  | PREÇO UNITÁRIO |  | TOTAL
100716 | JATEAMENTO ABRASIVO COM GRANALHA DE AÇO EM PERFIL METÁLICO EM FÁBRICA. AF_01/2020 |  |  | SINAPI |  | M2 | 0.0358 |  | 27.84 |  | 1
100719 | PINTURA COM TINTA ALQUÍDICA DE FUNDO (TIPO ZARCÃO) PULVERIZADA SOBRE PERFIL METÁLICO EXECUTADO EM FÁBRICA (POR DEMÃO). AF_01/2020_PE |  |  | SINAPI |  | M2 | 0.0358 |  | 11.23 |  | 0.4
[7 empty] | TOTAL Serviço: |  |  |  | 1.4
[7 empty] | VALOR: |  |  |  | 17.53
10.5.6. 100743 - PINTURA COM TINTA ALQUÍDICA DE ACABAMENTO (ESMALTE SINTÉTICO BRILHANTE) PULVERIZADA SOBRE PERFIL METÁLICO EXECUTADO EM FÁBRICA (POR DEMÃO). AF_01/2020_P (M2)
Material |  |  |  | FONTE |  | UNID | COEFICIENTE |  | PREÇO UNITÁRIO |  | TOTAL
00005318 | DILUENTE AGUARRAS |  |  | SINAPI |  | L | 0.0584 |  | 26.98 |  | 1.5756
00007292 | TINTA ESMALTE SINTETICO PREMIUM BRILHANTE |  |  | SINAPI |  | L | 0.1945 |  | 38.75 |  | 7.5369
[7 empty] | TOTAL Material: |  |  |  | 9.12
Mão de Obra com Encargos Complementares |  |  |  | FONTE |  | UNID | COEFICIENTE |  | PREÇO UNITÁRIO |  | TOTAL
88310 | PINTOR COM ENCARGOS COMPLEMENTARES |  |  | SINAPI |  | H | 0.0635 |  | 27.02 |  | 1.7158
[7 empty] | TOTAL Mão de Obra com Encargos Complementares: |  |  |  | 1.72
[7 empty] | VALOR: |  |  |  | 10.81
10.5.7. 00013279 - CHUMBADOR DE ACO TIPO PARABOLT, * 5/8" X 200* MM, COM PORCA E ARRUELA (KG)
Material |  |  |  | FONTE |  | UNID | COEFICIENTE |  | PREÇO UNITÁRIO |  | TOTAL
00013279 | CHUMBADOR DE ACO TIPO PARABOLT, * 5/8" X 200* MM, COM PORCA E ARRUELA |  |  | SINAPI |  | KG | 1 |  | 23.81 |  | 23.81
[7 empty] | TOTAL Material: |  |  |  | 23.81
[7 empty] | VALOR: |  |  |  | 23.81
10.5.8. 018506 - ALUGUEL MENSAL ANDAIME TUBULAR ATE ALTURA 9,0 METROS (UN)
Material |  |  |  | FONTE |  | UNID | COEFICIENTE |  | PREÇO UNITÁRIO |  | TOTAL
I021258 | ALUGUEL ANDAIME TUBULAR 2 QUADROS DIAGONAIS DE 2,0m |  |  | INSDIPONÍVEL |  | MES | 6 |  | 12.12 |  | 72.72
I021259 | ALUGUEL MENSAL 4 SAPATAS PARA ANDAIME TUBULAR |  |  | INSDIPONÍVEL |  | MES | 1 |  | 3.12 |  | 3.12
I021257 | ANDAIME DIAGONAL TUBULAR 2 QUADROS 1,50m x 1,50m |  |  | INSDIPONÍVEL |  | M2/ME | 6 |  | 18 |  | 108
[7 empty] | TOTAL Material: |  |  |  | 183.84
Mão de Obra |  |  |  | FONTE |  | UNID | COEFICIENTE |  | PREÇO UNITÁRIO |  | TOTAL
I099900 | SERVENTE |  |  | INSDIPONÍVEL |  | H | 10.434 |  | 13.827 |  | 144.2709
[7 empty] | TOTAL Mão de Obra: |  |  |  | 144.27
[7 empty] | VALOR: |  |  |  | 328.11
10.6.1. 78878 - RUFO EM CHAPA DE AÇO GALVANIZADO N.24 - CORTE 100CM (** para vedação das vigas) (M)
Material |  |  |  | FONTE |  | UNID | COEFICIENTE |  | PREÇO UNITÁRIO |  | TOTAL
78878 | RUFO EM CHAPA DE AÇO GALVANIZADO N.24 - CORTE 100CM |  |  | SIURB |  | M | 1 |  | 150.38 |  | 150.38
[7 empty] | TOTAL Material: |  |  |  | 150.38
[7 empty] | VALOR: |  |  |  | 150.38
10.6.2. S09433 - Rufo em chapa aço galvanizado nº24 com desenvolvimento 16cm (** para vedação dos pilares) (m)
Encargos Complementares |  |  |  | FONTE |  | UNID | COEFICIENTE |  | PREÇO UNITÁRIO |  | TOTAL
S10550 | Encargos Complementares - Pedreiro |  |  | ORSE |  | h | 0.2 |  | 3.71 |  | 0.742
S10549 | Encargos Complementares - Servente |  |  | ORSE |  | h | 0.2 |  | 3.81 |  | 0.762
[7 empty] | TOTAL Encargos Complementares: |  |  |  | 1.5
Material |  |  |  | FONTE |  | UNID | COEFICIENTE |  | PREÇO UNITÁRIO |  | TOTAL
I05061S | Prego de aco polido com cabeca 18 x 27 (2 1/2 x 10) |  |  | ORSE |  | kg | 0.1 |  | 20.69 |  | 2.069
I01115S | Rufo externo de chapa de aco galvanizada num 26, corte 28 cm |  |  | ORSE |  | m | 1.05 |  | 26.34 |  | 27.657
[7 empty] | TOTAL Material: |  |  |  | 29.73
Mão de Obra |  |  |  | FONTE |  | UNID | COEFICIENTE |  | PREÇO UNITÁRIO |  | TOTAL
I04750S | Pedreiro (horista) |  |  | ORSE |  | h | 0.2 |  | 18.16 |  | 3.632
I06111S | Servente de obras |  |  | ORSE |  | h | 0.2 |  | 12.72 |  | 2.544
[7 empty] | TOTAL Mão de Obra: |  |  |  | 6.17
[7 empty] | VALOR: |  |  |  | 37.38
10.6.3. 00005104 - REBITE DE ALUMINIO VAZADO DE REPUXO, 3,2 X 8 MM (1KG = 1025 UNIDADES) (KG)
Material |  |  |  | FONTE |  | UNID | COEFICIENTE |  | PREÇO UNITÁRIO |  | TOTAL
00005104 | REBITE DE ALUMINIO VAZADO DE REPUXO, 3,2 X 8 MM (1KG = 1025 UNIDADES) |  |  | SINAPI |  | KG | 1 |  | 87.07 |  | 87.07
[7 empty] | TOTAL Material: |  |  |  | 87.07
[7 empty] | VALOR: |  |  |  | 87.07
10.6.4. 00000142 - SELANTE ELASTICO MONOCOMPONENTE A BASE DE POLIURETANO (PU) PARA JUNTAS DIVERSAS (310ML)
Material |  |  |  | FONTE |  | UNID | COEFICIENTE |  | PREÇO UNITÁRIO |  | TOTAL
00000142 | SELANTE ELASTICO MONOCOMPONENTE A BASE DE POLIURETANO (PU) PARA JUNTAS DIVERSAS |  |  | SINAPI |  | 310ML | 1 |  | 36.97 |  | 36.97
[7 empty] | TOTAL Material: |  |  |  | 36.97
[7 empty] | VALOR: |  |  |  | 36.97
10.6.5. 88316 - SERVENTE COM ENCARGOS COMPLEMENTARES (H)
Encargos Complementares |  |  |  | FONTE |  | UNID | COEFICIENTE |  | PREÇO UNITÁRIO |  | TOTAL
00037370 | ALIMENTACAO - HORISTA (COLETADO CAIXA - ENCARGOS COMPLEMENTARES) |  |  | SINAPI |  | H | 1 |  | 1.27 |  | 1.27
00043491 | EPI - FAMILIA SERVENTE - HORISTA (ENCARGOS COMPLEMENTARES - COLETADO CAIXA) |  |  | SINAPI |  | H | 1 |  | 1.25 |  | 1.25
00037372 | EXAMES - HORISTA (COLETADO CAIXA - ENCARGOS COMPLEMENTARES) |  |  | SINAPI |  | H | 1 |  | 1.14 |  | 1.14
00043467 | FERRAMENTAS - FAMILIA SERVENTE - HORISTA (ENCARGOS COMPLEMENTARES - COLETADO CAIXA) |  |  | SINAPI |  | H | 1 |  | 0.59 |  | 0.59
00037373 | SEGURO - HORISTA (COLETADO CAIXA - ENCARGOS COMPLEMENTARES) |  |  | SINAPI |  | H | 1 |  | 0.07 |  | 0.07
00037371 | TRANSPORTE - HORISTA (COLETADO CAIXA - ENCARGOS COMPLEMENTARES) |  |  | SINAPI |  | H | 1 |  | 1.03 |  | 1.03
[7 empty] | TOTAL Encargos Complementares: |  |  |  | 5.35
Mão de Obra |  |  |  | FONTE |  | UNID | COEFICIENTE |  | PREÇO UNITÁRIO |  | TOTAL
00006111 | SERVENTE DE OBRAS |  |  | SINAPI |  | H | 1 |  | 15.61 |  | 15.61
[7 empty] | TOTAL Mão de Obra: |  |  |  | 15.61
Serviço |  |  |  | FONTE |  | UNID | COEFICIENTE |  | PREÇO UNITÁRIO |  | TOTAL
95378 | CURSO DE CAPACITAÇÃO PARA SERVENTE (ENCARGOS COMPLEMENTARES) - HORISTA |  |  | SINAPI |  | H | 1 |  | 0.34 |  | 0.34
[7 empty] | TOTAL Serviço: |  |  |  | 0.34
[7 empty] | VALOR: |  |  |  | 21.3
10.6.6. 88323 - TELHADISTA COM ENCARGOS COMPLEMENTARES (H)
Encargos Complementares |  |  |  | FONTE |  | UNID | COEFICIENTE |  | PREÇO UNITÁRIO |  | TOTAL
00037370 | ALIMENTACAO - HORISTA (COLETADO CAIXA - ENCARGOS COMPLEMENTARES) |  |  | SINAPI |  | H | 1 |  | 1.27 |  | 1.27
00043483 | EPI - FAMILIA CARPINTEIRO DE FORMAS - HORISTA (ENCARGOS COMPLEMENTARES - COLETADO CAIXA) |  |  | SINAPI |  | H | 1 |  | 1.34 |  | 1.34
00037372 | EXAMES - HORISTA (COLETADO CAIXA - ENCARGOS COMPLEMENTARES) |  |  | SINAPI |  | H | 1 |  | 1.14 |  | 1.14
00043459 | FERRAMENTAS - FAMILIA CARPINTEIRO DE FORMAS - HORISTA (ENCARGOS COMPLEMENTARES - COLETADO CAIXA) |  |  | SINAPI |  | H | 1 |  | 0.49 |  | 0.49
00037373 | SEGURO - HORISTA (COLETADO CAIXA - ENCARGOS COMPLEMENTARES) |  |  | SINAPI |  | H | 1 |  | 0.07 |  | 0.07
00037371 | TRANSPORTE - HORISTA (COLETADO CAIXA - ENCARGOS COMPLEMENTARES) |  |  | SINAPI |  | H | 1 |  | 1.03 |  | 1.03
[7 empty] | TOTAL Encargos Complementares: |  |  |  | 5.34
Mão de Obra |  |  |  | FONTE |  | UNID | COEFICIENTE |  | PREÇO UNITÁRIO |  | TOTAL
00012869 | TELHADOR (HORISTA) |  |  | SINAPI |  | H | 1 |  | 19.59 |  | 19.59
[7 empty] | TOTAL Mão de Obra: |  |  |  | 19.59
Serviço |  |  |  | FONTE |  | UNID | COEFICIENTE |  | PREÇO UNITÁRIO |  | TOTAL
95385 | CURSO DE CAPACITAÇÃO PARA TELHADISTA (ENCARGOS COMPLEMENTARES) - HORISTA |  |  | SINAPI |  | H | 1 |  | 0.23 |  | 0.23
[7 empty] | TOTAL Serviço: |  |  |  | 0.23
[7 empty] | VALOR: |  |  |  | 25.16
11.1. 00006110 - SERRALHEIRO (HORISTA) (H)
Mão de Obra |  |  |  | FONTE |  | UNID | COEFICIENTE |  | PREÇO UNITÁRIO |  | TOTAL
00006110 | SERRALHEIRO (HORISTA) |  |  | SINAPI |  | H | 1 |  | 19.85 |  | 19.85
[7 empty] | TOTAL Mão de Obra: |  |  |  | 19.85
[7 empty] | VALOR: |  |  |  | 19.85
11.2. 88251 - AUXILIAR DE SERRALHEIRO COM ENCARGOS COMPLEMENTARES (H)
Encargos Complementares |  |  |  | FONTE |  | UNID | COEFICIENTE |  | PREÇO UNITÁRIO |  | TOTAL
00037370 | ALIMENTACAO - HORISTA (COLETADO CAIXA - ENCARGOS COMPLEMENTARES) |  |  | SINAPI |  | H | 1 |  | 1.27 |  | 1.27
00043489 | EPI - FAMILIA PEDREIRO - HORISTA (ENCARGOS COMPLEMENTARES - COLETADO CAIXA) |  |  | SINAPI |  | H | 1 |  | 1.17 |  | 1.17
00037372 | EXAMES - HORISTA (COLETADO CAIXA - ENCARGOS COMPLEMENTARES) |  |  | SINAPI |  | H | 1 |  | 1.14 |  | 1.14
00043465 | FERRAMENTAS - FAMILIA PEDREIRO - HORISTA (ENCARGOS COMPLEMENTARES - COLETADO CAIXA) |  |  | SINAPI |  | H | 1 |  | 0.84 |  | 0.84
00037373 | SEGURO - HORISTA (COLETADO CAIXA - ENCARGOS COMPLEMENTARES) |  |  | SINAPI |  | H | 1 |  | 0.07 |  | 0.07
00037371 | TRANSPORTE - HORISTA (COLETADO CAIXA - ENCARGOS COMPLEMENTARES) |  |  | SINAPI |  | H | 1 |  | 1.03 |  | 1.03
[7 empty] | TOTAL Encargos Complementares: |  |  |  | 5.52
Mão de Obra |  |  |  | FONTE |  | UNID | COEFICIENTE |  | PREÇO UNITÁRIO |  | TOTAL
00000252 | AJUDANTE DE SERRALHEIRO (HORISTA) |  |  | SINAPI |  | H | 1 |  | 16.8 |  | 16.8
[7 empty] | TOTAL Mão de Obra: |  |  |  | 16.8
Serviço |  |  |  | FONTE |  | UNID | COEFICIENTE |  | PREÇO UNITÁRIO |  | TOTAL
95320 | CURSO DE CAPACITAÇÃO PARA AUXILIAR DE SERRALHEIRO (ENCARGOS COMPLEMENTARES) - HORISTA |  |  | SINAPI |  | H | 1 |  | 0.2 |  | 0.2
[7 empty] | TOTAL Serviço: |  |  |  | 0.2
[7 empty] | VALOR: |  |  |  | 22.52
12.1. 3 S 08 102 51 - Limpeza ( m)
EQUIPAMENTOS |  |  | QUANT |  | UTILIZAÇÃO |  | CUSTO OPERACIONAL |  |  |  | CUSTO HORÁRIO
[5 empty] | PROD | IMPR | PROD |  | IMPR
E408 | Caminhão Carroceria : Mercedes Benz : 710 / 37 - 4 t |  | 1 |  | 0.5 | 0.5 | 72.697 |  | 15.4871 |  | 44.0921
E208 | Compressor de Ar : Atlas Copco : XAHS 107Pd - 200 PCM |  | 1 |  | 1 | 0 | 64.6857 |  | 16.5139 |  | 64.6857
[7 empty] | TOTAL EQUIPAMENTOS: |  |  |  | 108.7778
MÃO DE OBRA | [5 empty] | UNID | CONSUMO |  | SALÁRIO HORA |  | CUSTO HORÁRIO
T501 | Encarregado de turma |  |  |  |  | H | 1 |  | 24.3857 |  | 24.3857
T701 | Servente |  |  |  |  | H | 6 |  | 10.8666 |  | 65.1996
[7 empty] | TOTAL MÃO DE OBRA: |  |  |  | 89.5853
[7 empty] | Adc. M.O. / FERRAMENTAS (20,51 %): |  |  |  | 18.3739
[7 empty] | Custo Horário da Execução: |  |  |  | 216.737
[7 empty] | Produção da Equipe: |  |  |  | 100
[7 empty] | Custo Unitário da Execução: |  |  |  | 2.1674
MATERIAIS | [5 empty] | UNID | CONSUMO |  | VALOR UNITÁRIO |  | CUSTO UNITÁRIO
M109 | Emulsão asfáltica RL-1C |  |  |  |  | t | 0.0005 |  | 0 |  | 0
M905 | Filler |  |  |  |  | kg | 0.59 |  | 0.16 |  | 0.0944
[7 empty] | TOTAL MATERIAIS: |  |  |  | 0.0944
SERVIÇOS | [5 empty] | UNID | CONSUMO |  | PREÇO UNITÁRIO |  | CUSTO UNITÁRIO
1 A 00 716 00 | Areia comercial |  |  |  |  | m3 | 0.0004 |  | 68.5 |  | 0.0274
[7 empty] | TOTAL SERVIÇOS: |  |  |  | 0.0274
[7 empty] | Custo Direto Total: |  |  |  | 2.2892
[7 empty] | VALOR: |  |  |  | 1.71

## COMPOSICOES PROPRIAS
PLEO-173205 - TERMINAL TIPO OLHAL C/SOLDA (UN)
Geral |  | FONTE | UNID | COEFICIENTE | PREÇO UNITÁRIO | TOTAL
PLEO-173205 | TERMINAL TIPO OLHAL C/SOLDA | Composições | UN | 1 | 12.85 | 12.85
|  |  |  | TOTAL Geral: |  | 12.85
|  |  |  | VALOR: |  | 12.85
11028-IFRS - ACOPLAMENTO ELETROCALHA 100X50 EM PAINEL (UNID)
Material |  | FONTE | UNID | COEFICIENTE | PREÇO UNITÁRIO | TOTAL
I_10051_IFRS | ACOPLAMENTO ELETROCALHA 100X50 EM PAINEL | Composições | PC | 1 | 4.55 | 4.55
|  |  |  | TOTAL Material: |  | 4.55
Mão de Obra com Encargos Complementares |  | FONTE | UNID | COEFICIENTE | PREÇO UNITÁRIO | TOTAL
88247 | AUXILIAR DE ELETRICISTA COM ENCARGOS COMPLEMENTARES | SINAPI | H | 0.1 | 24.12 | 2.41
88264 | ELETRICISTA COM ENCARGOS COMPLEMENTARES | SINAPI | H | 0.1 | 27.47 | 2.75
|  |  |  | TOTAL Mão de Obra com Encargos Complementares: |  | 5.16
|  |  |  | VALOR: |  | 9.71
COMP-05 - TELHAMENTO COM TELHA ONDULADA EM POLIPROPILENO (BRANCA LEITOSA), INCLUSO IÇAMENTO (M²) (M²)
Equipamento Custo Horário |  | FONTE | UNID | COEFICIENTE | PREÇO UNITÁRIO | TOTAL
93282 | GUINCHO ELÉTRICO DE COLUNA, CAPACIDADE 400 KG, COM MOTO FREIO, MOTOR TRIFÁSICO DE 1,25 CV - CHI DIURNO. AF_03/2016 | SINAPI | CHI | 0.0013 | 28.13 | 0.04
93281 | GUINCHO ELÉTRICO DE COLUNA, CAPACIDADE 400 KG, COM MOTO FREIO, MOTOR TRIFÁSICO DE 1,25 CV - CHP DIURNO. AF_03/2016 | SINAPI | CHP | 0.0009 | 29.02 | 0.03
|  |  |  | TOTAL Equipamento Custo Horário: |  | 0.07
Material |  | FONTE | UNID | COEFICIENTE | PREÇO UNITÁRIO | TOTAL
F.04.000.026505 | Calço plástico para telha ondulada, 18 mm | SP Obras | UN | 3 | 1.8 | 5.4
E.03.000.026504 | Gancho de 1/4´ com porca e arruela, 550 mm | SP Obras | UN | 3 | 3.68 | 11.04
E.19.000.025645 | Telha ondulada translúcida em polipropileno, 244x110cm, espessura 1,10mm, ref. 177 Esaf, Atco ou equivalente | SP Obras | UN | 0.43 | 147.94 | 63.61
|  |  |  | TOTAL Material: |  | 80.05
Mão de Obra |  | FONTE | UNID | COEFICIENTE | PREÇO UNITÁRIO | TOTAL
B.01.000.010112 | Ajudante de carpinteiro | SP Obras | H | 0.4 | 20.36 | 8.14
B.01.000.010111 | Carpinteiro | SP Obras | H | 0.4 | 24.79 | 9.92
|  |  |  | TOTAL Mão de Obra: |  | 18.06
|  |  |  | VALOR: |  | 98.17
COMP-03 - VIGA METÁLICA EM PERFIL DOBRADO SIMPLES , COM CONEXÕES SOLDADAS, INCLUSO MÃO DE OBRA, TRANSPORTE E IÇAMENTO UTILIZANDO GUINDASTE-FORNECIMENTO E INSTALAÇÃO (KG) (KG)
Equipamento Custo Horário |  | FONTE | UNID | COEFICIENTE | PREÇO UNITÁRIO | TOTAL
93288 | GUINDASTE HIDRÁULICO AUTOPROPELIDO, COM LANÇA TELESCÓPICA 40 M, CAPACIDADE MÁXIMA 60 T, POTÊNCIA 260 KW - CHI DIURNO. AF_03/2016 | SINAPI | CHI | 0.0037 | 154.33 | 0.57
93287 | GUINDASTE HIDRÁULICO AUTOPROPELIDO, COM LANÇA TELESCÓPICA 40 M, CAPACIDADE MÁXIMA 60 T, POTÊNCIA 260 KW - CHP DIURNO. AF_03/2016 | SINAPI | CHP | 0.004 | 314.91 | 1.26
|  |  |  | TOTAL Equipamento Custo Horário: |  | 1.83
Material |  | FONTE | UNID | COEFICIENTE | PREÇO UNITÁRIO | TOTAL
00004777 | CANTONEIRA ACO ABAS IGUAIS (QUALQUER BITOLA), ESPESSURA ENTRE 1/8" E 1/4" | SINAPI | KG | 0.028 | 11.83 | 0.33
00010997 | ELETRODO REVESTIDO AWS - E7018, DIAMETRO IGUAL A 4,00 MM | SINAPI | KG | 0.0015 | 56.72 | 0.09
00040598 | PERFIL UDC ("U" DOBRADO DE CHAPA) SIMPLES DE ACO LAMINADO, GALVANIZADO, ASTM A36, 127 X 50 MM, E= 3 MM | SINAPI | KG | 1 | 12.45 | 12.45
|  |  |  | TOTAL Material: |  | 12.87
Mão de Obra com Encargos Complementares |  | FONTE | UNID | COEFICIENTE | PREÇO UNITÁRIO | TOTAL
88240 | AJUDANTE DE ESTRUTURA METÁLICA COM ENCARGOS COMPLEMENTARES | SINAPI | H | 0.0044 | 22.4 | 0.1
88278 | MONTADOR DE ESTRUTURA METÁLICA COM ENCARGOS COMPLEMENTARES | SINAPI | H | 0.014 | 26.53 | 0.37
88317 | SOLDADOR COM ENCARGOS COMPLEMENTARES | SINAPI | H | 0.0181 | 35.38 | 0.64
|  |  |  | TOTAL Mão de Obra com Encargos Complementares: |  | 1.11
Serviço |  | FONTE | UNID | COEFICIENTE | PREÇO UNITÁRIO | TOTAL
100716 | JATEAMENTO ABRASIVO COM GRANALHA DE AÇO EM PERFIL METÁLICO EM FÁBRICA. AF_01/2020 | SINAPI | M2 | 0.0358 | 27.84 | 1
100719 | PINTURA COM TINTA ALQUÍDICA DE FUNDO (TIPO ZARCÃO) PULVERIZADA SOBRE PERFIL METÁLICO EXECUTADO EM FÁBRICA (POR DEMÃO). AF_01/2020_PE | SINAPI | M2 | 0.0358 | 11.23 | 0.4
|  |  |  | TOTAL Serviço: |  | 1.4
|  |  |  | VALOR: |  | 17.21
COMP-03 - VIGA METÁLICA EM PERFIL DOBRADO SIMPLES , COM CONEXÕES SOLDADAS, INCLUSO MÃO DE OBRA, TRANSPORTE E IÇAMENTO UTILIZANDO GUINDASTE-FORNECIMENTO E INSTALAÇÃO (KG) (KG)
Equipamento Custo Horário |  | FONTE | UNID | COEFICIENTE | PREÇO UNITÁRIO | TOTAL
93288 | GUINDASTE HIDRÁULICO AUTOPROPELIDO, COM LANÇA TELESCÓPICA 40 M, CAPACIDADE MÁXIMA 60 T, POTÊNCIA 260 KW - CHI DIURNO. AF_03/2016 | SINAPI | CHI | 0.0037 | 154.33 | 0.57
93287 | GUINDASTE HIDRÁULICO AUTOPROPELIDO, COM LANÇA TELESCÓPICA 40 M, CAPACIDADE MÁXIMA 60 T, POTÊNCIA 260 KW - CHP DIURNO. AF_03/2016 | SINAPI | CHP | 0.004 | 314.91 | 1.26
|  |  |  | TOTAL Equipamento Custo Horário: |  | 1.83
Material |  | FONTE | UNID | COEFICIENTE | PREÇO UNITÁRIO | TOTAL
00004777 | CANTONEIRA ACO ABAS IGUAIS (QUALQUER BITOLA), ESPESSURA ENTRE 1/8" E 1/4" | SINAPI | KG | 0.028 | 11.83 | 0.33
00010997 | ELETRODO REVESTIDO AWS - E7018, DIAMETRO IGUAL A 4,00 MM | SINAPI | KG | 0.0015 | 56.72 | 0.09
00040598 | PERFIL UDC ("U" DOBRADO DE CHAPA) SIMPLES DE ACO LAMINADO, GALVANIZADO, ASTM A36, 127 X 50 MM, E= 3 MM | SINAPI | KG | 1 | 12.45 | 12.45
|  |  |  | TOTAL Material: |  | 12.87
Mão de Obra com Encargos Complementares |  | FONTE | UNID | COEFICIENTE | PREÇO UNITÁRIO | TOTAL
88240 | AJUDANTE DE ESTRUTURA METÁLICA COM ENCARGOS COMPLEMENTARES | SINAPI | H | 0.0044 | 22.4 | 0.1
88278 | MONTADOR DE ESTRUTURA METÁLICA COM ENCARGOS COMPLEMENTARES | SINAPI | H | 0.014 | 26.53 | 0.37
88317 | SOLDADOR COM ENCARGOS COMPLEMENTARES | SINAPI | H | 0.0181 | 35.38 | 0.64
|  |  |  | TOTAL Mão de Obra com Encargos Complementares: |  | 1.11
Serviço |  | FONTE | UNID | COEFICIENTE | PREÇO UNITÁRIO | TOTAL
100716 | JATEAMENTO ABRASIVO COM GRANALHA DE AÇO EM PERFIL METÁLICO EM FÁBRICA. AF_01/2020 | SINAPI | M2 | 0.0358 | 27.84 | 1
100719 | PINTURA COM TINTA ALQUÍDICA DE FUNDO (TIPO ZARCÃO) PULVERIZADA SOBRE PERFIL METÁLICO EXECUTADO EM FÁBRICA (POR DEMÃO). AF_01/2020_PE | SINAPI | M2 | 0.0358 | 11.23 | 0.4
|  |  |  | TOTAL Serviço: |  | 1.4
|  |  |  | VALOR: |  | 17.21
COMP-02 - VIGA METÁLICA EM PERFIL DOBRADO ENRIJECIDO, COM CONEXÕES SOLDADAS, INCLUSO MÃO DE OBRA, TRANSPORTE E IÇAMENTO UTILIZANDO GUINDASTE-FORNECIMENTO E INSTALAÇÃO (KG) (KG)
Equipamento Custo Horário |  | FONTE | UNID | COEFICIENTE | PREÇO UNITÁRIO | TOTAL
93288 | GUINDASTE HIDRÁULICO AUTOPROPELIDO, COM LANÇA TELESCÓPICA 40 M, CAPACIDADE MÁXIMA 60 T, POTÊNCIA 260 KW - CHI DIURNO. AF_03/2016 | SINAPI | CHI | 0.0037 | 154.33 | 0.57
93287 | GUINDASTE HIDRÁULICO AUTOPROPELIDO, COM LANÇA TELESCÓPICA 40 M, CAPACIDADE MÁXIMA 60 T, POTÊNCIA 260 KW - CHP DIURNO. AF_03/2016 | SINAPI | CHP | 0.004 | 314.91 | 1.26
|  |  |  | TOTAL Equipamento Custo Horário: |  | 1.83
Material |  | FONTE | UNID | COEFICIENTE | PREÇO UNITÁRIO | TOTAL
00004777 | CANTONEIRA ACO ABAS IGUAIS (QUALQUER BITOLA), ESPESSURA ENTRE 1/8" E 1/4" | SINAPI | KG | 0.028 | 11.83 | 0.33
00010997 | ELETRODO REVESTIDO AWS - E7018, DIAMETRO IGUAL A 4,00 MM | SINAPI | KG | 0.0015 | 56.72 | 0.09
00043083 | PERFIL "U" ENRIJECIDO DE ACO GALVANIZADO, DOBRADO, 150 X 60 X 20 MM, E = 3,00 MM OU 200 X 75 X 25 MM, E = 3,75 MM | SINAPI | KG | 1 | 12.77 | 12.77
|  |  |  | TOTAL Material: |  | 13.19
Mão de Obra com Encargos Complementares |  | FONTE | UNID | COEFICIENTE | PREÇO UNITÁRIO | TOTAL
88240 | AJUDANTE DE ESTRUTURA METÁLICA COM ENCARGOS COMPLEMENTARES | SINAPI | H | 0.0044 | 22.4 | 0.1
88278 | MONTADOR DE ESTRUTURA METÁLICA COM ENCARGOS COMPLEMENTARES | SINAPI | H | 0.014 | 26.53 | 0.37
88317 | SOLDADOR COM ENCARGOS COMPLEMENTARES | SINAPI | H | 0.0181 | 35.38 | 0.64
|  |  |  | TOTAL Mão de Obra com Encargos Complementares: |  | 1.11
Serviço |  | FONTE | UNID | COEFICIENTE | PREÇO UNITÁRIO | TOTAL
100716 | JATEAMENTO ABRASIVO COM GRANALHA DE AÇO EM PERFIL METÁLICO EM FÁBRICA. AF_01/2020 | SINAPI | M2 | 0.0358 | 27.84 | 1
100719 | PINTURA COM TINTA ALQUÍDICA DE FUNDO (TIPO ZARCÃO) PULVERIZADA SOBRE PERFIL METÁLICO EXECUTADO EM FÁBRICA (POR DEMÃO). AF_01/2020_PE | SINAPI | M2 | 0.0358 | 11.23 | 0.4
|  |  |  | TOTAL Serviço: |  | 1.4
|  |  |  | VALOR: |  | 17.53
COMP-06 - TERÇA METÁLICA EM AÇO, COM CONEXÕES SOLDADAS, INCLUSO MÃO DE OBRA, TRANSPORTE E IÇAMENTO UTILIZANDO GUINDASTE-FORNECIMENTO E INSTALAÇÃO (KG) (KG)
Equipamento Custo Horário |  | FONTE | UNID | COEFICIENTE | PREÇO UNITÁRIO | TOTAL
93288 | GUINDASTE HIDRÁULICO AUTOPROPELIDO, COM LANÇA TELESCÓPICA 40 M, CAPACIDADE MÁXIMA 60 T, POTÊNCIA 260 KW - CHI DIURNO. AF_03/2016 | SINAPI | CHI | 0.0037 | 154.33 | 0.57
93287 | GUINDASTE HIDRÁULICO AUTOPROPELIDO, COM LANÇA TELESCÓPICA 40 M, CAPACIDADE MÁXIMA 60 T, POTÊNCIA 260 KW - CHP DIURNO. AF_03/2016 | SINAPI | CHP | 0.004 | 314.91 | 1.26
|  |  |  | TOTAL Equipamento Custo Horário: |  | 1.83
Material |  | FONTE | UNID | COEFICIENTE | PREÇO UNITÁRIO | TOTAL
00004777 | CANTONEIRA ACO ABAS IGUAIS (QUALQUER BITOLA), ESPESSURA ENTRE 1/8" E 1/4" | SINAPI | KG | 0.028 | 11.83 | 0.33
00010997 | ELETRODO REVESTIDO AWS - E7018, DIAMETRO IGUAL A 4,00 MM | SINAPI | KG | 0.0015 | 56.72 | 0.09
00040535 | PERFIL "U" SIMPLES DE ACO GALVANIZADO DOBRADO 75 X *40* MM, E = 2,65 MM | SINAPI | KG | 1 | 12.77 | 12.77
|  |  |  | TOTAL Material: |  | 13.19
Mão de Obra com Encargos Complementares |  | FONTE | UNID | COEFICIENTE | PREÇO UNITÁRIO | TOTAL
88240 | AJUDANTE DE ESTRUTURA METÁLICA COM ENCARGOS COMPLEMENTARES | SINAPI | H | 0.0044 | 22.4 | 0.1
88278 | MONTADOR DE ESTRUTURA METÁLICA COM ENCARGOS COMPLEMENTARES | SINAPI | H | 0.014 | 26.53 | 0.37
88317 | SOLDADOR COM ENCARGOS COMPLEMENTARES | SINAPI | H | 0.0181 | 35.38 | 0.64
|  |  |  | TOTAL Mão de Obra com Encargos Complementares: |  | 1.11
Serviço |  | FONTE | UNID | COEFICIENTE | PREÇO UNITÁRIO | TOTAL
100716 | JATEAMENTO ABRASIVO COM GRANALHA DE AÇO EM PERFIL METÁLICO EM FÁBRICA. AF_01/2020 | SINAPI | M2 | 0.0358 | 27.84 | 1
100719 | PINTURA COM TINTA ALQUÍDICA DE FUNDO (TIPO ZARCÃO) PULVERIZADA SOBRE PERFIL METÁLICO EXECUTADO EM FÁBRICA (POR DEMÃO). AF_01/2020_PE | SINAPI | M2 | 0.0358 | 11.23 | 0.4
|  |  |  | TOTAL Serviço: |  | 1.4
|  |  |  | VALOR: |  | 17.53

## COMPOSICOES AUXILIARES
53786 - RETROESCAVADEIRA SOBRE RODAS COM CARREGADEIRA, TRAÇÃO 4X4, POTÊNCIA LÍQ. 88 HP, CAÇAMBA CARREG. CAP. MÍN. 1 M3, CAÇAMBA RETRO CAP. 0,26 M3, PESO OPERACIONAL MÍN. 6.674 KG, PROFUNDIDADE ESCAVAÇÃO MÁX. 4,37 M - MATERIAIS NA OPERAÇÃO. AF_06/2014 (H)
Material |  |  | FONTE |  | UNID | COEFICIENTE | PREÇO UNITÁRIO | TOTAL
00004221 | OLEO DIESEL COMBUSTIVEL COMUM |  | SINAPI |  | L | 8.53 | 5.06 | 43.1618
[6 empty] | TOTAL Material: |  | 43.16
[6 empty] | VALOR: |  | 43.16
I2716 - MAO DE OBRA DE OPERAÇÃO BET.MOTOR DIESEL (H)
Mão de Obra |  |  | FONTE |  | UNID | COEFICIENTE | PREÇO UNITÁRIO | TOTAL
I2548 | OPERADOR DE BETONEIRA |  | SEINFRA |  | H | 1 | 18.74 | 18.74
[6 empty] | TOTAL Mão de Obra: |  | 18.74
[6 empty] | VALOR: |  | 18.74
S00141 - Aço CA - 60 Ø 4,2 a 9,5mm, inclusive corte, dobragem, montagem e colocacao de ferragens nas formas, para superestruturas e fundações - R1 (kg)
Encargos Complementares |  |  | FONTE |  | UNID | COEFICIENTE | PREÇO UNITÁRIO | TOTAL
S10555 | Encargos Complementares - Armador |  | ORSE |  | h | 0.07 | 3.63 | 0.2541
S10549 | Encargos Complementares - Servente |  | ORSE |  | h | 0.07 | 3.81 | 0.2667
[6 empty] | TOTAL Encargos Complementares: |  | 0.52
Material |  |  | FONTE |  | UNID | COEFICIENTE | PREÇO UNITÁRIO | TOTAL
I00082 | Aço ca-60 4,2 a 9,5 mm |  | ORSE |  | kg | 1 | 9.59 | 9.59
I43132S | Arame recozido 16 bwg, d = 1,65 mm (0,016 kg/m) ou 18 bwg, d = 1,25 mm (0,01 kg/m) |  | ORSE |  | kg | 0.02 | 25.4 | 0.508
I39017S | Espacador / distanciador circular com entrada lateral, em plastico, para vergalhao *4,2 a 12,5* mm, cobrimento 20 mm |  | ORSE |  | un | 0.4 | 0.22 | 0.088
I39315S | Espacador / distanciador tipo garra dupla, em plastico, cobrimento *20* mm, para ferragens de lajes e fundo de vigas |  | ORSE |  | un | 0.4 | 0.35 | 0.14
[6 empty] | TOTAL Material: |  | 10.33
Mão de Obra |  |  | FONTE |  | UNID | COEFICIENTE | PREÇO UNITÁRIO | TOTAL
I00378S | Armador (horista) |  | ORSE |  | h | 0.07 | 18.16 | 1.2712
I06111S | Servente de obras |  | ORSE |  | h | 0.07 | 12.72 | 0.8904
[6 empty] | TOTAL Mão de Obra: |  | 2.16
[6 empty] | VALOR: |  | 13
ED-51093 - APILOAMENTO MANUAL EM FUNDO DE VALA COM SOQUETE, EXCLUSIVE ESCAVAÇÃO (m2)
SERVIÇOS |  |  |  |  | UNID | CONSUMO | PREÇO UNITÁRIO | CUSTO UNITÁRIO
ED-50367 | SERVENTE COM ENCARGOS COMPLEMENTARES |  |  |  | hora | 1.15 | 19.76 | 22.724
[6 empty] | TOTAL SERVIÇOS: |  | 22.72
[6 empty] | Custo Direto Total: |  | 22.72
[6 empty] | VALOR: |  | 22.72
88297 - OPERADOR DE MÁQUINAS E EQUIPAMENTOS COM ENCARGOS COMPLEMENTARES (H)
Encargos Complementares |  |  | FONTE |  | UNID | COEFICIENTE | PREÇO UNITÁRIO | TOTAL
00037370 | ALIMENTACAO - HORISTA (COLETADO CAIXA - ENCARGOS COMPLEMENTARES) |  | SINAPI |  | H | 1 | 1.27 | 1.27
00043488 | EPI - FAMILIA OPERADOR ESCAVADEIRA - HORISTA (ENCARGOS COMPLEMENTARES - COLETADO CAIXA) |  | SINAPI |  | H | 1 | 0.82 | 0.82
00037372 | EXAMES - HORISTA (COLETADO CAIXA - ENCARGOS COMPLEMENTARES) |  | SINAPI |  | H | 1 | 1.14 | 1.14
00043464 | FERRAMENTAS - FAMILIA OPERADOR ESCAVADEIRA - HORISTA (ENCARGOS COMPLEMENTARES - COLETADO CAIXA) |  | SINAPI |  | H | 1 | 0.01 | 0.01
00037373 | SEGURO - HORISTA (COLETADO CAIXA - ENCARGOS COMPLEMENTARES) |  | SINAPI |  | H | 1 | 0.07 | 0.07
00037371 | TRANSPORTE - HORISTA (COLETADO CAIXA - ENCARGOS COMPLEMENTARES) |  | SINAPI |  | H | 1 | 1.03 | 1.03
[6 empty] | TOTAL Encargos Complementares: |  | 4.34
Mão de Obra |  |  | FONTE |  | UNID | COEFICIENTE | PREÇO UNITÁRIO | TOTAL
00004230 | OPERADOR DE MAQUINAS E TRATORES DIVERSOS (TERRAPLANAGEM) |  | SINAPI |  | H | 1 | 26.17 | 26.17
[6 empty] | TOTAL Mão de Obra: |  | 26.17
Serviço |  |  | FONTE |  | UNID | COEFICIENTE | PREÇO UNITÁRIO | TOTAL
95360 | CURSO DE CAPACITAÇÃO PARA OPERADOR DE MÁQUINAS E EQUIPAMENTOS (ENCARGOS COMPLEMENTARES) - HORISTA |  | SINAPI |  | H | 1 | 0.31 | 0.31
[6 empty] | TOTAL Serviço: |  | 0.31
[6 empty] | VALOR: |  | 30.82
S09379 - Haste cobreada copperweld p/aterramento d= 5/8" x 2,40m (un)
Encargos Complementares |  |  | FONTE |  | UNID | COEFICIENTE | PREÇO UNITÁRIO | TOTAL
S10552 | Encargos Complementares - Eletricista |  | ORSE |  | h | 0.3 | 3.66 | 1.098
S10549 | Encargos Complementares - Servente |  | ORSE |  | h | 0.3 | 3.81 | 1.143
[6 empty] | TOTAL Encargos Complementares: |  | 2.24
Material |  |  | FONTE |  | UNID | COEFICIENTE | PREÇO UNITÁRIO | TOTAL
I01096 | Haste cobreada copperweld p/aterramento d= 5/8" x 2,40m, excluso conector |  | ORSE |  | un | 1 | 29.6 | 29.6
[6 empty] | TOTAL Material: |  | 29.6
Mão de Obra |  |  | FONTE |  | UNID | COEFICIENTE | PREÇO UNITÁRIO | TOTAL
I02436S | Eletricista (horista) |  | ORSE |  | h | 0.3 | 18.16 | 5.448
I06111S | Servente de obras |  | ORSE |  | h | 0.3 | 12.72 | 3.816
[6 empty] | TOTAL Mão de Obra: |  | 9.27
[6 empty] | VALOR: |  | 41.08
S00371 - Luva para eletroduto de pvc rígido roscável, diâm = 25mm (3/4") (un)
Encargos Complementares |  |  | FONTE |  | UNID | COEFICIENTE | PREÇO UNITÁRIO | TOTAL
S10552 | Encargos Complementares - Eletricista |  | ORSE |  | h | 0.03 | 3.66 | 0.1098
S10549 | Encargos Complementares - Servente |  | ORSE |  | h | 0.03 | 3.81 | 0.1143
[6 empty] | TOTAL Encargos Complementares: |  | 0.22
Material |  |  | FONTE |  | UNID | COEFICIENTE | PREÇO UNITÁRIO | TOTAL
I01891S | Luva em pvc rigido roscavel, de 3/4", para eletroduto |  | ORSE |  | un | 1 | 0.99 | 0.99
[6 empty] | TOTAL Material: |  | 0.99
Mão de Obra |  |  | FONTE |  | UNID | COEFICIENTE | PREÇO UNITÁRIO | TOTAL
I02436S | Eletricista (horista) |  | ORSE |  | h | 0.03 | 18.16 | 0.5448
I06111S | Servente de obras |  | ORSE |  | h | 0.03 | 12.72 | 0.3816
[6 empty] | TOTAL Mão de Obra: |  | 0.92
[6 empty] | VALOR: |  | 2.13
88261 - CARPINTEIRO DE ESQUADRIA COM ENCARGOS COMPLEMENTARES (H)
Encargos Complementares |  |  | FONTE |  | UNID | COEFICIENTE | PREÇO UNITÁRIO | TOTAL
00037370 | ALIMENTACAO - HORISTA (COLETADO CAIXA - ENCARGOS COMPLEMENTARES) |  | SINAPI |  | H | 1 | 1.27 | 1.27
00043483 | EPI - FAMILIA CARPINTEIRO DE FORMAS - HORISTA (ENCARGOS COMPLEMENTARES - COLETADO CAIXA) |  | SINAPI |  | H | 1 | 1.34 | 1.34
00037372 | EXAMES - HORISTA (COLETADO CAIXA - ENCARGOS COMPLEMENTARES) |  | SINAPI |  | H | 1 | 1.14 | 1.14
00043459 | FERRAMENTAS - FAMILIA CARPINTEIRO DE FORMAS - HORISTA (ENCARGOS COMPLEMENTARES - COLETADO CAIXA) |  | SINAPI |  | H | 1 | 0.49 | 0.49
00037373 | SEGURO - HORISTA (COLETADO CAIXA - ENCARGOS COMPLEMENTARES) |  | SINAPI |  | H | 1 | 0.07 | 0.07
00037371 | TRANSPORTE - HORISTA (COLETADO CAIXA - ENCARGOS COMPLEMENTARES) |  | SINAPI |  | H | 1 | 1.03 | 1.03
[6 empty] | TOTAL Encargos Complementares: |  | 5.34
Mão de Obra |  |  | FONTE |  | UNID | COEFICIENTE | PREÇO UNITÁRIO | TOTAL
00001214 | CARPINTEIRO DE ESQUADRIAS (HORISTA) |  | SINAPI |  | H | 1 | 18.68 | 18.68
[6 empty] | TOTAL Mão de Obra: |  | 18.68
Serviço |  |  | FONTE |  | UNID | COEFICIENTE | PREÇO UNITÁRIO | TOTAL
95329 | CURSO DE CAPACITAÇÃO PARA CARPINTEIRO DE ESQUADRIA (ENCARGOS COMPLEMENTARES) - HORISTA |  | SINAPI |  | H | 1 | 0.28 | 0.28
[6 empty] | TOTAL Serviço: |  | 0.28
[6 empty] | VALOR: |  | 24.3
I0779 - TRATOR DE ESTEIRAS C/LÂMINA E ESC. HP 155 (CHP) (H)
Material |  |  | FONTE |  | UNID | COEFICIENTE | PREÇO UNITÁRIO | TOTAL
I2842 | MÃO DE OBRA DE OPERAÇÃO DO TRATOR DE ESTEIRAS C/ LÂMINA E ESC. (155 HP) |  | SEINFRA |  | H | 1 | 25.3 | 25.3
I2841 | MATERIAL DE OPERAÇÃO DO TRATOR DE ESTEIRAS C/ LÂMINA E ESC. (155 HP) |  | SEINFRA |  | H | 1 | 95.0925 | 95.0925
I2701 | DEPRECIAÇÃO |  | SEINFRA |  | H | 45.5809 | 1 | 45.5809
I2702 | JUROS |  | SEINFRA |  | H | 4.9512 | 1 | 4.9512
I2703 | MANUTENÇÃO |  | SEINFRA |  | H | 68.3714 | 1 | 68.3714
[6 empty] | TOTAL Material: |  | 239.29
[6 empty] | VALOR: |  | 239.3
95358 - CURSO DE CAPACITAÇÃO PARA OPERADOR DE GUINCHO (ENCARGOS COMPLEMENTARES) - HORISTA (H)
Mão de Obra |  |  | FONTE |  | UNID | COEFICIENTE | PREÇO UNITÁRIO | TOTAL
00004253 | OPERADOR DE GUINCHO OU GUINCHEIRO |  | SINAPI |  | H | 0.01718 | 23.14 | 0.39755
[6 empty] | TOTAL Mão de Obra: |  | 0.4
[6 empty] | VALOR: |  | 0.39
93287 - GUINDASTE HIDRÁULICO AUTOPROPELIDO, COM LANÇA TELESCÓPICA 40 M, CAPACIDADE MÁXIMA 60 T, POTÊNCIA 260 KW - CHP DIURNO. AF_03/2016 (CHP)
Mão de Obra com Encargos Complementares |  |  | FONTE |  | UNID | COEFICIENTE | PREÇO UNITÁRIO | TOTAL
88296 | OPERADOR DE GUINDASTE COM ENCARGOS COMPLEMENTARES |  | SINAPI |  | H | 1 | 31.32 | 31.32
[6 empty] | TOTAL Mão de Obra com Encargos Complementares: |  | 31.32
Serviço |  |  | FONTE |  | UNID | COEFICIENTE | PREÇO UNITÁRIO | TOTAL
93283 | GUINDASTE HIDRÁULICO AUTOPROPELIDO, COM LANÇA TELESCÓPICA 40 M, CAPACIDADE MÁXIMA 60 T, POTÊNCIA 260 KW - DEPRECIAÇÃO. AF_03/2016 |  | SINAPI |  | H | 1 | 93.02 | 93.02
93296 | GUINDASTE HIDRÁULICO AUTOPROPELIDO, COM LANÇA TELESCÓPICA 40 M, CAPACIDADE MÁXIMA 60 T, POTÊNCIA 260 KW - IMPOSTOS E SEGUROS. AF_03/2016 |  | SINAPI |  | H | 1 | 13.25 | 13.25
93284 | GUINDASTE HIDRÁULICO AUTOPROPELIDO, COM LANÇA TELESCÓPICA 40 M, CAPACIDADE MÁXIMA 60 T, POTÊNCIA 260 KW - JUROS. AF_03/2016 |  | SINAPI |  | H | 1 | 16.74 | 16.74
93285 | GUINDASTE HIDRÁULICO AUTOPROPELIDO, COM LANÇA TELESCÓPICA 40 M, CAPACIDADE MÁXIMA 60 T, POTÊNCIA 260 KW - MANUTENÇÃO. AF_03/2016 |  | SINAPI |  | H | 1 | 149.53 | 149.53
93286 | GUINDASTE HIDRÁULICO AUTOPROPELIDO, COM LANÇA TELESCÓPICA 40 M, CAPACIDADE MÁXIMA 60 T, POTÊNCIA 260 KW - MATERIAIS NA OPERAÇÃO. AF_03/2016 |  | SINAPI |  | H | 1 | 11.05 | 11.05
[6 empty] | TOTAL Serviço: |  | 283.59
[6 empty] | VALOR: |  | 314.91
87292 - ARGAMASSA TRAÇO 1:2:8 (EM VOLUME DE CIMENTO, CAL E AREIA MÉDIA ÚMIDA) PARA EMBOÇO/MASSA ÚNICA/ASSENTAMENTO DE ALVENARIA DE VEDAÇÃO, PREPARO MECÂNICO COM BETONEIRA 400 L. AF_08/2019 (M3)
Equipamento Custo Horário |  |  | FONTE |  | UNID | COEFICIENTE | PREÇO UNITÁRIO | TOTAL
88831 | BETONEIRA CAPACIDADE NOMINAL DE 400 L, CAPACIDADE DE MISTURA 280 L, MOTOR ELÉTRICO TRIFÁSICO POTÊNCIA DE 2 CV, SEM CARREGADOR - CHI DIURNO. AF_05/2023 |  | SINAPI |  | CHI | 3.45 | 0.33 | 1.1385
88830 | BETONEIRA CAPACIDADE NOMINAL DE 400 L, CAPACIDADE DE MISTURA 280 L, MOTOR ELÉTRICO TRIFÁSICO POTÊNCIA DE 2 CV, SEM CARREGADOR - CHP DIURNO. AF_05/2023 |  | SINAPI |  | CHP | 1.05 | 1.73 | 1.8165
[6 empty] | TOTAL Equipamento Custo Horário: |  | 2.96
Material |  |  | FONTE |  | UNID | COEFICIENTE | PREÇO UNITÁRIO | TOTAL
00000370 | AREIA MEDIA - POSTO JAZIDA/FORNECEDOR (RETIRADO NA JAZIDA, SEM TRANSPORTE) |  | SINAPI |  | M3 | 1.16 | 85 | 98.6
00001106 | CAL HIDRATADA CH-I PARA ARGAMASSAS |  | SINAPI |  | KG | 174.1 | 0.84 | 146.244
00001379 | CIMENTO PORTLAND COMPOSTO CP II-32 |  | SINAPI |  | KG | 195.86 | 0.81 | 158.6466
[6 empty] | TOTAL Material: |  | 403.49
Mão de Obra com Encargos Complementares |  |  | FONTE |  | UNID | COEFICIENTE | PREÇO UNITÁRIO | TOTAL
88377 | OPERADOR DE BETONEIRA ESTACIONÁRIA/MISTURADOR COM ENCARGOS COMPLEMENTARES |  | SINAPI |  | H | 4.5 | 26.8 | 120.6
[6 empty] | TOTAL Mão de Obra com Encargos Complementares: |  | 120.6
[6 empty] | VALOR: |  | 527.02
ED-5224 - CURSO DE CAPACITAÇÃO PARA ELETRICISTA ( ENCARGOS COMPLEMENTARES) - HORISTA (hora)
MÃO DE OBRA |  |  |  |  | UNID | CONSUMO | SALÁRIO HORA | CUSTO HORÁRIO
MOED-20142 | ELETRICISTA |  |  |  | h | 0.03916 | 21.35 | 0.83607
[6 empty] | TOTAL MÃO DE OBRA: |  | 0.83
[6 empty] | Custo Horário da Execução: |  | 0.83
[6 empty] | Produção da Equipe: |  | 1
[6 empty] | Custo Unitário da Execução: |  | 0.83
[6 empty] | Custo Direto Total: |  | 0.83
[6 empty] | VALOR: |  | 0.83
ED-50361 - AJUDANTE DE CARPINTEIRO COM ENCARGOS COMPLEMENTARES (hora)
MÃO DE OBRA |  |  |  |  | UNID | CONSUMO | SALÁRIO HORA | CUSTO HORÁRIO
MOED-20129 | AJUDANTE DE CARPINTEIRO |  |  |  | h | 1 | 16.09 | 16.09
[6 empty] | TOTAL MÃO DE OBRA: |  | 16.09
[6 empty] | Custo Horário da Execução: |  | 16.09
[6 empty] | Produção da Equipe: |  | 1
[6 empty] | Custo Unitário da Execução: |  | 16.09
MATERIAIS |  |  |  |  | UNID | CONSUMO | VALOR UNITÁRIO | CUSTO UNITÁRIO
MATED-13096 | CESTA BÁSICA/ ALIMENTAÇÃO - HORISTA ( ENCARGOS COMPLEMENTARES) hora |  |  |  | hora | 1 | 1.69 | 1.69
MATED-13099 | EXAMES - HORISTA ( ENCARGOS COMPLEMENTARES) hora |  |  |  | hora | 1 | 1.14 | 1.14
MATED-13098 | SEGURO - HORISTA ( ENCARGOS COMPLEMENTARES) hora |  |  |  | hora | 1 | 0.07 | 0.07
MATED-13097 | TRANSPORTE - HORISTA ( ENCARGOS COMPLEMENTARES) hora |  |  |  | hora | 1 | 0.72 | 0.72
[6 empty] | TOTAL MATERIAIS: |  | 3.62
SERVIÇOS |  |  |  |  | UNID | CONSUMO | PREÇO UNITÁRIO | CUSTO UNITÁRIO
ED-5232 | CURSO DE CAPACITAÇÃO PARA AJUDANTE DE CARPINTEIRO (ENCARGOS COMPLEMENTARES) - HORISTA |  |  |  | hora | 1 | 0.24 | 0.24
ED-14666 | EPI PARA AJUDANTE DE CARPINTEIRO - HORISTA ( ENCARGOS COMPLEMENTARES) |  |  |  | hora | 1 | 1.34 | 1.34
ED-14702 | FERRAMENTAS PARA AJUDANTE DE CARPINTEIRO - HORISTA (ENCARGOS COMPLEMENTARES) |  |  |  | hora | 1 | 0.49 | 0.49
[6 empty] | TOTAL SERVIÇOS: |  | 2.07
[6 empty] | Custo Direto Total: |  | 21.78
[6 empty] | VALOR: |  | 21.78
88828 - BETONEIRA CAPACIDADE NOMINAL DE 400 L, CAPACIDADE DE MISTURA 280 L, MOTOR ELÉTRICO TRIFÁSICO POTÊNCIA DE 2 CV, SEM CARREGADOR - MANUTENÇÃO. AF_05/2023 (H)
Equipamento |  |  | FONTE |  | UNID | COEFICIENTE | PREÇO UNITÁRIO | TOTAL
00010535 | BETONEIRA CAPACIDADE NOMINAL 400 L, CAPACIDADE DE MISTURA 280 L, MOTOR ELETRICO TRIFASICO 220/380 V POTENCIA 2 CV, SEM CARREGADOR |  | SINAPI |  | UN | 7e-05 | 4997.17 | 0.3498
[6 empty] | TOTAL Equipamento: |  | 0.35
[6 empty] | VALOR: |  | 0.34
S10550 - Encargos Complementares - Pedreiro (h)
Encargos Complementares |  |  | FONTE |  | UNID | COEFICIENTE | PREÇO UNITÁRIO | TOTAL
I00158 | Almoço (Participação do empregador) |  | ORSE |  | un | 0.1018 | 14 | 1.4252
I12893S | Bota de seguranca com biqueira de aco e colarinho acolchoado |  | ORSE |  | par | 0.0008 | 62.11 | 0.049688
I12894S | Capa para chuva em pvc com forro de poliester, com capuz (amarela ou azul) |  | ORSE |  | un | 0.0002 | 16.82 | 0.003364
I12895S | Capacete de seguranca aba frontal com suspensao de polietileno, sem jugular (classe b) |  | ORSE |  | un | 0.0006 | 12.94 | 0.007764
I10492 | Cesta Básica |  | ORSE |  | un | 0.0045 | 175 | 0.7875
I04722 | Colher de pedreiro |  | ORSE |  | un | 0.0004 | 18.8 | 0.00752
I04174 | Desempenadeira de aço lisa, cabo madeira, ref:143, Atlas ou similar |  | ORSE |  | un | 0.0005 | 10.8 | 0.0054
I11245 | Desempoladeira de madeira 12x22 |  | ORSE |  | un | 0.0007 | 11.6 | 0.00812
I11246 | Escala métrica de bambú |  | ORSE |  | Un | 0.0007 | 10.22 | 0.007154
I10517 | Exames admissionais/demissionais (checkup) |  | ORSE |  | cj | 0.0004 | 300 | 0.12
I00941 | Fardamento com mangas curta |  | ORSE |  | un | 0.0015 | 184.14 | 0.27621
I12892S | Luva raspa de couro, cano curto (punho *7* cm) |  | ORSE |  | par | 0.0023 | 11.64 | 0.026772
I11264 | Marreta de 1/2 kg com cabo |  | ORSE |  | un | 0.0002 | 13.52 | 0.002704
I11265 | Martelo de borracha com cabo |  | ORSE |  | un | 0.0004 | 20 | 0.008
I11243 | Martelo sem unha |  | ORSE |  | un | 0.0001 | 27.5 | 0.00275
I10789 | Nível de bolha de madeira |  | ORSE |  | un | 0.0002 | 18.92 | 0.003784
I01651 | Óculos branco proteção |  | ORSE |  | pr | 0.0008 | 6.35 | 0.00508
I10596 | Protetor auricular |  | ORSE |  | un | 0.0045 | 4.9 | 0.02205
I10599 | Protetor solar fps 30 com 120ml |  | ORSE |  | un | 0.0018 | 13 | 0.0234
I10790 | Prumo de face |  | ORSE |  | un | 0.0001 | 25.95 | 0.002595
I10761 | Refeição - café da manhã ( café com leite e dois pães com manteiga) |  | ORSE |  | un | 0.1018 | 5 | 0.509
I10282 | Regua de alumínio c/ 2,00m (para pedreiro) |  | ORSE |  | un | 0.0002 | 40.8 | 0.00816
I10362 | Seguro de vida e acidente em grupo |  | ORSE |  | un | 0.0045 | 12.54 | 0.05643
I11247 | Serra mármore |  | ORSE |  | un | 0.0001 | 327.8 | 0.03278
I02378 | Vale transporte |  | ORSE |  | un | 0.0654 | 4.5 | 0.2943
[6 empty] | TOTAL Encargos Complementares: |  | 3.71
[6 empty] | VALOR: |  | 3.71
ED-50373 - ELETRICISTA COM ENCARGOS COMPLEMENTARES (hora)
MÃO DE OBRA |  |  |  |  | UNID | CONSUMO | SALÁRIO HORA | CUSTO HORÁRIO
MOED-20142 | ELETRICISTA |  |  |  | h | 1 | 21.35 | 21.35
[6 empty] | TOTAL MÃO DE OBRA: |  | 21.35
[6 empty] | Custo Horário da Execução: |  | 21.35
[6 empty] | Produção da Equipe: |  | 1
[6 empty] | Custo Unitário da Execução: |  | 21.35
MATERIAIS |  |  |  |  | UNID | CONSUMO | VALOR UNITÁRIO | CUSTO UNITÁRIO
MATED-13096 | CESTA BÁSICA/ ALIMENTAÇÃO - HORISTA ( ENCARGOS COMPLEMENTARES) hora |  |  |  | hora | 1 | 1.69 | 1.69
MATED-13099 | EXAMES - HORISTA ( ENCARGOS COMPLEMENTARES) hora |  |  |  | hora | 1 | 1.14 | 1.14
MATED-13098 | SEGURO - HORISTA ( ENCARGOS COMPLEMENTARES) hora |  |  |  | hora | 1 | 0.07 | 0.07
MATED-13097 | TRANSPORTE - HORISTA ( ENCARGOS COMPLEMENTARES) hora |  |  |  | hora | 1 | 0.72 | 0.72
[6 empty] | TOTAL MATERIAIS: |  | 3.62
SERVIÇOS |  |  |  |  | UNID | CONSUMO | PREÇO UNITÁRIO | CUSTO UNITÁRIO
ED-5224 | CURSO DE CAPACITAÇÃO PARA ELETRICISTA ( ENCARGOS COMPLEMENTARES) - HORISTA |  |  |  | hora | 1 | 0.83 | 0.83
ED-14650 | EPI PARA ELETRICISTA - HORISTA (ENCARGOS COMPLEMENTARES) |  |  |  | hora | 1 | 1.14 | 1.14
ED-14686 | FERRAMENTAS PARA ELETRICISTA - HORISTA ( ENCARGOS COMPLEMENTARES) |  |  |  | hora | 1 | 0.86 | 0.86
[6 empty] | TOTAL SERVIÇOS: |  | 2.83
[6 empty] | Custo Direto Total: |  | 27.8
[6 empty] | VALOR: |  | 27.8
ED-5236 - CURSO DE CAPACITAÇÃO PARA SERVENTE ( ENCARGOS COMPLEMENTARES) - HORISTA (hora)
MÃO DE OBRA |  |  |  |  | UNID | CONSUMO | SALÁRIO HORA | CUSTO HORÁRIO
MOED-20154 | SERVENTE |  |  |  | h | 0.02225 | 13.99 | 0.31128
[6 empty] | TOTAL MÃO DE OBRA: |  | 0.31
[6 empty] | Custo Horário da Execução: |  | 0.31
[6 empty] | Produção da Equipe: |  | 1
[6 empty] | Custo Unitário da Execução: |  | 0.31
[6 empty] | Custo Direto Total: |  | 0.31
[6 empty] | VALOR: |  | 0.31
S00079 - Forma plana para fundações, em tábuas de pinho, 02 usos (m2)
Encargos Complementares |  |  | FONTE |  | UNID | COEFICIENTE | PREÇO UNITÁRIO | TOTAL
S10551 | Encargos Complementares - Carpinteiro |  | ORSE |  | h | 1.5 | 3.69 | 5.535
S10549 | Encargos Complementares - Servente |  | ORSE |  | h | 1.5 | 3.81 | 5.715
[6 empty] | TOTAL Encargos Complementares: |  | 11.26
Material |  |  | FONTE |  | UNID | COEFICIENTE | PREÇO UNITÁRIO | TOTAL
I02692S | Desmoldante protetor para formas de madeira, de base oleosaemulsionada em agua |  | ORSE |  | l | 0.015 | 8.02 | 0.1203
I01569 | Madeira mista serrada (barrote) 6 x 6cm - 0,0036 m3/m (angelim, louro) |  | ORSE |  | m | 1 | 9.25 | 9.25
I05067S | Prego de aco polido com cabeca 16 x 24 (2 1/4 x 12) |  | ORSE |  | kg | 0.3 | 22.43 | 6.729
I04509S | Sarrafo *2,5 x 10* cm em pinus, mista ou equivalente da regiao - bruta |  | ORSE |  | m | 0.6 | 5.51 | 3.306
I06189S | Tabua nao aparelhada *2,5 x 30* cm, em macaranduba, angelimou equivalente da regiao - bruta |  | ORSE |  | m | 1.84 | 28.81 | 53.0104
[6 empty] | TOTAL Material: |  | 72.42
Mão de Obra |  |  | FONTE |  | UNID | COEFICIENTE | PREÇO UNITÁRIO | TOTAL
I01213S | Carpinteiro de formas (horista) |  | ORSE |  | h | 1.5 | 18.16 | 27.24
I06111S | Servente de obras |  | ORSE |  | h | 1.5 | 12.72 | 19.08
[6 empty] | TOTAL Mão de Obra: |  | 46.32
[6 empty] | VALOR: |  | 129.96
95606 - UMIDIFICAÇÃO DE MATERIAL PARA VALAS COM CAMINHÃO PIPA 10000L. AF_11/2016 (M3)
Equipamento Custo Horário |  |  | FONTE |  | UNID | COEFICIENTE | PREÇO UNITÁRIO | TOTAL
5903 | CAMINHÃO PIPA 10.000 L TRUCADO, PESO BRUTO TOTAL 23.000 KG, CARGA ÚTIL MÁXIMA 15.935 KG, DISTÂNCIA ENTRE EIXOS 4,8 M, POTÊNCIA 230 CV, INCLUSIVE TANQUE DE AÇO PARA TRANSPORTE DE ÁGUA - CHI DIURNO. AF_06/2014 |  | SINAPI |  | CHI | 0.003 | 71.05 | 0.21315
5901 | CAMINHÃO PIPA 10.000 L TRUCADO, PESO BRUTO TOTAL 23.000 KG, CARGA ÚTIL MÁXIMA 15.935 KG, DISTÂNCIA ENTRE EIXOS 4,8 M, POTÊNCIA 230 CV, INCLUSIVE TANQUE DE AÇO PARA TRANSPORTE DE ÁGUA - CHP DIURNO. AF_06/2014 |  | SINAPI |  | CHP | 0.006 | 294.79 | 1.7687
[6 empty] | TOTAL Equipamento Custo Horário: |  | 1.98
Mão de Obra com Encargos Complementares |  |  | FONTE |  | UNID | COEFICIENTE | PREÇO UNITÁRIO | TOTAL
88316 | SERVENTE COM ENCARGOS COMPLEMENTARES |  | SINAPI |  | H | 0.009 | 21.3 | 0.1917
[6 empty] | TOTAL Mão de Obra com Encargos Complementares: |  | 0.19
[6 empty] | VALOR: |  | 2.16
S00140 - Aço CA - 50 Ø 6,3 a 12,5mm, inclusive corte, dobragem, montagem e colocacao de ferragens nas formas, para superestruturas e fundações - R1 (kg)
Encargos Complementares |  |  | FONTE |  | UNID | COEFICIENTE | PREÇO UNITÁRIO | TOTAL
S10555 | Encargos Complementares - Armador |  | ORSE |  | h | 0.08 | 3.63 | 0.2904
S10549 | Encargos Complementares - Servente |  | ORSE |  | h | 0.08 | 3.81 | 0.3048
[6 empty] | TOTAL Encargos Complementares: |  | 0.59
Material |  |  | FONTE |  | UNID | COEFICIENTE | PREÇO UNITÁRIO | TOTAL
I00081 | Aço ca-50 6,3 a 12,5 mm |  | ORSE |  | kg | 1 | 10.14 | 10.14
I43132S | Arame recozido 16 bwg, d = 1,65 mm (0,016 kg/m) ou 18 bwg, d = 1,25 mm (0,01 kg/m) |  | ORSE |  | kg | 0.02 | 25.4 | 0.508
I39017S | Espacador / distanciador circular com entrada lateral, em plastico, para vergalhao *4,2 a 12,5* mm, cobrimento 20 mm |  | ORSE |  | un | 0.4 | 0.22 | 0.088
I39315S | Espacador / distanciador tipo garra dupla, em plastico, cobrimento *20* mm, para ferragens de lajes e fundo de vigas |  | ORSE |  | un | 0.4 | 0.35 | 0.14
[6 empty] | TOTAL Material: |  | 10.88
Mão de Obra |  |  | FONTE |  | UNID | COEFICIENTE | PREÇO UNITÁRIO | TOTAL
I00378S | Armador (horista) |  | ORSE |  | h | 0.08 | 18.16 | 1.4528
I06111S | Servente de obras |  | ORSE |  | h | 0.08 | 12.72 | 1.0176
[6 empty] | TOTAL Mão de Obra: |  | 2.47
[6 empty] | VALOR: |  | 13.93
90582 - VIBRADOR DE IMERSÃO, DIÂMETRO DE PONTEIRA 45MM, MOTOR ELÉTRICO TRIFÁSICO POTÊNCIA DE 2 CV - DEPRECIAÇÃO. AF_06/2015 (H)
Equipamento |  |  | FONTE |  | UNID | COEFICIENTE | PREÇO UNITÁRIO | TOTAL
00013896 | VIBRADOR DE IMERSAO, DIAMETRO DA PONTEIRA DE *45* MM, COM MOTOR ELETRICO TRIFASICO DE 2 HP (2 CV) |  | SINAPI |  | UN | 0.000128 | 3139.8 | 0.40189
[6 empty] | TOTAL Equipamento: |  | 0.4
[6 empty] | VALOR: |  | 0.4
I0732 - CONJUNTO DE BRITAGEM 30 M3/H (CHP) (H)
Material |  |  | FONTE |  | UNID | COEFICIENTE | PREÇO UNITÁRIO | TOTAL
I2781 | MÃO DE OBRA DE OPERAÇÃO DO CONJUNTO DE BRITAGEM 30 M3/H |  | SEINFRA |  | H | 1 | 25.3 | 25.3
I2701 | DEPRECIAÇÃO |  | SEINFRA |  | H | 145.7339 | 1 | 145.7339
I2702 | JUROS |  | SEINFRA |  | H | 12.7922 | 1 | 12.7922
I2703 | MANUTENÇÃO |  | SEINFRA |  | H | 194.3119 | 1 | 194.3119
[6 empty] | TOTAL Material: |  | 378.13
[6 empty] | VALOR: |  | 378.14
I2715 - MATERIAL DE OPERAÇÃO BET.MOTOR DIESEL (H)
Material |  |  | FONTE |  | UNID | COEFICIENTE | PREÇO UNITÁRIO | TOTAL
I2706 | OLEO DIESEL |  | SEINFRA |  | L | 1.125 | 4.09 | 4.6013
[6 empty] | TOTAL Material: |  | 4.6
[6 empty] | VALOR: |  | 4.6
S09734 - Disjuntor termomagnetico monopolar 50 A, padrão DIN (Europeu - linha branca) (un)
Encargos Complementares |  |  | FONTE |  | UNID | COEFICIENTE | PREÇO UNITÁRIO | TOTAL
S10552 | Encargos Complementares - Eletricista |  | ORSE |  | h | 0.3 | 3.66 | 1.098
S10549 | Encargos Complementares - Servente |  | ORSE |  | h | 0.3 | 3.81 | 1.143
[6 empty] | TOTAL Encargos Complementares: |  | 2.24
Material |  |  | FONTE |  | UNID | COEFICIENTE | PREÇO UNITÁRIO | TOTAL
I03681 | Disjuntor monopolar 50 A, padrão DIN (linha branca), curva de disparo C, corrente de interrupção 5KA, ref.: Siemens 5SX1 ou similar. |  | ORSE |  | un | 1 | 13.62 | 13.62
[6 empty] | TOTAL Material: |  | 13.62
Mão de Obra |  |  | FONTE |  | UNID | COEFICIENTE | PREÇO UNITÁRIO | TOTAL
I02436S | Eletricista (horista) |  | ORSE |  | h | 0.3 | 18.16 | 5.448
I06111S | Servente de obras |  | ORSE |  | h | 0.3 | 12.72 | 3.816
[6 empty] | TOTAL Mão de Obra: |  | 9.27
[6 empty] | VALOR: |  | 25.1
95310 - CURSO DE CAPACITAÇÃO PARA AJUDANTE DE ESTRUTURA METÁLICA (ENCARGOS COMPLEMENTARES) - HORISTA (H)
Mão de Obra |  |  | FONTE |  | UNID | COEFICIENTE | PREÇO UNITÁRIO | TOTAL
00044499 | AJUDANTE DE ESTRUTURAS METALICAS HORISTA |  | SINAPI |  | H | 0.01211 | 17.85 | 0.21616
[6 empty] | TOTAL Mão de Obra: |  | 0.22
[6 empty] | VALOR: |  | 0.21
88262 - CARPINTEIRO DE FORMAS COM ENCARGOS COMPLEMENTARES (H)
Encargos Complementares |  |  | FONTE |  | UNID | COEFICIENTE | PREÇO UNITÁRIO | TOTAL
00037370 | ALIMENTACAO - HORISTA (COLETADO CAIXA - ENCARGOS COMPLEMENTARES) |  | SINAPI |  | H | 1 | 1.27 | 1.27
00043483 | EPI - FAMILIA CARPINTEIRO DE FORMAS - HORISTA (ENCARGOS COMPLEMENTARES - COLETADO CAIXA) |  | SINAPI |  | H | 1 | 1.34 | 1.34
00037372 | EXAMES - HORISTA (COLETADO CAIXA - ENCARGOS COMPLEMENTARES) |  | SINAPI |  | H | 1 | 1.14 | 1.14
00043459 | FERRAMENTAS - FAMILIA CARPINTEIRO DE FORMAS - HORISTA (ENCARGOS COMPLEMENTARES - COLETADO CAIXA) |  | SINAPI |  | H | 1 | 0.49 | 0.49
00037373 | SEGURO - HORISTA (COLETADO CAIXA - ENCARGOS COMPLEMENTARES) |  | SINAPI |  | H | 1 | 0.07 | 0.07
00037371 | TRANSPORTE - HORISTA (COLETADO CAIXA - ENCARGOS COMPLEMENTARES) |  | SINAPI |  | H | 1 | 1.03 | 1.03
[6 empty] | TOTAL Encargos Complementares: |  | 5.34
Mão de Obra |  |  | FONTE |  | UNID | COEFICIENTE | PREÇO UNITÁRIO | TOTAL
00001213 | CARPINTEIRO DE FORMAS (HORISTA) |  | SINAPI |  | H | 1 | 19.85 | 19.85
[6 empty] | TOTAL Mão de Obra: |  | 19.85
Serviço |  |  | FONTE |  | UNID | COEFICIENTE | PREÇO UNITÁRIO | TOTAL
95330 | CURSO DE CAPACITAÇÃO PARA CARPINTEIRO DE FÔRMAS (ENCARGOS COMPLEMENTARES) - HORISTA |  | SINAPI |  | H | 1 | 0.24 | 0.24
[6 empty] | TOTAL Serviço: |  | 0.24
[6 empty] | VALOR: |  | 25.43
95335 - CURSO DE CAPACITAÇÃO PARA ENCANADOR OU BOMBEIRO HIDRÁULICO (ENCARGOS COMPLEMENTARES) - HORISTA (H)
Mão de Obra |  |  | FONTE |  | UNID | COEFICIENTE | PREÇO UNITÁRIO | TOTAL
00002696 | ENCANADOR OU BOMBEIRO HIDRAULICO (HORISTA) |  | SINAPI |  | H | 0.01887 | 22.14 | 0.41778
[6 empty] | TOTAL Mão de Obra: |  | 0.42
[6 empty] | VALOR: |  | 0.41
93286 - GUINDASTE HIDRÁULICO AUTOPROPELIDO, COM LANÇA TELESCÓPICA 40 M, CAPACIDADE MÁXIMA 60 T, POTÊNCIA 260 KW - MATERIAIS NA OPERAÇÃO. AF_03/2016 (H)
Especiais |  |  | FONTE |  | UNID | COEFICIENTE | PREÇO UNITÁRIO | TOTAL
00002705 | ENERGIA ELETRICA ATE 2000 KWH INDUSTRIAL, SEM DEMANDA |  | SINAPI |  | KWH | 13 | 0.85 | 11.05
[6 empty] | TOTAL Especiais: |  | 11.05
[6 empty] | VALOR: |  | 11.05
95347 - CURSO DE CAPACITAÇÃO PARA MOTORISTA DE CAMINHÃO (ENCARGOS COMPLEMENTARES) - HORISTA (H)
Mão de Obra |  |  | FONTE |  | UNID | COEFICIENTE | PREÇO UNITÁRIO | TOTAL
00004093 | MOTORISTA DE CAMINHAO (HORISTA) |  | SINAPI |  | H | 0.00534 | 20.36 | 0.10872
[6 empty] | TOTAL Mão de Obra: |  | 0.11
[6 empty] | VALOR: |  | 0.1
95359 - CURSO DE CAPACITAÇÃO PARA OPERADOR DE GUINDASTE (ENCARGOS COMPLEMENTARES) - HORISTA (H)
Mão de Obra |  |  | FONTE |  | UNID | COEFICIENTE | PREÇO UNITÁRIO | TOTAL
00004254 | OPERADOR DE GUINDASTE |  | SINAPI |  | H | 0.01718 | 26.53 | 0.45579
[6 empty] | TOTAL Mão de Obra: |  | 0.46
[6 empty] | VALOR: |  | 0.45
S88826S - Betoneira capacidade nominal de 400 l, capacidade de mistura 280 l, motor elétrico trifásico potência de 2 cv, sem carregador - depreciação. af_05/2023 (h)
Equipamento |  |  | FONTE |  | UNID | COEFICIENTE | PREÇO UNITÁRIO | TOTAL
I10535S | Betoneira capacidade nominal 400 l, capacidade de mistura 280 l, motor eletrico trifasico 220/380 v potencia 2 cv, semcarregador |  | ORSE |  | un | 6e-05 | 6095 | 0.3657
[6 empty] | TOTAL Equipamento: |  | 0.37
[6 empty] | VALOR: |  | 0.36
102234 - PINTURA IMUNIZANTE PARA MADEIRA, 2 DEMÃOS. AF_01/2021 (M2)
Material |  |  | FONTE |  | UNID | COEFICIENTE | PREÇO UNITÁRIO | TOTAL
00007340 | IMUNIZANTE PARA MADEIRA, INCOLOR |  | SINAPI |  | L | 0.3257 | 37.21 | 12.1193
[6 empty] | TOTAL Material: |  | 12.12
Mão de Obra com Encargos Complementares |  |  | FONTE |  | UNID | COEFICIENTE | PREÇO UNITÁRIO | TOTAL
88310 | PINTOR COM ENCARGOS COMPLEMENTARES |  | SINAPI |  | H | 0.4529 | 27.02 | 12.2374
[6 empty] | TOTAL Mão de Obra com Encargos Complementares: |  | 12.24
[6 empty] | VALOR: |  | 24.34
90583 - VIBRADOR DE IMERSÃO, DIÂMETRO DE PONTEIRA 45MM, MOTOR ELÉTRICO TRIFÁSICO POTÊNCIA DE 2 CV - JUROS. AF_06/2015 (H)
Equipamento |  |  | FONTE |  | UNID | COEFICIENTE | PREÇO UNITÁRIO | TOTAL
00013896 | VIBRADOR DE IMERSAO, DIAMETRO DA PONTEIRA DE *45* MM, COM MOTOR ELETRICO TRIFASICO DE 2 HP (2 CV) |  | SINAPI |  | UN | 1.51e-05 | 3139.8 | 0.047411
[6 empty] | TOTAL Equipamento: |  | 0.05
[6 empty] | VALOR: |  | 0.04
ED-14666 - EPI PARA AJUDANTE DE CARPINTEIRO - HORISTA ( ENCARGOS COMPLEMENTARES) (hora)
MATERIAIS |  |  |  |  | UNID | CONSUMO | VALOR UNITÁRIO | CUSTO UNITÁRIO
MATED-14631 | EPI PARA FAMÍLIA CARPINTEIRO DE FORMAS - HORISTA (ENCARGOS COMPLEMENTARES) hora |  |  |  | hora | 1 | 1.34 | 1.34
[6 empty] | TOTAL MATERIAIS: |  | 1.34
[6 empty] | Custo Direto Total: |  | 1.34
[6 empty] | VALOR: |  | 1.34
I0594 - CARREGADEIRA DE PNEUS HP 111 (CHI) (H)
Material |  |  | FONTE |  | UNID | COEFICIENTE | PREÇO UNITÁRIO | TOTAL
I2753 | MÃO DE OBRA DE OPERAÇÃO DA CARREGADEIRA DE PNEUS (111 HP) |  | SEINFRA |  | H | 1 | 25.3 | 25.3
I2701 | DEPRECIAÇÃO |  | SEINFRA |  | H | 28.6617 | 1 | 28.6617
I2702 | JUROS |  | SEINFRA |  | H | 2.5473 | 1 | 2.5473
[6 empty] | TOTAL Material: |  | 56.51
[6 empty] | VALOR: |  | 56.51
88902 - ESCAVADEIRA HIDRÁULICA SOBRE ESTEIRAS, CAÇAMBA 1,20 M3, PESO OPERACIONAL 21 T, POTÊNCIA BRUTA 155 HP - JUROS. AF_06/2014 (H)
Equipamento |  |  | FONTE |  | UNID | COEFICIENTE | PREÇO UNITÁRIO | TOTAL
00014525 | ESCAVADEIRA HIDRAULICA SOBRE ESTEIRAS COM CACAMBA DE 1,20 M3, PESO OPERACIONAL 21 T, POTENCIA BRUTA 155 HP |  | SINAPI |  | UN | 7.6e-06 | 990125 | 7.5249
[6 empty] | TOTAL Equipamento: |  | 7.52
[6 empty] | VALOR: |  | 7.52
S95377S - Curso de capacitação para serralheiro (encargos complementares) - horista (h)
Mão de Obra |  |  | FONTE |  | UNID | COEFICIENTE | PREÇO UNITÁRIO | TOTAL
I06110S | Serralheiro (horista) |  | ORSE |  | h | 0.01211 | 18.16 | 0.21992
[6 empty] | TOTAL Mão de Obra: |  | 0.22
[6 empty] | VALOR: |  | 0.21
ED-5235 - CURSO DE CAPACITAÇÃO PARA PEDREIRO ( ENCARGOS COMPLEMENTARES) - HORISTA (hora)
MÃO DE OBRA |  |  |  |  | UNID | CONSUMO | SALÁRIO HORA | CUSTO HORÁRIO
MOED-20150 | PEDREIRO |  |  |  | h | 0.02225 | 21.35 | 0.47504
[6 empty] | TOTAL MÃO DE OBRA: |  | 0.47
[6 empty] | Custo Horário da Execução: |  | 0.47
[6 empty] | Produção da Equipe: |  | 1
[6 empty] | Custo Unitário da Execução: |  | 0.47
[6 empty] | Custo Direto Total: |  | 0.47
[6 empty] | VALOR: |  | 0.47
88829 - BETONEIRA CAPACIDADE NOMINAL DE 400 L, CAPACIDADE DE MISTURA 280 L, MOTOR ELÉTRICO TRIFÁSICO POTÊNCIA DE 2 CV, SEM CARREGADOR - MATERIAIS NA OPERAÇÃO. AF_05/2023 (H)
Especiais |  |  | FONTE |  | UNID | COEFICIENTE | PREÇO UNITÁRIO | TOTAL
00002705 | ENERGIA ELETRICA ATE 2000 KWH INDUSTRIAL, SEM DEMANDA |  | SINAPI |  | KWH | 1.2512 | 0.85 | 1.0635
[6 empty] | TOTAL Especiais: |  | 1.06
[6 empty] | VALOR: |  | 1.06
ED-50362 - AJUDANTE DE ELETRICISTA COM ENCARGOS COMPLEMENTARES (hora)
MÃO DE OBRA |  |  |  |  | UNID | CONSUMO | SALÁRIO HORA | CUSTO HORÁRIO
MOED-20130 | AJUDANTE DE ELETRICISTA |  |  |  | h | 1 | 16.09 | 16.09
[6 empty] | TOTAL MÃO DE OBRA: |  | 16.09
[6 empty] | Custo Horário da Execução: |  | 16.09
[6 empty] | Produção da Equipe: |  | 1
[6 empty] | Custo Unitário da Execução: |  | 16.09
MATERIAIS |  |  |  |  | UNID | CONSUMO | VALOR UNITÁRIO | CUSTO UNITÁRIO
MATED-13096 | CESTA BÁSICA/ ALIMENTAÇÃO - HORISTA ( ENCARGOS COMPLEMENTARES) hora |  |  |  | hora | 1 | 1.69 | 1.69
MATED-13099 | EXAMES - HORISTA ( ENCARGOS COMPLEMENTARES) hora |  |  |  | hora | 1 | 1.14 | 1.14
MATED-13098 | SEGURO - HORISTA ( ENCARGOS COMPLEMENTARES) hora |  |  |  | hora | 1 | 0.07 | 0.07
MATED-13097 | TRANSPORTE - HORISTA ( ENCARGOS COMPLEMENTARES) hora |  |  |  | hora | 1 | 0.72 | 0.72
[6 empty] | TOTAL MATERIAIS: |  | 3.62
SERVIÇOS |  |  |  |  | UNID | CONSUMO | PREÇO UNITÁRIO | CUSTO UNITÁRIO
ED-5225 | CURSO DE CAPACITAÇÃO PARA AUXILIAR DE ELETRICISTA (ENCARGOS COMPLEMENTARES) - HORISTA |  |  |  | hora | 1 | 0.63 | 0.63
ED-14646 | EPI PARA AJUDANTE DE ELETRICISTA - HORISTA ( ENCARGOS COMPLEMENTARES) |  |  |  | hora | 1 | 1.14 | 1.14
ED-14682 | FERRAMENTAS PARA AJUDANTE DE ELETRICISTA - HORISTA (ENCARGOS COMPLEMENTARES) |  |  |  | hora | 1 | 0.86 | 0.86
[6 empty] | TOTAL SERVIÇOS: |  | 2.63
[6 empty] | Custo Direto Total: |  | 22.34
[6 empty] | VALOR: |  | 22.34
92801 - CORTE E DOBRA DE AÇO CA-50, DIÂMETRO DE 6,3 MM. AF_06/2022 (KG)
Material |  |  | FONTE |  | UNID | COEFICIENTE | PREÇO UNITÁRIO | TOTAL
00000032 | ACO CA-50, 6,3 MM, VERGALHAO |  | SINAPI |  | KG | 1.07 | 9.51 | 10.1757
[6 empty] | TOTAL Material: |  | 10.18
Mão de Obra com Encargos Complementares |  |  | FONTE |  | UNID | COEFICIENTE | PREÇO UNITÁRIO | TOTAL
88238 | AJUDANTE DE ARMADOR COM ENCARGOS COMPLEMENTARES |  | SINAPI |  | H | 0.0051 | 21.29 | 0.10858
88245 | ARMADOR COM ENCARGOS COMPLEMENTARES |  | SINAPI |  | H | 0.031 | 25.61 | 0.79391
[6 empty] | TOTAL Mão de Obra com Encargos Complementares: |  | 0.9
[6 empty] | VALOR: |  | 11.06
S00155 - Alvenaria tijolo cerâmico maciço (5x9x19), esp = 0,09m (singela), com argamassa traço t5 - 1:2:8 (cimento / cal / areia) c/ junta de 2,0cm - R1 (m2)
Encargos Complementares |  |  | FONTE |  | UNID | COEFICIENTE | PREÇO UNITÁRIO | TOTAL
S10550 | Encargos Complementares - Pedreiro |  | ORSE |  | h | 1.52 | 3.71 | 5.6392
S10549 | Encargos Complementares - Servente |  | ORSE |  | h | 0.91 | 3.81 | 3.4671
[6 empty] | TOTAL Encargos Complementares: |  | 9.11
Material |  |  | FONTE |  | UNID | COEFICIENTE | PREÇO UNITÁRIO | TOTAL
I02212 | Tijolo cerâmico maciço 5 x 9 x 19cm |  | ORSE |  | un | 68 | 0.5 | 34
[6 empty] | TOTAL Material: |  | 34
Mão de Obra |  |  | FONTE |  | UNID | COEFICIENTE | PREÇO UNITÁRIO | TOTAL
I04750S | Pedreiro (horista) |  | ORSE |  | h | 1.52 | 18.16 | 27.6032
I06111S | Servente de obras |  | ORSE |  | h | 0.91 | 12.72 | 11.5752
[6 empty] | TOTAL Mão de Obra: |  | 39.18
Serviço |  |  | FONTE |  | UNID | COEFICIENTE | PREÇO UNITÁRIO | TOTAL
S03308 | Argamassa em volume - cimento, cal e areia traço t-5 (1:2:8) - 1 saco cimento 50 kg / 2 sacos cal 20 kg / 8 padiolas de areia dim 0.35 x 0.45 x 0.13 m - Confecção mecânica e transporte |  | ORSE |  | m3 | 0.032 | 520.44 | 16.6541
[6 empty] | TOTAL Serviço: |  | 16.65
[6 empty] | VALOR: |  | 98.9
88239 - AJUDANTE DE CARPINTEIRO COM ENCARGOS COMPLEMENTARES (H)
Encargos Complementares |  |  | FONTE |  | UNID | COEFICIENTE | PREÇO UNITÁRIO | TOTAL
00037370 | ALIMENTACAO - HORISTA (COLETADO CAIXA - ENCARGOS COMPLEMENTARES) |  | SINAPI |  | H | 1 | 1.27 | 1.27
00043483 | EPI - FAMILIA CARPINTEIRO DE FORMAS - HORISTA (ENCARGOS COMPLEMENTARES - COLETADO CAIXA) |  | SINAPI |  | H | 1 | 1.34 | 1.34
00037372 | EXAMES - HORISTA (COLETADO CAIXA - ENCARGOS COMPLEMENTARES) |  | SINAPI |  | H | 1 | 1.14 | 1.14
00043459 | FERRAMENTAS - FAMILIA CARPINTEIRO DE FORMAS - HORISTA (ENCARGOS COMPLEMENTARES - COLETADO CAIXA) |  | SINAPI |  | H | 1 | 0.49 | 0.49
00037373 | SEGURO - HORISTA (COLETADO CAIXA - ENCARGOS COMPLEMENTARES) |  | SINAPI |  | H | 1 | 0.07 | 0.07
00037371 | TRANSPORTE - HORISTA (COLETADO CAIXA - ENCARGOS COMPLEMENTARES) |  | SINAPI |  | H | 1 | 1.03 | 1.03
[6 empty] | TOTAL Encargos Complementares: |  | 5.34
Mão de Obra |  |  | FONTE |  | UNID | COEFICIENTE | PREÇO UNITÁRIO | TOTAL
00006117 | CARPINTEIRO AUXILIAR (HORISTA) |  | SINAPI |  | H | 1 | 16.8 | 16.8
[6 empty] | TOTAL Mão de Obra: |  | 16.8
Serviço |  |  | FONTE |  | UNID | COEFICIENTE | PREÇO UNITÁRIO | TOTAL
95309 | CURSO DE CAPACITAÇÃO PARA AJUDANTE DE CARPINTEIRO (ENCARGOS COMPLEMENTARES) - HORISTA |  | SINAPI |  | H | 1 | 0.26 | 0.26
[6 empty] | TOTAL Serviço: |  | 0.26
[6 empty] | VALOR: |  | 22.4
S03310 - Chapisco em parede com argamassa traço t1 - 1:3 (cimento / areia) - Revisado 08/2015 (m2)
Encargos Complementares |  |  | FONTE |  | UNID | COEFICIENTE | PREÇO UNITÁRIO | TOTAL
S10550 | Encargos Complementares - Pedreiro |  | ORSE |  | h | 0.1 | 3.71 | 0.371
S10549 | Encargos Complementares - Servente |  | ORSE |  | h | 0.1 | 3.81 | 0.381
[6 empty] | TOTAL Encargos Complementares: |  | 0.75
Mão de Obra |  |  | FONTE |  | UNID | COEFICIENTE | PREÇO UNITÁRIO | TOTAL
I04750S | Pedreiro (horista) |  | ORSE |  | h | 0.1 | 18.16 | 1.816
I06111S | Servente de obras |  | ORSE |  | h | 0.1 | 12.72 | 1.272
[6 empty] | TOTAL Mão de Obra: |  | 3.09
Serviço |  |  | FONTE |  | UNID | COEFICIENTE | PREÇO UNITÁRIO | TOTAL
S01903 | Argamassa cimento e areia traço t-1 (1:3) - 1 saco cimento 50kg / 3 padiolas areia dim. 0.35 x 0.45 x 0.23 m - Confecção mecânica e transporte |  | ORSE |  | m3 | 0.005 | 535.78 | 2.6789
[6 empty] | TOTAL Serviço: |  | 2.68
[6 empty] | VALOR: |  | 6.5
ED-14652 - EPI PARA PEDREIRO - HORISTA (ENCARGOS COMPLEMENTARES) (hora)
MATERIAIS |  |  |  |  | UNID | CONSUMO | VALOR UNITÁRIO | CUSTO UNITÁRIO
MATED-14637 | EPI PARA FAMÍLIA PEDREIRO - HORISTA (ENCARGOS COMPLEMENTARES) hora |  |  |  | hora | 1 | 1.17 | 1.17
[6 empty] | TOTAL MATERIAIS: |  | 1.17
[6 empty] | Custo Direto Total: |  | 1.17
[6 empty] | VALOR: |  | 1.17
ED-14664 - EPI PARA SERVENTE - HORISTA (ENCARGOS COMPLEMENTARES) (hora)
MATERIAIS |  |  |  |  | UNID | CONSUMO | VALOR UNITÁRIO | CUSTO UNITÁRIO
MATED-14639 | EPI PARA FAMÍLIA SERVENTE /AJUDANTE - HORISTA ( ENCARGOS COMPLEMENTARES) hora |  |  |  | hora | 1 | 1.25 | 1.25
[6 empty] | TOTAL MATERIAIS: |  | 1.25
[6 empty] | Custo Direto Total: |  | 1.25
[6 empty] | VALOR: |  | 1.25
ED-51125 - TRANSPORTE DE MATERIAL DEMOLIDO EM CAÇAMBA, EXCLUSIVE CARGA MANUAL OU MECÂNICA (m3)
MATERIAIS |  |  |  |  | UNID | CONSUMO | VALOR UNITÁRIO | CUSTO UNITÁRIO
MATED-11177 | LOCAÇÃO CAÇAMBA ESTACIONÁRIA (MATERIAL: AÇO CARBONO¦CAPACIDADE EM VOLUME: 5M3¦ CAPACIDADE EM TONELADAS: 7,5TON*¦ APLICAÇÃO: REMOÇÃO DE ENTULHO E/OU TERRA)* VALORES REFERENCIAIS APROXIMADOS un |  |  |  | un | 0.2 | 250 | 50
[6 empty] | TOTAL MATERIAIS: |  | 50
[6 empty] | Custo Direto Total: |  | 50
[6 empty] | VALOR: |  | 50
93404 - MÁQUINA JATO DE PRESSAO PORTÁTIL, CAMARA DE 1 SAIDA, CAPACIDADE 280 L, DIAMETRO 670 MM, BICO DE JATO CURTO VENTURI DE 5/16?? , MANGUEIRA DE 1?? COM COMPRESSOR DE AR REBOCÁVEL 189 PCM E MOTOR DIESEL 63 CV - DEPRECIAÇÃO. AF_05/2023 (H)
Equipamento |  |  | FONTE |  | UNID | COEFICIENTE | PREÇO UNITÁRIO | TOTAL
00036522 | COMPRESSOR DE AR REBOCAVEL, VAZAO 189 PCM, PRESSAO EFETIVA DE TRABALHO 102 PSI, MOTOR DIESEL, POTENCIA 63 CV |  | SINAPI |  | UN | 5e-05 | 93263.23 | 4.6632
00039813 | MAQUINA TIPO VASO/TANQUE/JATO DE PRESSAO PORTATIL P/ JATEAMENTO, CONTROLE AUTOMATICO E REMOTO, CAMARA DE 1 SAIDA, 280 L, DIAM. *670* MM, BICO JATO CURTO VENTURI 5/16", MANGUEIRA 1" DE 10 M, COMPLETA (VALVULAS POP UP E DOSADORA, FUNDO CONICO ETC) |  | SINAPI |  | UN | 6e-05 | 36836.91 | 2.2102
[6 empty] | TOTAL Equipamento: |  | 6.87
[6 empty] | VALOR: |  | 6.87
5914374 - Transporte com caminhão basculante de 10 m³ - rodovia em revestimento primário (tkm)
EQUIPAMENTOS |  | QUANT |  | UTILIZAÇÃO |  | CUSTO OPERACIONAL |  | CUSTO HORÁRIO
|  |  |  | PROD | IMPR | PROD | IMPR
E9579 | Caminhão basculante com capacidade de 10 m³ - 188 kW | 1 |  | 1 | 0 | 279.3401 | 87.887 | 279.3401
[6 empty] | TOTAL EQUIPAMENTOS: |  | 279.3401
[6 empty] | Custo Horário da Execução: |  | 279.3401
[6 empty] | Produção da Equipe: |  | 311.25
[6 empty] | Custo Unitário da Execução: |  | 0.9
[6 empty] | Custo do FIC (0,03505): |  | 0.0316
[6 empty] | Custo Direto Total: |  | 0.9316
[6 empty] | VALOR: |  | 0.93
S07926 - Terminal de compressão para cabo de 10 mm2 - fornecimento e instalação (un)
Encargos Complementares |  |  | FONTE |  | UNID | COEFICIENTE | PREÇO UNITÁRIO | TOTAL
S10552 | Encargos Complementares - Eletricista |  | ORSE |  | h | 0.04 | 3.66 | 0.1464
[6 empty] | TOTAL Encargos Complementares: |  | 0.15
Material |  |  | FONTE |  | UNID | COEFICIENTE | PREÇO UNITÁRIO | TOTAL
I01574S | Terminal a compressao em cobre estanhado para cabo 10 mm2, 1 furo e 1 compressao, para parafuso de fixacao m6 |  | ORSE |  | un | 1 | 1.61 | 1.61
[6 empty] | TOTAL Material: |  | 1.61
Mão de Obra |  |  | FONTE |  | UNID | COEFICIENTE | PREÇO UNITÁRIO | TOTAL
I02436S | Eletricista (horista) |  | ORSE |  | h | 0.04 | 18.16 | 0.7264
[6 empty] | TOTAL Mão de Obra: |  | 0.73
Serviço |  |  | FONTE |  | UNID | COEFICIENTE | PREÇO UNITÁRIO | TOTAL
I07880 | Alicate de compressão para terminais de compressão de cabos com seção até 120mm2 |  | ORSE |  | h | 0.033 | 2.67 | 0.08811
[6 empty] | TOTAL Serviço: |  | 0.09
[6 empty] | VALOR: |  | 2.56
93278 - GUINCHO ELÉTRICO DE COLUNA, CAPACIDADE 400 KG, COM MOTO FREIO, MOTOR TRIFÁSICO DE 1,25 CV - JUROS. AF_03/2016 (H)
Equipamento |  |  | FONTE |  | UNID | COEFICIENTE | PREÇO UNITÁRIO | TOTAL
00036487 | GUINCHO ELETRICO DE COLUNA, CAPACIDADE 400 KG, COM MOTO FREIO, MOTOR TRIFASICO DE 1,25 CV |  | SINAPI |  | UN | 7.6e-06 | 3867.33 | 0.029392
[6 empty] | TOTAL Equipamento: |  | 0.03
[6 empty] | VALOR: |  | 0.02
88295 - OPERADOR DE GUINCHO COM ENCARGOS COMPLEMENTARES (H)
Encargos Complementares |  |  | FONTE |  | UNID | COEFICIENTE | PREÇO UNITÁRIO | TOTAL
00037370 | ALIMENTACAO - HORISTA (COLETADO CAIXA - ENCARGOS COMPLEMENTARES) |  | SINAPI |  | H | 1 | 1.27 | 1.27
00043488 | EPI - FAMILIA OPERADOR ESCAVADEIRA - HORISTA (ENCARGOS COMPLEMENTARES - COLETADO CAIXA) |  | SINAPI |  | H | 1 | 0.82 | 0.82
00037372 | EXAMES - HORISTA (COLETADO CAIXA - ENCARGOS COMPLEMENTARES) |  | SINAPI |  | H | 1 | 1.14 | 1.14
00043464 | FERRAMENTAS - FAMILIA OPERADOR ESCAVADEIRA - HORISTA (ENCARGOS COMPLEMENTARES - COLETADO CAIXA) |  | SINAPI |  | H | 1 | 0.01 | 0.01
00037373 | SEGURO - HORISTA (COLETADO CAIXA - ENCARGOS COMPLEMENTARES) |  | SINAPI |  | H | 1 | 0.07 | 0.07
00037371 | TRANSPORTE - HORISTA (COLETADO CAIXA - ENCARGOS COMPLEMENTARES) |  | SINAPI |  | H | 1 | 1.03 | 1.03
[6 empty] | TOTAL Encargos Complementares: |  | 4.34
Mão de Obra |  |  | FONTE |  | UNID | COEFICIENTE | PREÇO UNITÁRIO | TOTAL
00004253 | OPERADOR DE GUINCHO OU GUINCHEIRO |  | SINAPI |  | H | 1 | 23.14 | 23.14
[6 empty] | TOTAL Mão de Obra: |  | 23.14
Serviço |  |  | FONTE |  | UNID | COEFICIENTE | PREÇO UNITÁRIO | TOTAL
95358 | CURSO DE CAPACITAÇÃO PARA OPERADOR DE GUINCHO (ENCARGOS COMPLEMENTARES) - HORISTA |  | SINAPI |  | H | 1 | 0.39 | 0.39
[6 empty] | TOTAL Serviço: |  | 0.39
[6 empty] | VALOR: |  | 27.87
91280 - CORTADORA DE PISO COM MOTOR 4 TEMPOS A GASOLINA, POTÊNCIA DE 13 HP, COM DISCO DE CORTE DIAMANTADO SEGMENTADO PARA CONCRETO, DIÂMETRO DE 350 MM, FURO DE 1" (14 X 1") - JUROS. AF_08/2015 (H)
Equipamento |  |  | FONTE |  | UNID | COEFICIENTE | PREÇO UNITÁRIO | TOTAL
00011280 | CORTADEIRA DE PISO DE CONCRETO E ASFALTO, PARA DISCO PADRAO DE DIAMETRO 350 MM (14") OU 450 MM (18") , MOTOR A GASOLINA, POTENCIA 13 HP, SEM DISCO |  | SINAPI |  | UN | 7.6e-06 | 12778.7 | 0.097118
[6 empty] | TOTAL Equipamento: |  | 0.1
[6 empty] | VALOR: |  | 0.09
95368 - CURSO DE CAPACITAÇÃO PARA OPERADOR JATO DE AREIA OU JATISTA (ENCARGOS COMPLEMENTARES) - HORISTA (H)
Mão de Obra |  |  | FONTE |  | UNID | COEFICIENTE | PREÇO UNITÁRIO | TOTAL
00004251 | OPERADOR DE JATO ABRASIVO OU JATISTA |  | SINAPI |  | H | 0.01211 | 27.87 | 0.33751
[6 empty] | TOTAL Mão de Obra: |  | 0.34
[6 empty] | VALOR: |  | 0.33
I0680 - BETONEIRA COM MOTOR A DIESEL (CHP) (H)
Material |  |  | FONTE |  | UNID | COEFICIENTE | PREÇO UNITÁRIO | TOTAL
I2716 | MAO DE OBRA DE OPERAÇÃO BET.MOTOR DIESEL |  | SEINFRA |  | H | 1 | 18.74 | 18.74
I2715 | MATERIAL DE OPERAÇÃO BET.MOTOR DIESEL |  | SEINFRA |  | H | 1 | 4.6012 | 4.6012
I2701 | DEPRECIAÇÃO |  | SEINFRA |  | H | 1.9462 | 1 | 1.9462
I2702 | JUROS |  | SEINFRA |  | H | 0.0971 | 1 | 0.0971
I2703 | MANUTENÇÃO |  | SEINFRA |  | H | 1.0243 | 1 | 1.0243
[6 empty] | TOTAL Material: |  | 26.41
[6 empty] | VALOR: |  | 26.41
93277 - GUINCHO ELÉTRICO DE COLUNA, CAPACIDADE 400 KG, COM MOTO FREIO, MOTOR TRIFÁSICO DE 1,25 CV - DEPRECIAÇÃO. AF_03/2016 (H)
Equipamento |  |  | FONTE |  | UNID | COEFICIENTE | PREÇO UNITÁRIO | TOTAL
00036487 | GUINCHO ELETRICO DE COLUNA, CAPACIDADE 400 KG, COM MOTO FREIO, MOTOR TRIFASICO DE 1,25 CV |  | SINAPI |  | UN | 6.4e-05 | 3867.33 | 0.24751
[6 empty] | TOTAL Equipamento: |  | 0.25
[6 empty] | VALOR: |  | 0.24
92804 - CORTE E DOBRA DE AÇO CA-50, DIÂMETRO DE 12,5 MM. AF_06/2022 (KG)
Material |  |  | FONTE |  | UNID | COEFICIENTE | PREÇO UNITÁRIO | TOTAL
00043055 | ACO CA-50, 12,5 MM OU 16,0 MM, VERGALHAO |  | SINAPI |  | KG | 1.11 | 7.81 | 8.6691
[6 empty] | TOTAL Material: |  | 8.67
Mão de Obra com Encargos Complementares |  |  | FONTE |  | UNID | COEFICIENTE | PREÇO UNITÁRIO | TOTAL
88238 | AJUDANTE DE ARMADOR COM ENCARGOS COMPLEMENTARES |  | SINAPI |  | H | 0.0008 | 21.29 | 0.017032
88245 | ARMADOR COM ENCARGOS COMPLEMENTARES |  | SINAPI |  | H | 0.0048 | 25.61 | 0.12293
[6 empty] | TOTAL Mão de Obra com Encargos Complementares: |  | 0.14
[6 empty] | VALOR: |  | 8.79
S88316S - Servente com encargos complementares (h)
Encargos Complementares |  |  | FONTE |  | UNID | COEFICIENTE | PREÇO UNITÁRIO | TOTAL
I37370S | Alimentacao - horista (coletado caixa - encargos complementares) |  | ORSE |  | h | 1 | 4.66 | 4.66
I43491S | Epi - familia servente - horista (encargos complementares -coletado caixa) |  | ORSE |  | h | 1 | 1.25 | 1.25
I37372S | Exames - horista (coletado caixa - encargos complementares) |  | ORSE |  | h | 1 | 1.14 | 1.14
I43467S | Ferramentas - familia servente - horista (encargos complementares - coletado caixa) |  | ORSE |  | h | 1 | 0.59 | 0.59
I37373S | Seguro - horista (coletado caixa - encargos complementares) |  | ORSE |  | h | 1 | 0.07 | 0.07
I37371S | Transporte - horista (coletado caixa - encargos complementares) |  | ORSE |  | h | 1 | 0.78 | 0.78
[6 empty] | TOTAL Encargos Complementares: |  | 8.49
Mão de Obra |  |  | FONTE |  | UNID | COEFICIENTE | PREÇO UNITÁRIO | TOTAL
I06111S | Servente de obras |  | ORSE |  | h | 1 | 12.72 | 12.72
[6 empty] | TOTAL Mão de Obra: |  | 12.72
Serviço |  |  | FONTE |  | UNID | COEFICIENTE | PREÇO UNITÁRIO | TOTAL
S95378S | Curso de capacitação para servente (encargos complementares) - horista |  | ORSE |  | h | 1 | 0.28 | 0.28
[6 empty] | TOTAL Serviço: |  | 0.28
[6 empty] | VALOR: |  | 21.48
ED-14665 - EPI PARA AJUDANTE DE ARMADOR - HORISTA ( ENCARGOS COMPLEMENTARES) (hora)
MATERIAIS |  |  |  |  | UNID | CONSUMO | VALOR UNITÁRIO | CUSTO UNITÁRIO
MATED-14637 | EPI PARA FAMÍLIA PEDREIRO - HORISTA (ENCARGOS COMPLEMENTARES) hora |  |  |  | hora | 1 | 1.17 | 1.17
[6 empty] | TOTAL MATERIAIS: |  | 1.17
[6 empty] | Custo Direto Total: |  | 1.17
[6 empty] | VALOR: |  | 1.17
ED-14677 - EPI PARA OPERADOR DE BETONEIRA ESTACIONÁRIA - HORISTA (ENCARGOS COMPLEMENTARES) (hora)
MATERIAIS |  |  |  |  | UNID | CONSUMO | VALOR UNITÁRIO | CUSTO UNITÁRIO
MATED-14636 | EPI PARA FAMÍLIA OPERADOR ESCAVADEIRA - HORISTA (ENCARGOS COMPLEMENTARES) hora |  |  |  | hora | 1 | 0.82 | 0.82
[6 empty] | TOTAL MATERIAIS: |  | 0.82
[6 empty] | Custo Direto Total: |  | 0.82
[6 empty] | VALOR: |  | 0.82
90584 - VIBRADOR DE IMERSÃO, DIÂMETRO DE PONTEIRA 45MM, MOTOR ELÉTRICO TRIFÁSICO POTÊNCIA DE 2 CV - MANUTENÇÃO. AF_06/2015 (H)
Equipamento |  |  | FONTE |  | UNID | COEFICIENTE | PREÇO UNITÁRIO | TOTAL
00013896 | VIBRADOR DE IMERSAO, DIAMETRO DA PONTEIRA DE *45* MM, COM MOTOR ELETRICO TRIFASICO DE 2 HP (2 CV) |  | SINAPI |  | UN | 0.0001 | 3139.8 | 0.31398
[6 empty] | TOTAL Equipamento: |  | 0.31
[6 empty] | VALOR: |  | 0.31
S88377S - Operador de betoneira estacionária/misturador com encargos complementares (h)
Encargos Complementares |  |  | FONTE |  | UNID | COEFICIENTE | PREÇO UNITÁRIO | TOTAL
I37370S | Alimentacao - horista (coletado caixa - encargos complementares) |  | ORSE |  | h | 1 | 4.66 | 4.66
I43488S | Epi - familia operador escavadeira - horista (encargos complementares - coletado caixa) |  | ORSE |  | h | 1 | 0.82 | 0.82
I37372S | Exames - horista (coletado caixa - encargos complementares) |  | ORSE |  | h | 1 | 1.14 | 1.14
I43464S | Ferramentas - familia operador escavadeira - horista (encargos complementares - coletado caixa) |  | ORSE |  | h | 1 | 0.01 | 0.01
I37373S | Seguro - horista (coletado caixa - encargos complementares) |  | ORSE |  | h | 1 | 0.07 | 0.07
I37371S | Transporte - horista (coletado caixa - encargos complementares) |  | ORSE |  | h | 1 | 0.78 | 0.78
[6 empty] | TOTAL Encargos Complementares: |  | 7.48
Mão de Obra |  |  | FONTE |  | UNID | COEFICIENTE | PREÇO UNITÁRIO | TOTAL
I37666S | Operador de betoneira estacionaria / misturador |  | ORSE |  | h | 1 | 16.49 | 16.49
[6 empty] | TOTAL Mão de Obra: |  | 16.49
Serviço |  |  | FONTE |  | UNID | COEFICIENTE | PREÇO UNITÁRIO | TOTAL
S95389S | Curso de capacitação para operador de betoneira estacionária/misturador (encargos complementares) - horista |  | ORSE |  | h | 1 | 0.14 | 0.14
[6 empty] | TOTAL Serviço: |  | 0.14
[6 empty] | VALOR: |  | 24.1
ED-50375 - ARMADOR COM ENCARGOS COMPLEMENTARES (hora)
MÃO DE OBRA |  |  |  |  | UNID | CONSUMO | SALÁRIO HORA | CUSTO HORÁRIO
MOED-20144 | ARMADOR |  |  |  | h | 1 | 21.35 | 21.35
[6 empty] | TOTAL MÃO DE OBRA: |  | 21.35
[6 empty] | Custo Horário da Execução: |  | 21.35
[6 empty] | Produção da Equipe: |  | 1
[6 empty] | Custo Unitário da Execução: |  | 21.35
MATERIAIS |  |  |  |  | UNID | CONSUMO | VALOR UNITÁRIO | CUSTO UNITÁRIO
MATED-13096 | CESTA BÁSICA/ ALIMENTAÇÃO - HORISTA ( ENCARGOS COMPLEMENTARES) hora |  |  |  | hora | 1 | 1.69 | 1.69
MATED-13099 | EXAMES - HORISTA ( ENCARGOS COMPLEMENTARES) hora |  |  |  | hora | 1 | 1.14 | 1.14
MATED-13098 | SEGURO - HORISTA ( ENCARGOS COMPLEMENTARES) hora |  |  |  | hora | 1 | 0.07 | 0.07
MATED-13097 | TRANSPORTE - HORISTA ( ENCARGOS COMPLEMENTARES) hora |  |  |  | hora | 1 | 0.72 | 0.72
[6 empty] | TOTAL MATERIAIS: |  | 3.62
SERVIÇOS |  |  |  |  | UNID | CONSUMO | PREÇO UNITÁRIO | CUSTO UNITÁRIO
ED-5228 | CURSO DE CAPACITAÇÃO PARA ARMADOR (ENCARGOS COMPLEMENTARES) - HORISTA |  |  |  | hora | 1 | 0.25 | 0.25
ED-14647 | EPI PARA ARMADOR - HORISTA (ENCARGOS COMPLEMENTARES) |  |  |  | hora | 1 | 1.17 | 1.17
ED-14683 | FERRAMENTAS PARA ARMADOR - HORISTA ( ENCARGOS COMPLEMENTARES) |  |  |  | hora | 1 | 0.84 | 0.84
[6 empty] | TOTAL SERVIÇOS: |  | 2.26
[6 empty] | Custo Direto Total: |  | 27.23
[6 empty] | VALOR: |  | 27.23
5629 - ESCAVADEIRA HIDRÁULICA SOBRE ESTEIRAS, CAÇAMBA 0,80 M3, PESO OPERACIONAL 17 T, POTENCIA BRUTA 111 HP - MANUTENÇÃO. AF_06/2014 (H)
Equipamento |  |  | FONTE |  | UNID | COEFICIENTE | PREÇO UNITÁRIO | TOTAL
00010685 | ESCAVADEIRA HIDRAULICA SOBRE ESTEIRAS, CACAMBA 0,80M3, PESO OPERACIONAL 17T, POTENCIA BRUTA 111HP |  | SINAPI |  | UN | 7e-05 | 890000 | 62.3
[6 empty] | TOTAL Equipamento: |  | 62.3
[6 empty] | VALOR: |  | 62.3
4816010 - Rocha para britagem com perfuratriz sobre esteira (m³)
EQUIPAMENTOS |  | QUANT |  | UTILIZAÇÃO |  | CUSTO OPERACIONAL |  | CUSTO HORÁRIO
|  |  |  | PROD | IMPR | PROD | IMPR
E9672 | Caminhão basculante para rocha com capacidade de 12 m³ - 188 kW | 3 |  | 0.94 | 0.06 | 300.7405 | 101.5272 | 866.3631
E9117 | Carregadeira de pneus para rocha com capacidade de 2,50 m³ - 105 kW | 1 |  | 1 | 0 | 282.5237 | 112.7611 | 282.5237
E9646 | Compressor de ar portátil de 58,52 l/s (124 PCM) - 27 kW | 1 |  | 1 | 0 | 43.1165 | 11.2276 | 43.1165
E9527 | Martelete perfurador/rompedor a ar comprimido de 25 kg para rocha com capacidade de 2.040 gpm | 1 |  | 1 | 0 | 25.5687 | 24.0987 | 25.5687
E9574 | Perfuratriz sobre esteiras - 145 kW | 1 |  | 1 | 0 | 435.3982 | 195.427 | 435.3982
E9540 | Trator sobre esteiras com lâmina - 127 kW | 1 |  | 0.48 | 0.52 | 234.7719 | 87.6787 | 158.2834
[6 empty] | TOTAL EQUIPAMENTOS: |  | 1811.2536
MÃO DE OBRA |  |  |  |  | UNID | CONSUMO | SALÁRIO HORA | CUSTO HORÁRIO
P9892 | Auxiliar de blaster |  |  |  | h | 2 | 28.7227 | 57.4454
P9852 | Blaster |  |  |  | h | 1 | 33.1777 | 33.1777
[6 empty] | TOTAL MÃO DE OBRA: |  | 90.6231
[6 empty] | Custo Horário da Execução: |  | 1901.8767
[6 empty] | Produção da Equipe: |  | 82.45
[6 empty] | Custo Unitário da Execução: |  | 23.07
[6 empty] | Custo do FIC (0,00584): |  | 0.1338
MATERIAIS |  |  |  |  | UNID | CONSUMO | VALOR UNITÁRIO | CUSTO UNITÁRIO
M2062 | Coroa de botões esféricos linha T38 - D = 64 mm (2 1/2”) |  |  |  | un | 0.00033 | 721.3555 | 0.23805
M2042 | Emulsão explosiva encartuchada |  |  |  | kg | 0.46138 | 12.5191 | 5.7761
M2065 | Haste linha T38 para perfuratriz sobre esteiras - D = 38,0 mm (1 1/2”) e C = 3,05 m |  |  |  | un | 0.00015 | 1966.4245 | 0.29496
M2066 | Luva em aço linha T38 para perfuratriz sobre esteiras - D = 38,0 mm (1 1/2”) |  |  |  | un | 0.00024 | 347.548 | 0.083412
M2138 | Nonel de coluna - C = 12,0 m |  |  |  | un | 0.02 | 20.0525 | 0.40105
M2141 | Nonel de iniciação para fogacho - C = 6,0 m |  |  |  | un | 0.01429 | 14.3836 | 0.20554
M2143 | Nonel de ligação - C = 6,0 m |  |  |  | un | 0.00786 | 34.3882 | 0.27029
M2146 | Nonel iniciador - C = 150,0 m |  |  |  | un | 0.00071 | 212.2668 | 0.15071
M2067 | Punho linha T38 para perfuratriz sobre esteiras - D = 38 mm (1 1/2”) |  |  |  | un | 0.00012 | 999.5783 | 0.11995
M2145 | Série de brocas integrais S12 |  |  |  | un | 0.00333 | 926.8937 | 3.0866
[6 empty] | TOTAL MATERIAIS: |  | 10.6266
[6 empty] | Custo Direto Total: |  | 33.8304
[6 empty] | VALOR: |  | 33.83
S95389S - Curso de capacitação para operador de betoneira estacionária/misturador (encargos complementares) - horista (h)
Mão de Obra |  |  | FONTE |  | UNID | COEFICIENTE | PREÇO UNITÁRIO | TOTAL
I37666S | Operador de betoneira estacionaria / misturador |  | ORSE |  | h | 0.00872 | 16.49 | 0.14379
[6 empty] | TOTAL Mão de Obra: |  | 0.14
[6 empty] | VALOR: |  | 0.14
88826 - BETONEIRA CAPACIDADE NOMINAL DE 400 L, CAPACIDADE DE MISTURA 280 L, MOTOR ELÉTRICO TRIFÁSICO POTÊNCIA DE 2 CV, SEM CARREGADOR - DEPRECIAÇÃO. AF_05/2023 (H)
Equipamento |  |  | FONTE |  | UNID | COEFICIENTE | PREÇO UNITÁRIO | TOTAL
00010535 | BETONEIRA CAPACIDADE NOMINAL 400 L, CAPACIDADE DE MISTURA 280 L, MOTOR ELETRICO TRIFASICO 220/380 V POTENCIA 2 CV, SEM CARREGADOR |  | SINAPI |  | UN | 6e-05 | 4997.17 | 0.29983
[6 empty] | TOTAL Equipamento: |  | 0.3
[6 empty] | VALOR: |  | 0.29
87294 - ARGAMASSA TRAÇO 1:2:9 (EM VOLUME DE CIMENTO, CAL E AREIA MÉDIA ÚMIDA) PARA EMBOÇO/MASSA ÚNICA/ASSENTAMENTO DE ALVENARIA DE VEDAÇÃO, PREPARO MECÂNICO COM BETONEIRA 600 L. AF_08/2019 (M3)
Equipamento Custo Horário |  |  | FONTE |  | UNID | COEFICIENTE | PREÇO UNITÁRIO | TOTAL
89226 | BETONEIRA CAPACIDADE NOMINAL DE 600 L, CAPACIDADE DE MISTURA 360 L, MOTOR ELÉTRICO TRIFÁSICO POTÊNCIA DE 4 CV, SEM CARREGADOR - CHI DIURNO. AF_05/2023 |  | SINAPI |  | CHI | 2.8 | 1.41 | 3.948
89225 | BETONEIRA CAPACIDADE NOMINAL DE 600 L, CAPACIDADE DE MISTURA 360 L, MOTOR ELÉTRICO TRIFÁSICO POTÊNCIA DE 4 CV, SEM CARREGADOR - CHP DIURNO. AF_05/2023 |  | SINAPI |  | CHP | 0.85 | 4.95 | 4.2075
[6 empty] | TOTAL Equipamento Custo Horário: |  | 8.16
Material |  |  | FONTE |  | UNID | COEFICIENTE | PREÇO UNITÁRIO | TOTAL
00000370 | AREIA MEDIA - POSTO JAZIDA/FORNECEDOR (RETIRADO NA JAZIDA, SEM TRANSPORTE) |  | SINAPI |  | M3 | 1.18 | 85 | 100.3
00001106 | CAL HIDRATADA CH-I PARA ARGAMASSAS |  | SINAPI |  | KG | 157.44 | 0.84 | 132.2496
00001379 | CIMENTO PORTLAND COMPOSTO CP II-32 |  | SINAPI |  | KG | 177.12 | 0.81 | 143.4672
[6 empty] | TOTAL Material: |  | 376.02
Mão de Obra com Encargos Complementares |  |  | FONTE |  | UNID | COEFICIENTE | PREÇO UNITÁRIO | TOTAL
88377 | OPERADOR DE BETONEIRA ESTACIONÁRIA/MISTURADOR COM ENCARGOS COMPLEMENTARES |  | SINAPI |  | H | 3.65 | 26.8 | 97.82
88316 | SERVENTE COM ENCARGOS COMPLEMENTARES |  | SINAPI |  | H | 0.79 | 21.3 | 16.827
[6 empty] | TOTAL Mão de Obra com Encargos Complementares: |  | 114.65
[6 empty] | VALOR: |  | 498.78
S88830S - Betoneira capacidade nominal de 400 l, capacidade de mistura 280 l, motor elétrico trifásico potência de 2 cv, sem carregador - chp diurno. af_05/2023 (chp)
Serviço |  |  | FONTE |  | UNID | COEFICIENTE | PREÇO UNITÁRIO | TOTAL
S88826S | Betoneira capacidade nominal de 400 l, capacidade de mistura 280 l, motor elétrico trifásico potência de 2 cv, sem carregador - depreciação. af_05/2023 |  | ORSE |  | h | 1 | 0.36 | 0.36
S88827S | Betoneira capacidade nominal de 400 l, capacidade de mistura 280 l, motor elétrico trifásico potência de 2 cv, sem carregador - juros. af_05/2023 |  | ORSE |  | h | 1 | 0.06 | 0.06
S88828S | Betoneira capacidade nominal de 400 l, capacidade de mistura 280 l, motor elétrico trifásico potência de 2 cv, sem carregador - manutenção. af_05/2023 |  | ORSE |  | h | 1 | 0.42 | 0.42
S88829S | Betoneira capacidade nominal de 400 l, capacidade de mistura 280 l, motor elétrico trifásico potência de 2 cv, sem carregador - materiais na operação. af_05/2023 |  | ORSE |  | h | 1 | 1 | 1
[6 empty] | TOTAL Serviço: |  | 1.84
[6 empty] | VALOR: |  | 1.84
ED-48324 - TRANSPORTE, LANÇAMENTO E ADENSAMENTO DE CONCRETO EM RADIER, PISO OU ELEMENTO PRÉ-MOLDADO, INCLUSIVE ACABAMENTO (m3)
EQUIPAMENTOS |  | QUANT |  | UTILIZAÇÃO |  | CUSTO OPERACIONAL |  | CUSTO HORÁRIO
|  |  |  | PROD | IMPR | PROD | IMPR
EQED-23071 | VIBRADOR DE IMERSÃO PARA CONCRETO (PESO*: 19KG¦POTÊNCIA NOMINAL: 4 ,1KW¦COMBUSTÍVEL: GASOLINA¦REFERÊNCIA: E9069 OU EQUIVALENTE¦ OPERADOR: NÃO INCLUSO)* VALORES REFERENCIAIS APROXIMADOS | 1 |  | 1 | 0 | 8.47 | 0.8 | 8.47
[6 empty] | TOTAL EQUIPAMENTOS: |  | 8.47
[6 empty] | Custo Horário da Execução: |  | 8.47
[6 empty] | Produção da Equipe: |  | 9
[6 empty] | Custo Unitário da Execução: |  | 0.94
SERVIÇOS |  |  |  |  | UNID | CONSUMO | PREÇO UNITÁRIO | CUSTO UNITÁRIO
ED-50381 | PEDREIRO COM ENCARGOS COMPLEMENTARES |  |  |  | hora | 1.65 | 27.45 | 45.2925
ED-50367 | SERVENTE COM ENCARGOS COMPLEMENTARES |  |  |  | hora | 3 | 19.76 | 59.28
[6 empty] | TOTAL SERVIÇOS: |  | 104.57
[6 empty] | Custo Direto Total: |  | 105.51
[6 empty] | VALOR: |  | 105.51
ED-48227 - ALVENARIA DE VEDAÇÃO COM TIJOLO MACIÇO REQUEIMADO, ESP. 10CM, PARA REVESTIMENTO, INCLUSIVE ARGAMASSA PARA ASSENTAMENTO (m2)
MATERIAIS |  |  |  |  | UNID | CONSUMO | VALOR UNITÁRIO | CUSTO UNITÁRIO
MATED-11315 | TIJOLO MACIÇO (TIPO: COMUM¦COMPRIMENTO: 190MM¦LARGURA: 90MM¦ ALTURA: 50MM*)*VALORES REFERENCIAIS APROXIMADOS un |  |  |  | un | 76.1194 | 0.57 | 43.3881
[6 empty] | TOTAL MATERIAIS: |  | 43.38
SERVIÇOS |  |  |  |  | UNID | CONSUMO | PREÇO UNITÁRIO | CUSTO UNITÁRIO
ED-50381 | PEDREIRO COM ENCARGOS COMPLEMENTARES |  |  |  | hora | 1.0476 | 27.45 | 28.7571
ED-50367 | SERVENTE COM ENCARGOS COMPLEMENTARES |  |  |  | hora | 0.52381 | 19.76 | 10.3505
ED-48306 | ARGAMASSA, TRAÇO 1:7 (CIMENTO E AREIA), COM PREPARO MECANIZADO |  |  |  | m3 | 0.017261 | 411.35 | 7.1004
[6 empty] | TOTAL SERVIÇOS: |  | 46.2
[6 empty] | Custo Direto Total: |  | 89.58
[6 empty] | VALOR: |  | 89.58
92272 - FABRICAÇÃO DE ESCORAS DE VIGA DO TIPO GARFO, EM MADEIRA. AF_09/2020 (M)
Equipamento Custo Horário |  |  | FONTE |  | UNID | COEFICIENTE | PREÇO UNITÁRIO | TOTAL
91693 | SERRA CIRCULAR DE BANCADA COM MOTOR ELÉTRICO POTÊNCIA DE 5HP, COM COIFA PARA DISCO 10" - CHI DIURNO. AF_08/2015 |  | SINAPI |  | CHI | 0.088 | 30.93 | 2.7218
91692 | SERRA CIRCULAR DE BANCADA COM MOTOR ELÉTRICO POTÊNCIA DE 5HP, COM COIFA PARA DISCO 10" - CHP DIURNO. AF_08/2015 |  | SINAPI |  | CHP | 0.022 | 32.14 | 0.70708
[6 empty] | TOTAL Equipamento Custo Horário: |  | 3.43
Material |  |  | FONTE |  | UNID | COEFICIENTE | PREÇO UNITÁRIO | TOTAL
00001345 | CHAPA/PAINEL DE MADEIRA COMPENSADA PLASTIFICADA (MADEIRITE PLASTIFICADO) PARA FORMA DE CONCRETO, DE 2200 x 1100 MM, E = *17* MM |  | SINAPI |  | M2 | 0.136 | 138.67 | 18.8591
00004491 | PONTALETE *7,5 X 7,5* CM EM PINUS, MISTA OU EQUIVALENTE DA REGIAO - BRUTA |  | SINAPI |  | M | 2.342 | 7.05 | 16.5111
00005068 | PREGO DE ACO POLIDO COM CABECA 17 X 21 (2 X 11) |  | SINAPI |  | KG | 0.012 | 17.09 | 0.20508
[6 empty] | TOTAL Material: |  | 35.58
Mão de Obra com Encargos Complementares |  |  | FONTE |  | UNID | COEFICIENTE | PREÇO UNITÁRIO | TOTAL
88239 | AJUDANTE DE CARPINTEIRO COM ENCARGOS COMPLEMENTARES |  | SINAPI |  | H | 0.032 | 22.4 | 0.7168
88262 | CARPINTEIRO DE FORMAS COM ENCARGOS COMPLEMENTARES |  | SINAPI |  | H | 0.083 | 25.43 | 2.1107
[6 empty] | TOTAL Mão de Obra com Encargos Complementares: |  | 2.83
[6 empty] | VALOR: |  | 41.8
88260 - CALCETEIRO COM ENCARGOS COMPLEMENTARES (H)
Encargos Complementares |  |  | FONTE |  | UNID | COEFICIENTE | PREÇO UNITÁRIO | TOTAL
00037370 | ALIMENTACAO - HORISTA (COLETADO CAIXA - ENCARGOS COMPLEMENTARES) |  | SINAPI |  | H | 1 | 1.27 | 1.27
00043489 | EPI - FAMILIA PEDREIRO - HORISTA (ENCARGOS COMPLEMENTARES - COLETADO CAIXA) |  | SINAPI |  | H | 1 | 1.17 | 1.17
00037372 | EXAMES - HORISTA (COLETADO CAIXA - ENCARGOS COMPLEMENTARES) |  | SINAPI |  | H | 1 | 1.14 | 1.14
00043465 | FERRAMENTAS - FAMILIA PEDREIRO - HORISTA (ENCARGOS COMPLEMENTARES - COLETADO CAIXA) |  | SINAPI |  | H | 1 | 0.84 | 0.84
00037373 | SEGURO - HORISTA (COLETADO CAIXA - ENCARGOS COMPLEMENTARES) |  | SINAPI |  | H | 1 | 0.07 | 0.07
00037371 | TRANSPORTE - HORISTA (COLETADO CAIXA - ENCARGOS COMPLEMENTARES) |  | SINAPI |  | H | 1 | 1.03 | 1.03
[6 empty] | TOTAL Encargos Complementares: |  | 5.52
Mão de Obra |  |  | FONTE |  | UNID | COEFICIENTE | PREÇO UNITÁRIO | TOTAL
00004759 | CALCETEIRO (HORISTA) |  | SINAPI |  | H | 1 | 16.93 | 16.93
[6 empty] | TOTAL Mão de Obra: |  | 16.93
Serviço |  |  | FONTE |  | UNID | COEFICIENTE | PREÇO UNITÁRIO | TOTAL
95328 | CURSO DE CAPACITAÇÃO PARA CALCETEIRO (ENCARGOS COMPLEMENTARES) - HORISTA |  | SINAPI |  | H | 1 | 0.2 | 0.2
[6 empty] | TOTAL Serviço: |  | 0.2
[6 empty] | VALOR: |  | 22.65
19.005.0014-C - PA CARREGADEIRA DE PNEUS,COM PESO OPERACIONAL EM TORNO DE 23T, PA COM CAPACIDADE RASA APROXIMADA DE 4,03M3, POTENCIA EM TORNO DE 270CV, INCLUSIVE OPERADOR (H)
Material |  |  | FONTE |  | UNID | COEFICIENTE | PREÇO UNITÁRIO | TOTAL
14915 | CONJUNTO DE 4 PNEUS RADIAIS, 23.5R25 |  | EMOP |  | UN | 0.0006 | 28635.16 | 17.1811
00222 | GRAXA COMUM P/LUBRIFICACAO DE CHASSIS, EM TAMBORES DE 170KG |  | EMOP |  | KG | 0.09 | 11.07 | 0.9963
00218 | OLEO DIESEL COMBUSTIVEL COMUM, NA BOMBA |  | EMOP |  | L | 38 | 4.9 | 186.2
00220 | OLEO LUBRIFICANTE MINERAL MULTIVISCOSO,CLASSIFICACAO API CG-4, GRAU SAE 20W-40 - Percentual=50,00% |  | EMOP |  | L | 0.18 | 24 | 6.48
13509 | PA CARREGADEIRA DE PNEUS, PRECO SEM PNEUS, PESO EM TORNO DE 23T, POTENCIA EM TORNO DE 287HP, PA CAPAC. APROX. DE 4,03M3 |  | EMOP |  | UN | 0.00016 | 851364.84 | 136.2184
[6 empty] | TOTAL Material: |  | 347.08
Mão de Obra |  |  | FONTE |  | UNID | COEFICIENTE | PREÇO UNITÁRIO | TOTAL
20111 | MAO-DE-OBRA DE OPERADOR DE MAQUINA (TRATOR, ETC.), INCLUSIVE ENCARGOS SOCIAIS DESONERADOS |  | EMOP |  | H | 1 | 26.01 | 26.01
[6 empty] | TOTAL Mão de Obra: |  | 26.01
[6 empty] | VALOR: |  | 373.08
I0710 - CARREGADEIRA DE PNEUS HP 180 (CHP) (H)
Material |  |  | FONTE |  | UNID | COEFICIENTE | PREÇO UNITÁRIO | TOTAL
I2755 | MÃO DE OBRA DE OPERAÇÃO DA CARREGADEIRA DE PNEUS (180 HP) |  | SEINFRA |  | H | 1 | 25.3 | 25.3
I2754 | MATERIAL DE OPERAÇÃO DA CARREGADEIRA DE PNEUS (180 HP) |  | SEINFRA |  | H | 1 | 110.43 | 110.43
I2701 | DEPRECIAÇÃO |  | SEINFRA |  | H | 56.6578 | 1 | 56.6578
I2702 | JUROS |  | SEINFRA |  | H | 5.0355 | 1 | 5.0355
I2703 | MANUTENÇÃO |  | SEINFRA |  | H | 84.9867 | 1 | 84.9867
[6 empty] | TOTAL Material: |  | 282.42
[6 empty] | VALOR: |  | 282.41
95320 - CURSO DE CAPACITAÇÃO PARA AUXILIAR DE SERRALHEIRO (ENCARGOS COMPLEMENTARES) - HORISTA (H)
Mão de Obra |  |  | FONTE |  | UNID | COEFICIENTE | PREÇO UNITÁRIO | TOTAL
00000252 | AJUDANTE DE SERRALHEIRO (HORISTA) |  | SINAPI |  | H | 0.01211 | 16.8 | 0.20345
[6 empty] | TOTAL Mão de Obra: |  | 0.2
[6 empty] | VALOR: |  | 0.2
88296 - OPERADOR DE GUINDASTE COM ENCARGOS COMPLEMENTARES (H)
Encargos Complementares |  |  | FONTE |  | UNID | COEFICIENTE | PREÇO UNITÁRIO | TOTAL
00037370 | ALIMENTACAO - HORISTA (COLETADO CAIXA - ENCARGOS COMPLEMENTARES) |  | SINAPI |  | H | 1 | 1.27 | 1.27
00043488 | EPI - FAMILIA OPERADOR ESCAVADEIRA - HORISTA (ENCARGOS COMPLEMENTARES - COLETADO CAIXA) |  | SINAPI |  | H | 1 | 0.82 | 0.82
00037372 | EXAMES - HORISTA (COLETADO CAIXA - ENCARGOS COMPLEMENTARES) |  | SINAPI |  | H | 1 | 1.14 | 1.14
00043464 | FERRAMENTAS - FAMILIA OPERADOR ESCAVADEIRA - HORISTA (ENCARGOS COMPLEMENTARES - COLETADO CAIXA) |  | SINAPI |  | H | 1 | 0.01 | 0.01
00037373 | SEGURO - HORISTA (COLETADO CAIXA - ENCARGOS COMPLEMENTARES) |  | SINAPI |  | H | 1 | 0.07 | 0.07
00037371 | TRANSPORTE - HORISTA (COLETADO CAIXA - ENCARGOS COMPLEMENTARES) |  | SINAPI |  | H | 1 | 1.03 | 1.03
[6 empty] | TOTAL Encargos Complementares: |  | 4.34
Mão de Obra |  |  | FONTE |  | UNID | COEFICIENTE | PREÇO UNITÁRIO | TOTAL
00004254 | OPERADOR DE GUINDASTE |  | SINAPI |  | H | 1 | 26.53 | 26.53
[6 empty] | TOTAL Mão de Obra: |  | 26.53
Serviço |  |  | FONTE |  | UNID | COEFICIENTE | PREÇO UNITÁRIO | TOTAL
95359 | CURSO DE CAPACITAÇÃO PARA OPERADOR DE GUINDASTE (ENCARGOS COMPLEMENTARES) - HORISTA |  | SINAPI |  | H | 1 | 0.45 | 0.45
[6 empty] | TOTAL Serviço: |  | 0.45
[6 empty] | VALOR: |  | 31.32
95332 - CURSO DE CAPACITAÇÃO PARA ELETRICISTA (ENCARGOS COMPLEMENTARES) - HORISTA (H)
Mão de Obra |  |  | FONTE |  | UNID | COEFICIENTE | PREÇO UNITÁRIO | TOTAL
00002436 | ELETRICISTA (HORISTA) |  | SINAPI |  | H | 0.03916 | 21.14 | 0.82784
[6 empty] | TOTAL Mão de Obra: |  | 0.83
[6 empty] | VALOR: |  | 0.82
95344 - CURSO DE CAPACITAÇÃO PARA MONTADOR DE ESTRUTURA METÁLICA (ENCARGOS COMPLEMENTARES) - HORISTA (H)
Mão de Obra |  |  | FONTE |  | UNID | COEFICIENTE | PREÇO UNITÁRIO | TOTAL
00044497 | MONTADOR DE ESTRUTURAS METALICAS HORISTA |  | SINAPI |  | H | 0.01211 | 21.93 | 0.26557
[6 empty] | TOTAL Mão de Obra: |  | 0.27
[6 empty] | VALOR: |  | 0.26
S01905 - Argamassa cimento e areia traço t-3 (1:3), com aditivo vedacit ou similar- 1 saco cimento 50kg / 3 padiolas areia dim. 0,35x0,45x0,23m / 2kg aditivo vedacit - Confecção mecânica e transporte (m3)
Encargos Complementares |  |  | FONTE |  | UNID | COEFICIENTE | PREÇO UNITÁRIO | TOTAL
S10549 | Encargos Complementares - Servente |  | ORSE |  | h | 4 | 3.81 | 15.24
[6 empty] | TOTAL Encargos Complementares: |  | 15.24
Material |  |  | FONTE |  | UNID | COEFICIENTE | PREÇO UNITÁRIO | TOTAL
I00370S | Areia media - posto jazida/fornecedor (retirado na jazida, sem transporte) |  | ORSE |  | m3 | 1.08 | 100 | 108
I01379S | Cimento portland composto cp ii-32 |  | ORSE |  | kg | 452.2 | 0.8 | 361.76
I01113 | Impermeabilizante para concretos e argamassas Vedacit ou similar |  | ORSE |  | kg | 20 | 7.36 | 147.2
[6 empty] | TOTAL Material: |  | 616.96
Mão de Obra |  |  | FONTE |  | UNID | COEFICIENTE | PREÇO UNITÁRIO | TOTAL
I06111S | Servente de obras |  | ORSE |  | h | 4 | 12.72 | 50.88
[6 empty] | TOTAL Mão de Obra: |  | 50.88
[6 empty] | VALOR: |  | 682.98
100719 - PINTURA COM TINTA ALQUÍDICA DE FUNDO (TIPO ZARCÃO) PULVERIZADA SOBRE PERFIL METÁLICO EXECUTADO EM FÁBRICA (POR DEMÃO). AF_01/2020_PE (M2)
Material |  |  | FONTE |  | UNID | COEFICIENTE | PREÇO UNITÁRIO | TOTAL
00005318 | DILUENTE AGUARRAS |  | SINAPI |  | L | 0.0575 | 26.98 | 1.5514
00007307 | FUNDO ANTICORROSIVO PARA METAIS FERROSOS (ZARCAO) |  | SINAPI |  | L | 0.1908 | 41.8 | 7.9754
[6 empty] | TOTAL Material: |  | 9.53
Mão de Obra com Encargos Complementares |  |  | FONTE |  | UNID | COEFICIENTE | PREÇO UNITÁRIO | TOTAL
88310 | PINTOR COM ENCARGOS COMPLEMENTARES |  | SINAPI |  | H | 0.0635 | 27.02 | 1.7158
[6 empty] | TOTAL Mão de Obra com Encargos Complementares: |  | 1.72
[6 empty] | VALOR: |  | 11.23
95357 - CURSO DE CAPACITAÇÃO PARA OPERADOR DE ESCAVADEIRA (ENCARGOS COMPLEMENTARES) - HORISTA (H)
Mão de Obra |  |  | FONTE |  | UNID | COEFICIENTE | PREÇO UNITÁRIO | TOTAL
00004234 | OPERADOR DE ESCAVADEIRA |  | SINAPI |  | H | 0.01211 | 31.14 | 0.37711
[6 empty] | TOTAL Mão de Obra: |  | 0.38
[6 empty] | VALOR: |  | 0.37
93288 - GUINDASTE HIDRÁULICO AUTOPROPELIDO, COM LANÇA TELESCÓPICA 40 M, CAPACIDADE MÁXIMA 60 T, POTÊNCIA 260 KW - CHI DIURNO. AF_03/2016 (CHI)
Mão de Obra com Encargos Complementares |  |  | FONTE |  | UNID | COEFICIENTE | PREÇO UNITÁRIO | TOTAL
88296 | OPERADOR DE GUINDASTE COM ENCARGOS COMPLEMENTARES |  | SINAPI |  | H | 1 | 31.32 | 31.32
[6 empty] | TOTAL Mão de Obra com Encargos Complementares: |  | 31.32
Serviço |  |  | FONTE |  | UNID | COEFICIENTE | PREÇO UNITÁRIO | TOTAL
93283 | GUINDASTE HIDRÁULICO AUTOPROPELIDO, COM LANÇA TELESCÓPICA 40 M, CAPACIDADE MÁXIMA 60 T, POTÊNCIA 260 KW - DEPRECIAÇÃO. AF_03/2016 |  | SINAPI |  | H | 1 | 93.02 | 93.02
93296 | GUINDASTE HIDRÁULICO AUTOPROPELIDO, COM LANÇA TELESCÓPICA 40 M, CAPACIDADE MÁXIMA 60 T, POTÊNCIA 260 KW - IMPOSTOS E SEGUROS. AF_03/2016 |  | SINAPI |  | H | 1 | 13.25 | 13.25
93284 | GUINDASTE HIDRÁULICO AUTOPROPELIDO, COM LANÇA TELESCÓPICA 40 M, CAPACIDADE MÁXIMA 60 T, POTÊNCIA 260 KW - JUROS. AF_03/2016 |  | SINAPI |  | H | 1 | 16.74 | 16.74
[6 empty] | TOTAL Serviço: |  | 123.01
[6 empty] | VALOR: |  | 154.33
91281 - CORTADORA DE PISO COM MOTOR 4 TEMPOS A GASOLINA, POTÊNCIA DE 13 HP, COM DISCO DE CORTE DIAMANTADO SEGMENTADO PARA CONCRETO, DIÂMETRO DE 350 MM, FURO DE 1" (14 X 1") - MANUTENÇÃO. AF_08/2015 (H)
Equipamento |  |  | FONTE |  | UNID | COEFICIENTE | PREÇO UNITÁRIO | TOTAL
00011280 | CORTADEIRA DE PISO DE CONCRETO E ASFALTO, PARA DISCO PADRAO DE DIAMETRO 350 MM (14") OU 450 MM (18") , MOTOR A GASOLINA, POTENCIA 13 HP, SEM DISCO |  | SINAPI |  | UN | 8e-05 | 12778.7 | 1.0223
[6 empty] | TOTAL Equipamento: |  | 1.02
Material |  |  | FONTE |  | UNID | COEFICIENTE | PREÇO UNITÁRIO | TOTAL
00013887 | DISCO DE CORTE DIAMANTADO SEGMENTADO PARA CONCRETO, DIAMETRO DE 350 MM, FURO DE 1 " (14 X 1 ") |  | SINAPI |  | UN | 8e-05 | 589.52 | 0.047162
[6 empty] | TOTAL Material: |  | 0.05
[6 empty] | VALOR: |  | 1.06
90585 - VIBRADOR DE IMERSÃO, DIÂMETRO DE PONTEIRA 45MM, MOTOR ELÉTRICO TRIFÁSICO POTÊNCIA DE 2 CV - MATERIAIS NA OPERAÇÃO. AF_06/2015 (H)
Especiais |  |  | FONTE |  | UNID | COEFICIENTE | PREÇO UNITÁRIO | TOTAL
00002705 | ENERGIA ELETRICA ATE 2000 KWH INDUSTRIAL, SEM DEMANDA |  | SINAPI |  | KWH | 0.52 | 0.85 | 0.442
[6 empty] | TOTAL Especiais: |  | 0.44
[6 empty] | VALOR: |  | 0.44
I0596 - CARREGADEIRA DE PNEUS HP 180 (CHI) (H)
Material |  |  | FONTE |  | UNID | COEFICIENTE | PREÇO UNITÁRIO | TOTAL
I2755 | MÃO DE OBRA DE OPERAÇÃO DA CARREGADEIRA DE PNEUS (180 HP) |  | SEINFRA |  | H | 1 | 25.3 | 25.3
I2701 | DEPRECIAÇÃO |  | SEINFRA |  | H | 56.6578 | 1 | 56.6578
I2702 | JUROS |  | SEINFRA |  | H | 5.0355 | 1 | 5.0355
[6 empty] | TOTAL Material: |  | 87
[6 empty] | VALOR: |  | 86.99
S88827S - Betoneira capacidade nominal de 400 l, capacidade de mistura 280 l, motor elétrico trifásico potência de 2 cv, sem carregador - juros. af_05/2023 (h)
Equipamento |  |  | FONTE |  | UNID | COEFICIENTE | PREÇO UNITÁRIO | TOTAL
I10535S | Betoneira capacidade nominal 400 l, capacidade de mistura 280 l, motor eletrico trifasico 220/380 v potencia 2 cv, semcarregador |  | ORSE |  | un | 1e-05 | 6095 | 0.06095
[6 empty] | TOTAL Equipamento: |  | 0.06
[6 empty] | VALOR: |  | 0.06
ED-14688 - FERRAMENTAS PARA PEDREIRO - HORISTA ( ENCARGOS COMPLEMENTARES) (hora)
MATERIAIS |  |  |  |  | UNID | CONSUMO | VALOR UNITÁRIO | CUSTO UNITÁRIO
MATED-14625 | FERRAMENTAS PARA FAMÍLIA PEDREIRO - HORISTA (ENCARGOS COMPLEMENTARES) hora |  |  |  | hora | 1 | 0.84 | 0.84
[6 empty] | TOTAL MATERIAIS: |  | 0.84
[6 empty] | Custo Direto Total: |  | 0.84
[6 empty] | VALOR: |  | 0.84
5628 - ESCAVADEIRA HIDRÁULICA SOBRE ESTEIRAS, CAÇAMBA 0,80 M3, PESO OPERACIONAL 17 T, POTENCIA BRUTA 111 HP - JUROS. AF_06/2014 (H)
Equipamento |  |  | FONTE |  | UNID | COEFICIENTE | PREÇO UNITÁRIO | TOTAL
00010685 | ESCAVADEIRA HIDRAULICA SOBRE ESTEIRAS, CACAMBA 0,80M3, PESO OPERACIONAL 17T, POTENCIA BRUTA 111HP |  | SINAPI |  | UN | 7.6e-06 | 890000 | 6.764
[6 empty] | TOTAL Equipamento: |  | 6.76
[6 empty] | VALOR: |  | 6.76
88900 - ESCAVADEIRA HIDRÁULICA SOBRE ESTEIRAS, CAÇAMBA 1,20 M3, PESO OPERACIONAL 21 T, POTÊNCIA BRUTA 155 HP - DEPRECIAÇÃO. AF_06/2014 (H)
Equipamento |  |  | FONTE |  | UNID | COEFICIENTE | PREÇO UNITÁRIO | TOTAL
00014525 | ESCAVADEIRA HIDRAULICA SOBRE ESTEIRAS COM CACAMBA DE 1,20 M3, PESO OPERACIONAL 21 T, POTENCIA BRUTA 155 HP |  | SINAPI |  | UN | 5.6e-05 | 990125 | 55.447
[6 empty] | TOTAL Equipamento: |  | 55.45
[6 empty] | VALOR: |  | 55.44
19.005.0025-C - TRATOR DE ESTEIRAS COM MOTOR DIESEL EM TORNO DE 335CV,COM LAMINA DE 5000KG,INCLUSIVE OPERADOR (H)
Material |  |  | FONTE |  | UNID | COEFICIENTE | PREÇO UNITÁRIO | TOTAL
00222 | GRAXA COMUM P/LUBRIFICACAO DE CHASSIS, EM TAMBORES DE 170KG |  | EMOP |  | KG | 0.33 | 11.07 | 3.6531
00218 | OLEO DIESEL COMBUSTIVEL COMUM, NA BOMBA |  | EMOP |  | L | 45 | 4.9 | 220.5
00220 | OLEO LUBRIFICANTE MINERAL MULTIVISCOSO,CLASSIFICACAO API CG-4, GRAU SAE 20W-40 - Percentual=50,00% |  | EMOP |  | L | 0.66 | 24 | 23.76
01310 | TRATOR DE ESTEIRAS COM POTENCIA EM TORNODE 315HP, COM LAMINA, SEM ESCARIFICADOR |  | EMOP |  | UN | 0.00018 | 5040952.26 | 907.3714
[6 empty] | TOTAL Material: |  | 1155.28
Mão de Obra |  |  | FONTE |  | UNID | COEFICIENTE | PREÇO UNITÁRIO | TOTAL
20111 | MAO-DE-OBRA DE OPERADOR DE MAQUINA (TRATOR, ETC.), INCLUSIVE ENCARGOS SOCIAIS DESONERADOS |  | EMOP |  | H | 1 | 26.01 | 26.01
[6 empty] | TOTAL Mão de Obra: |  | 26.01
[6 empty] | VALOR: |  | 1181.29
S95378S - Curso de capacitação para servente (encargos complementares) - horista (h)
Mão de Obra |  |  | FONTE |  | UNID | COEFICIENTE | PREÇO UNITÁRIO | TOTAL
I06111S | Servente de obras |  | ORSE |  | h | 0.02225 | 12.72 | 0.28302
[6 empty] | TOTAL Mão de Obra: |  | 0.28
[6 empty] | VALOR: |  | 0.28
88827 - BETONEIRA CAPACIDADE NOMINAL DE 400 L, CAPACIDADE DE MISTURA 280 L, MOTOR ELÉTRICO TRIFÁSICO POTÊNCIA DE 2 CV, SEM CARREGADOR - JUROS. AF_05/2023 (H)
Equipamento |  |  | FONTE |  | UNID | COEFICIENTE | PREÇO UNITÁRIO | TOTAL
00010535 | BETONEIRA CAPACIDADE NOMINAL 400 L, CAPACIDADE DE MISTURA 280 L, MOTOR ELETRICO TRIFASICO 220/380 V POTENCIA 2 CV, SEM CARREGADOR |  | SINAPI |  | UN | 1e-05 | 4997.17 | 0.049972
[6 empty] | TOTAL Equipamento: |  | 0.05
[6 empty] | VALOR: |  | 0.04
ED-5225 - CURSO DE CAPACITAÇÃO PARA AUXILIAR DE ELETRICISTA (ENCARGOS COMPLEMENTARES) - HORISTA (hora)
MÃO DE OBRA |  |  |  |  | UNID | CONSUMO | SALÁRIO HORA | CUSTO HORÁRIO
MOED-20130 | AJUDANTE DE ELETRICISTA |  |  |  | h | 0.03916 | 16.09 | 0.63008
[6 empty] | TOTAL MÃO DE OBRA: |  | 0.63
[6 empty] | Custo Horário da Execução: |  | 0.63
[6 empty] | Produção da Equipe: |  | 1
[6 empty] | Custo Unitário da Execução: |  | 0.63
[6 empty] | Custo Direto Total: |  | 0.63
[6 empty] | VALOR: |  | 0.63
5763 - CAMINHÃO PIPA 10.000 L TRUCADO, PESO BRUTO TOTAL 23.000 KG, CARGA ÚTIL MÁXIMA 15.935 KG, DISTÂNCIA ENTRE EIXOS 4,8 M, POTÊNCIA 230 CV, INCLUSIVE TANQUE DE AÇO PARA TRANSPORTE DE ÁGUA - MANUTENÇÃO. AF_06/2014 (H)
Equipamento |  |  | FONTE |  | UNID | COEFICIENTE | PREÇO UNITÁRIO | TOTAL
00037758 | CAMINHAO TRUCADO, PESO BRUTO TOTAL 23000 KG, CARGA UTIL MAXIMA 15285 KG, DISTANCIA ENTRE EIXOS 4,80 M, POTENCIA 326 CV (INCLUI CABINE E CHASSI, NAO INCLUI CARROCERIA) |  | SINAPI |  | UN | 6.43e-05 | 859808.99 | 55.2857
00037736 | TANQUE DE ACO CARBONO NAO REVESTIDO, PARA TRANSPORTE DE AGUA COM CAPACIDADE DE 10 M3, COM BOMBA CENTRIFUGA POR TOMADA DE FORCA, VAZAO MAXIMA *75* M3/H (INCLUI MONTAGEM, NAO INCLUI CAMINHAO) |  | SINAPI |  | UN | 6.89e-05 | 83450 | 5.7497
[6 empty] | TOTAL Equipamento: |  | 61.04
[6 empty] | VALOR: |  | 61.02
5678 - RETROESCAVADEIRA SOBRE RODAS COM CARREGADEIRA, TRAÇÃO 4X4, POTÊNCIA LÍQ. 88 HP, CAÇAMBA CARREG. CAP. MÍN. 1 M3, CAÇAMBA RETRO CAP. 0,26 M3, PESO OPERACIONAL MÍN. 6.674 KG, PROFUNDIDADE ESCAVAÇÃO MÁX. 4,37 M - CHP DIURNO. AF_06/2014 (CHP)
Mão de Obra com Encargos Complementares |  |  | FONTE |  | UNID | COEFICIENTE | PREÇO UNITÁRIO | TOTAL
88294 | OPERADOR DE ESCAVADEIRA COM ENCARGOS COMPLEMENTARES |  | SINAPI |  | H | 1 | 35.85 | 35.85
[6 empty] | TOTAL Mão de Obra com Encargos Complementares: |  | 35.85
Serviço |  |  | FONTE |  | UNID | COEFICIENTE | PREÇO UNITÁRIO | TOTAL
88857 | RETROESCAVADEIRA SOBRE RODAS COM CARREGADEIRA, TRAÇÃO 4X4, POTÊNCIA LÍQ. 88 HP, CAÇAMBA CARREG. CAP. MÍN. 1 M3, CAÇAMBA RETRO CAP. 0,26 M3, PESO OPERACIONAL MÍN. 6.674 KG, PROFUNDIDADE ESCAVAÇÃO MÁX. 4,37 M - DEPRECIAÇÃO. AF_06/2014 |  | SINAPI |  | H | 1 | 27.97 | 27.97
88858 | RETROESCAVADEIRA SOBRE RODAS COM CARREGADEIRA, TRAÇÃO 4X4, POTÊNCIA LÍQ. 88 HP, CAÇAMBA CARREG. CAP. MÍN. 1 M3, CAÇAMBA RETRO CAP. 0,26 M3, PESO OPERACIONAL MÍN. 6.674 KG, PROFUNDIDADE ESCAVAÇÃO MÁX. 4,37 M - JUROS. AF_06/2014 |  | SINAPI |  | H | 1 | 3.79 | 3.79
5664 | RETROESCAVADEIRA SOBRE RODAS COM CARREGADEIRA, TRAÇÃO 4X4, POTÊNCIA LÍQ. 88 HP, CAÇAMBA CARREG. CAP. MÍN. 1 M3, CAÇAMBA RETRO CAP. 0,26 M3, PESO OPERACIONAL MÍN. 6.674 KG, PROFUNDIDADE ESCAVAÇÃO MÁX. 4,37 M - MANUTENÇÃO. AF_06/2014 |  | SINAPI |  | H | 1 | 34.97 | 34.97
53786 | RETROESCAVADEIRA SOBRE RODAS COM CARREGADEIRA, TRAÇÃO 4X4, POTÊNCIA LÍQ. 88 HP, CAÇAMBA CARREG. CAP. MÍN. 1 M3, CAÇAMBA RETRO CAP. 0,26 M3, PESO OPERACIONAL MÍN. 6.674 KG, PROFUNDIDADE ESCAVAÇÃO MÁX. 4,37 M - MATERIAIS NA OPERAÇÃO. AF_06/2014 |  | SINAPI |  | H | 1 | 43.16 | 43.16
[6 empty] | TOTAL Serviço: |  | 109.89
[6 empty] | VALOR: |  | 145.74
5630 - ESCAVADEIRA HIDRÁULICA SOBRE ESTEIRAS, CAÇAMBA 0,80 M3, PESO OPERACIONAL 17 T, POTENCIA BRUTA 111 HP - MATERIAIS NA OPERAÇÃO. AF_06/2014 (H)
Material |  |  | FONTE |  | UNID | COEFICIENTE | PREÇO UNITÁRIO | TOTAL
00004221 | OLEO DIESEL COMBUSTIVEL COMUM |  | SINAPI |  | L | 10.77 | 5.06 | 54.4962
[6 empty] | TOTAL Material: |  | 54.5
[6 empty] | VALOR: |  | 54.49
ED-8501 - OPERADOR DE BETONEIRA ESTACIONÁRIA COM ENCARGOS COMPLEMENTARES (hora)
MÃO DE OBRA |  |  |  |  | UNID | CONSUMO | SALÁRIO HORA | CUSTO HORÁRIO
MOED-8499 | OPERADOR DE BETONEIRA ESTACIONÁRIA |  |  |  | h | 1 | 20.36 | 20.36
[6 empty] | TOTAL MÃO DE OBRA: |  | 20.36
[6 empty] | Custo Horário da Execução: |  | 20.36
[6 empty] | Produção da Equipe: |  | 1
[6 empty] | Custo Unitário da Execução: |  | 20.36
MATERIAIS |  |  |  |  | UNID | CONSUMO | VALOR UNITÁRIO | CUSTO UNITÁRIO
MATED-13096 | CESTA BÁSICA/ ALIMENTAÇÃO - HORISTA ( ENCARGOS COMPLEMENTARES) hora |  |  |  | hora | 1 | 1.69 | 1.69
MATED-13099 | EXAMES - HORISTA ( ENCARGOS COMPLEMENTARES) hora |  |  |  | hora | 1 | 1.14 | 1.14
MATED-13098 | SEGURO - HORISTA ( ENCARGOS COMPLEMENTARES) hora |  |  |  | hora | 1 | 0.07 | 0.07
MATED-13097 | TRANSPORTE - HORISTA ( ENCARGOS COMPLEMENTARES) hora |  |  |  | hora | 1 | 0.72 | 0.72
[6 empty] | TOTAL MATERIAIS: |  | 3.62
SERVIÇOS |  |  |  |  | UNID | CONSUMO | PREÇO UNITÁRIO | CUSTO UNITÁRIO
ED-8500 | CURSO DE CAPACITAÇÃO PARA OPERADOR DE BETONEIRA ESTACIONÁRIA ( ENCARGOS COMPLEMENTARES)- HORISTA |  |  |  | hora | 1 | 0.17 | 0.17
ED-14677 | EPI PARA OPERADOR DE BETONEIRA ESTACIONÁRIA - HORISTA (ENCARGOS COMPLEMENTARES) |  |  |  | hora | 1 | 0.82 | 0.82
ED-14712 | FERRAMENTAS PARA OPERADOR DE BETONEIRA ESTACIONÁRIA - HORISTA ( ENCARGOS COMPLEMENTARES) |  |  |  | hora | 1 | 0.01 | 0.01
[6 empty] | TOTAL SERVIÇOS: |  | 1
[6 empty] | Custo Direto Total: |  | 24.98
[6 empty] | VALOR: |  | 24.98
I0666 - TRATOR DE ESTEIRAS C/LÂMINA E ESC. HP 155 (CHI) (H)
Material |  |  | FONTE |  | UNID | COEFICIENTE | PREÇO UNITÁRIO | TOTAL
I2842 | MÃO DE OBRA DE OPERAÇÃO DO TRATOR DE ESTEIRAS C/ LÂMINA E ESC. (155 HP) |  | SEINFRA |  | H | 1 | 25.3 | 25.3
I2701 | DEPRECIAÇÃO |  | SEINFRA |  | H | 45.5809 | 1 | 45.5809
I2702 | JUROS |  | SEINFRA |  | H | 4.9512 | 1 | 4.9512
[6 empty] | TOTAL Material: |  | 75.83
[6 empty] | VALOR: |  | 75.83
91279 - CORTADORA DE PISO COM MOTOR 4 TEMPOS A GASOLINA, POTÊNCIA DE 13 HP, COM DISCO DE CORTE DIAMANTADO SEGMENTADO PARA CONCRETO, DIÂMETRO DE 350 MM, FURO DE 1" (14 X 1") - DEPRECIAÇÃO. AF_08/2015 (H)
Equipamento |  |  | FONTE |  | UNID | COEFICIENTE | PREÇO UNITÁRIO | TOTAL
00011280 | CORTADEIRA DE PISO DE CONCRETO E ASFALTO, PARA DISCO PADRAO DE DIAMETRO 350 MM (14") OU 450 MM (18") , MOTOR A GASOLINA, POTENCIA 13 HP, SEM DISCO |  | SINAPI |  | UN | 6.4e-05 | 12778.7 | 0.81784
[6 empty] | TOTAL Equipamento: |  | 0.82
Material |  |  | FONTE |  | UNID | COEFICIENTE | PREÇO UNITÁRIO | TOTAL
00013887 | DISCO DE CORTE DIAMANTADO SEGMENTADO PARA CONCRETO, DIAMETRO DE 350 MM, FURO DE 1 " (14 X 1 ") |  | SINAPI |  | UN | 6.4e-05 | 589.52 | 0.037729
[6 empty] | TOTAL Material: |  | 0.04
[6 empty] | VALOR: |  | 0.84
95377 - CURSO DE CAPACITAÇÃO PARA SERRALHEIRO (ENCARGOS COMPLEMENTARES) - HORISTA (H)
Mão de Obra |  |  | FONTE |  | UNID | COEFICIENTE | PREÇO UNITÁRIO | TOTAL
00006110 | SERRALHEIRO (HORISTA) |  | SINAPI |  | H | 0.01211 | 19.85 | 0.24038
[6 empty] | TOTAL Mão de Obra: |  | 0.24
[6 empty] | VALOR: |  | 0.24
95389 - CURSO DE CAPACITAÇÃO PARA OPERADOR DE BETONEIRA ESTACIONÁRIA/MISTURADOR (ENCARGOS COMPLEMENTARES) - HORISTA (H)
Mão de Obra |  |  | FONTE |  | UNID | COEFICIENTE | PREÇO UNITÁRIO | TOTAL
00037666 | OPERADOR DE BETONEIRA ESTACIONARIA / MISTURADOR |  | SINAPI |  | H | 0.00872 | 22.27 | 0.19419
[6 empty] | TOTAL Mão de Obra: |  | 0.19
[6 empty] | VALOR: |  | 0.19
C3130 - AREIA DE RIO - EXTRAÇÃO (M3)
Equipamento Custo Horário |  |  | FONTE |  | UNID | COEFICIENTE | PREÇO UNITÁRIO | TOTAL
I0596 | CARREGADEIRA DE PNEUS HP 180 (CHI) |  | SEINFRA |  | H | 0 | 86.9932 | 0
I0710 | CARREGADEIRA DE PNEUS HP 180 (CHP) |  | SEINFRA |  | H | 0.013889 | 282.4099 | 3.9224
I0666 | TRATOR DE ESTEIRAS C/LÂMINA E ESC. HP 155 (CHI) |  | SEINFRA |  | H | 0.00069444 | 75.8322 | 0.052661
I0779 | TRATOR DE ESTEIRAS C/LÂMINA E ESC. HP 155 (CHP) |  | SEINFRA |  | H | 0.013194 | 239.2961 | 3.1574
[6 empty] | TOTAL Equipamento Custo Horário: |  | 7.13
Mão de Obra |  |  | FONTE |  | UNID | COEFICIENTE | PREÇO UNITÁRIO | TOTAL
I2543 | SERVENTE |  | SEINFRA |  | H | 0.027778 | 15.55 | 0.43194
[6 empty] | TOTAL Mão de Obra: |  | 0.43
[6 empty] | VALOR: |  | 7.56
ED-14647 - EPI PARA ARMADOR - HORISTA (ENCARGOS COMPLEMENTARES) (hora)
MATERIAIS |  |  |  |  | UNID | CONSUMO | VALOR UNITÁRIO | CUSTO UNITÁRIO
MATED-14637 | EPI PARA FAMÍLIA PEDREIRO - HORISTA (ENCARGOS COMPLEMENTARES) hora |  |  |  | hora | 1 | 1.17 | 1.17
[6 empty] | TOTAL MATERIAIS: |  | 1.17
[6 empty] | Custo Direto Total: |  | 1.17
[6 empty] | VALOR: |  | 1.17
S02283 - Aplicação de 01 demão de textura acrílica (m2)
Encargos Complementares |  |  | FONTE |  | UNID | COEFICIENTE | PREÇO UNITÁRIO | TOTAL
S10553 | Encargos Complementares - Pintor |  | ORSE |  | h | 0.3 | 3.88 | 1.164
S10549 | Encargos Complementares - Servente |  | ORSE |  | h | 0.2 | 3.81 | 0.762
[6 empty] | TOTAL Encargos Complementares: |  | 1.92
Material |  |  | FONTE |  | UNID | COEFICIENTE | PREÇO UNITÁRIO | TOTAL
I02210 | Tinta Textura acrílica |  | ORSE |  | l | 0.6 | 7.52 | 4.512
[6 empty] | TOTAL Material: |  | 4.51
Mão de Obra |  |  | FONTE |  | UNID | COEFICIENTE | PREÇO UNITÁRIO | TOTAL
I04783S | Pintor (horista) |  | ORSE |  | h | 0.3 | 18.16 | 5.448
I06111S | Servente de obras |  | ORSE |  | h | 0.2 | 12.72 | 2.544
[6 empty] | TOTAL Mão de Obra: |  | 7.99
[6 empty] | VALOR: |  | 14.39
I2792 - MÃO DE OBRA DE OPERAÇÃO DO GRUPO GERADOR 145 KVA (H)
Mão de Obra |  |  | FONTE |  | UNID | COEFICIENTE | PREÇO UNITÁRIO | TOTAL
I2555 | OPERADOR DE GRUPO GERADOR |  | SEINFRA |  | H | 1 | 18.74 | 18.74
[6 empty] | TOTAL Mão de Obra: |  | 18.74
[6 empty] | VALOR: |  | 18.74
S88315S - Serralheiro com encargos complementares (h)
Encargos Complementares |  |  | FONTE |  | UNID | COEFICIENTE | PREÇO UNITÁRIO | TOTAL
I37370S | Alimentacao - horista (coletado caixa - encargos complementares) |  | ORSE |  | h | 1 | 4.66 | 4.66
I43489S | Epi - familia pedreiro - horista (encargos complementares -coletado caixa) |  | ORSE |  | h | 1 | 1.17 | 1.17
I37372S | Exames - horista (coletado caixa - encargos complementares) |  | ORSE |  | h | 1 | 1.14 | 1.14
I43465S | Ferramentas - familia pedreiro - horista (encargos complementares - coletado caixa) |  | ORSE |  | h | 1 | 0.84 | 0.84
I37373S | Seguro - horista (coletado caixa - encargos complementares) |  | ORSE |  | h | 1 | 0.07 | 0.07
I37371S | Transporte - horista (coletado caixa - encargos complementares) |  | ORSE |  | h | 1 | 0.78 | 0.78
[6 empty] | TOTAL Encargos Complementares: |  | 8.66
Mão de Obra |  |  | FONTE |  | UNID | COEFICIENTE | PREÇO UNITÁRIO | TOTAL
I06110S | Serralheiro (horista) |  | ORSE |  | h | 1 | 18.16 | 18.16
[6 empty] | TOTAL Mão de Obra: |  | 18.16
Serviço |  |  | FONTE |  | UNID | COEFICIENTE | PREÇO UNITÁRIO | TOTAL
S95377S | Curso de capacitação para serralheiro (encargos complementares) - horista |  | ORSE |  | h | 1 | 0.21 | 0.21
[6 empty] | TOTAL Serviço: |  | 0.21
[6 empty] | VALOR: |  | 27.03
87313 - ARGAMASSA TRAÇO 1:3 (EM VOLUME DE CIMENTO E AREIA GROSSA ÚMIDA) PARA CHAPISCO CONVENCIONAL, PREPARO MECÂNICO COM BETONEIRA 400 L. AF_08/2019 (M3)
Equipamento Custo Horário |  |  | FONTE |  | UNID | COEFICIENTE | PREÇO UNITÁRIO | TOTAL
88831 | BETONEIRA CAPACIDADE NOMINAL DE 400 L, CAPACIDADE DE MISTURA 280 L, MOTOR ELÉTRICO TRIFÁSICO POTÊNCIA DE 2 CV, SEM CARREGADOR - CHI DIURNO. AF_05/2023 |  | SINAPI |  | CHI | 3.31 | 0.33 | 1.0923
88830 | BETONEIRA CAPACIDADE NOMINAL DE 400 L, CAPACIDADE DE MISTURA 280 L, MOTOR ELÉTRICO TRIFÁSICO POTÊNCIA DE 2 CV, SEM CARREGADOR - CHP DIURNO. AF_05/2023 |  | SINAPI |  | CHP | 1.01 | 1.73 | 1.7473
[6 empty] | TOTAL Equipamento Custo Horário: |  | 2.84
Material |  |  | FONTE |  | UNID | COEFICIENTE | PREÇO UNITÁRIO | TOTAL
00000367 | AREIA GROSSA - POSTO JAZIDA/FORNECEDOR (RETIRADO NA JAZIDA, SEM TRANSPORTE) |  | SINAPI |  | M3 | 0.95 | 86.11 | 81.8045
00001379 | CIMENTO PORTLAND COMPOSTO CP II-32 |  | SINAPI |  | KG | 426.49 | 0.81 | 345.4569
[6 empty] | TOTAL Material: |  | 427.26
Mão de Obra com Encargos Complementares |  |  | FONTE |  | UNID | COEFICIENTE | PREÇO UNITÁRIO | TOTAL
88377 | OPERADOR DE BETONEIRA ESTACIONÁRIA/MISTURADOR COM ENCARGOS COMPLEMENTARES |  | SINAPI |  | H | 4.32 | 26.8 | 115.776
[6 empty] | TOTAL Mão de Obra com Encargos Complementares: |  | 115.78
[6 empty] | VALOR: |  | 545.85
5914389 - Transporte com caminhão basculante de 10 m³ - rodovia pavimentada (tkm)
EQUIPAMENTOS |  | QUANT |  | UTILIZAÇÃO |  | CUSTO OPERACIONAL |  | CUSTO HORÁRIO
|  |  |  | PROD | IMPR | PROD | IMPR
E9579 | Caminhão basculante com capacidade de 10 m³ - 188 kW | 1 |  | 1 | 0 | 279.3401 | 87.887 | 279.3401
[6 empty] | TOTAL EQUIPAMENTOS: |  | 279.3401
[6 empty] | Custo Horário da Execução: |  | 279.3401
[6 empty] | Produção da Equipe: |  | 373.5
[6 empty] | Custo Unitário da Execução: |  | 0.75
[6 empty] | Custo Direto Total: |  | 0.75
[6 empty] | VALOR: |  | 0.75
93283 - GUINDASTE HIDRÁULICO AUTOPROPELIDO, COM LANÇA TELESCÓPICA 40 M, CAPACIDADE MÁXIMA 60 T, POTÊNCIA 260 KW - DEPRECIAÇÃO. AF_03/2016 (H)
Equipamento |  |  | FONTE |  | UNID | COEFICIENTE | PREÇO UNITÁRIO | TOTAL
00044474 | GUINDASTE HIDRAULICO AUTOPROPELIDO, COM LANCA TELESCOPICA 40 M, CAPACIDADE MAXIMA 60 T, POTENCIA 260 KW, TRACAO 6 X 6 |  | SINAPI |  | UN | 4e-05 | 2325539.22 | 93.0216
[6 empty] | TOTAL Equipamento: |  | 93.02
[6 empty] | VALOR: |  | 93.02
89221 - BETONEIRA CAPACIDADE NOMINAL DE 600 L, CAPACIDADE DE MISTURA 360 L, MOTOR ELÉTRICO TRIFÁSICO POTÊNCIA DE 4 CV, SEM CARREGADOR - DEPRECIAÇÃO. AF_05/2023 (H)
Equipamento |  |  | FONTE |  | UNID | COEFICIENTE | PREÇO UNITÁRIO | TOTAL
00036397 | BETONEIRA, CAPACIDADE NOMINAL 600 L, CAPACIDADE DE MISTURA 360L, MOTOR ELETRICO TRIFASICO 220/380V, POTENCIA 4CV, EXCLUSO CARREGADOR |  | SINAPI |  | UN | 6e-05 | 20327.47 | 1.2196
[6 empty] | TOTAL Equipamento: |  | 1.22
[6 empty] | VALOR: |  | 1.21
ED-5232 - CURSO DE CAPACITAÇÃO PARA AJUDANTE DE CARPINTEIRO (ENCARGOS COMPLEMENTARES) - HORISTA (hora)
MÃO DE OBRA |  |  |  |  | UNID | CONSUMO | SALÁRIO HORA | CUSTO HORÁRIO
MOED-20129 | AJUDANTE DE CARPINTEIRO |  |  |  | h | 0.01549 | 16.09 | 0.24923
[6 empty] | TOTAL MÃO DE OBRA: |  | 0.24
[6 empty] | Custo Horário da Execução: |  | 0.24
[6 empty] | Produção da Equipe: |  | 1
[6 empty] | Custo Unitário da Execução: |  | 0.24
[6 empty] | Custo Direto Total: |  | 0.24
[6 empty] | VALOR: |  | 0.24
91690 - SERRA CIRCULAR DE BANCADA COM MOTOR ELÉTRICO POTÊNCIA DE 5HP, COM COIFA PARA DISCO 10" - MANUTENÇÃO. AF_08/2015 (H)
Equipamento |  |  | FONTE |  | UNID | COEFICIENTE | PREÇO UNITÁRIO | TOTAL
00014618 | SERRA CIRCULAR DE BANCADA COM MOTOR ELETRICO, POTENCIA DE *1600* W, PARA DISCO DE DIAMETRO DE 10" (250 MM) |  | SINAPI |  | UN | 5e-05 | 1391.79 | 0.069589
[6 empty] | TOTAL Equipamento: |  | 0.07
[6 empty] | VALOR: |  | 0.06
94972 - CONCRETO FCK = 30MPA, TRAÇO 1:2,1:2,5 (EM MASSA SECA DE CIMENTO/ AREIA MÉDIA/ BRITA 1) - PREPARO MECÂNICO COM BETONEIRA 600 L. AF_05/2021 (M3)
Equipamento Custo Horário |  |  | FONTE |  | UNID | COEFICIENTE | PREÇO UNITÁRIO | TOTAL
89226 | BETONEIRA CAPACIDADE NOMINAL DE 600 L, CAPACIDADE DE MISTURA 360 L, MOTOR ELÉTRICO TRIFÁSICO POTÊNCIA DE 4 CV, SEM CARREGADOR - CHI DIURNO. AF_05/2023 |  | SINAPI |  | CHI | 0.6018 | 1.41 | 0.84854
89225 | BETONEIRA CAPACIDADE NOMINAL DE 600 L, CAPACIDADE DE MISTURA 360 L, MOTOR ELÉTRICO TRIFÁSICO POTÊNCIA DE 4 CV, SEM CARREGADOR - CHP DIURNO. AF_05/2023 |  | SINAPI |  | CHP | 0.6382 | 4.95 | 3.1591
[6 empty] | TOTAL Equipamento Custo Horário: |  | 4.01
Material |  |  | FONTE |  | UNID | COEFICIENTE | PREÇO UNITÁRIO | TOTAL
00000370 | AREIA MEDIA - POSTO JAZIDA/FORNECEDOR (RETIRADO NA JAZIDA, SEM TRANSPORTE) |  | SINAPI |  | M3 | 0.7119 | 85 | 60.5115
00001379 | CIMENTO PORTLAND COMPOSTO CP II-32 |  | SINAPI |  | KG | 391.1663 | 0.81 | 316.8447
00004721 | PEDRA BRITADA N. 1 (9,5 a 19 MM) POSTO PEDREIRA/FORNECEDOR, SEM FRETE |  | SINAPI |  | M3 | 0.5927 | 70.58 | 41.8328
[6 empty] | TOTAL Material: |  | 419.18
Mão de Obra com Encargos Complementares |  |  | FONTE |  | UNID | COEFICIENTE | PREÇO UNITÁRIO | TOTAL
88377 | OPERADOR DE BETONEIRA ESTACIONÁRIA/MISTURADOR COM ENCARGOS COMPLEMENTARES |  | SINAPI |  | H | 1.24 | 26.8 | 33.232
88316 | SERVENTE COM ENCARGOS COMPLEMENTARES |  | SINAPI |  | H | 1.9633 | 21.3 | 41.8183
[6 empty] | TOTAL Mão de Obra com Encargos Complementares: |  | 75.05
[6 empty] | VALOR: |  | 498.21
5679 - RETROESCAVADEIRA SOBRE RODAS COM CARREGADEIRA, TRAÇÃO 4X4, POTÊNCIA LÍQ. 88 HP, CAÇAMBA CARREG. CAP. MÍN. 1 M3, CAÇAMBA RETRO CAP. 0,26 M3, PESO OPERACIONAL MÍN. 6.674 KG, PROFUNDIDADE ESCAVAÇÃO MÁX. 4,37 M - CHI DIURNO. AF_06/2014 (CHI)
Mão de Obra com Encargos Complementares |  |  | FONTE |  | UNID | COEFICIENTE | PREÇO UNITÁRIO | TOTAL
88294 | OPERADOR DE ESCAVADEIRA COM ENCARGOS COMPLEMENTARES |  | SINAPI |  | H | 1 | 35.85 | 35.85
[6 empty] | TOTAL Mão de Obra com Encargos Complementares: |  | 35.85
Serviço |  |  | FONTE |  | UNID | COEFICIENTE | PREÇO UNITÁRIO | TOTAL
88857 | RETROESCAVADEIRA SOBRE RODAS COM CARREGADEIRA, TRAÇÃO 4X4, POTÊNCIA LÍQ. 88 HP, CAÇAMBA CARREG. CAP. MÍN. 1 M3, CAÇAMBA RETRO CAP. 0,26 M3, PESO OPERACIONAL MÍN. 6.674 KG, PROFUNDIDADE ESCAVAÇÃO MÁX. 4,37 M - DEPRECIAÇÃO. AF_06/2014 |  | SINAPI |  | H | 1 | 27.97 | 27.97
88858 | RETROESCAVADEIRA SOBRE RODAS COM CARREGADEIRA, TRAÇÃO 4X4, POTÊNCIA LÍQ. 88 HP, CAÇAMBA CARREG. CAP. MÍN. 1 M3, CAÇAMBA RETRO CAP. 0,26 M3, PESO OPERACIONAL MÍN. 6.674 KG, PROFUNDIDADE ESCAVAÇÃO MÁX. 4,37 M - JUROS. AF_06/2014 |  | SINAPI |  | H | 1 | 3.79 | 3.79
[6 empty] | TOTAL Serviço: |  | 31.76
[6 empty] | VALOR: |  | 67.61
I0708 - CARREGADEIRA DE PNEUS HP 111 (CHP) (H)
Material |  |  | FONTE |  | UNID | COEFICIENTE | PREÇO UNITÁRIO | TOTAL
I2753 | MÃO DE OBRA DE OPERAÇÃO DA CARREGADEIRA DE PNEUS (111 HP) |  | SEINFRA |  | H | 1 | 25.3 | 25.3
I2752 | MATERIAL DE OPERAÇÃO DA CARREGADEIRA DE PNEUS (111 HP) |  | SEINFRA |  | H | 1 | 68.0985 | 68.0985
I2701 | DEPRECIAÇÃO |  | SEINFRA |  | H | 28.6617 | 1 | 28.6617
I2702 | JUROS |  | SEINFRA |  | H | 2.5473 | 1 | 2.5473
I2703 | MANUTENÇÃO |  | SEINFRA |  | H | 42.9925 | 1 | 42.9925
[6 empty] | TOTAL Material: |  | 167.6
[6 empty] | VALOR: |  | 167.6
88278 - MONTADOR DE ESTRUTURA METÁLICA COM ENCARGOS COMPLEMENTARES (H)
Encargos Complementares |  |  | FONTE |  | UNID | COEFICIENTE | PREÇO UNITÁRIO | TOTAL
00037370 | ALIMENTACAO - HORISTA (COLETADO CAIXA - ENCARGOS COMPLEMENTARES) |  | SINAPI |  | H | 1 | 1.27 | 1.27
00043488 | EPI - FAMILIA OPERADOR ESCAVADEIRA - HORISTA (ENCARGOS COMPLEMENTARES - COLETADO CAIXA) |  | SINAPI |  | H | 1 | 0.82 | 0.82
00037372 | EXAMES - HORISTA (COLETADO CAIXA - ENCARGOS COMPLEMENTARES) |  | SINAPI |  | H | 1 | 1.14 | 1.14
00043464 | FERRAMENTAS - FAMILIA OPERADOR ESCAVADEIRA - HORISTA (ENCARGOS COMPLEMENTARES - COLETADO CAIXA) |  | SINAPI |  | H | 1 | 0.01 | 0.01
00037373 | SEGURO - HORISTA (COLETADO CAIXA - ENCARGOS COMPLEMENTARES) |  | SINAPI |  | H | 1 | 0.07 | 0.07
00037371 | TRANSPORTE - HORISTA (COLETADO CAIXA - ENCARGOS COMPLEMENTARES) |  | SINAPI |  | H | 1 | 1.03 | 1.03
[6 empty] | TOTAL Encargos Complementares: |  | 4.34
Mão de Obra |  |  | FONTE |  | UNID | COEFICIENTE | PREÇO UNITÁRIO | TOTAL
00044497 | MONTADOR DE ESTRUTURAS METALICAS HORISTA |  | SINAPI |  | H | 1 | 21.93 | 21.93
[6 empty] | TOTAL Mão de Obra: |  | 21.93
Serviço |  |  | FONTE |  | UNID | COEFICIENTE | PREÇO UNITÁRIO | TOTAL
95344 | CURSO DE CAPACITAÇÃO PARA MONTADOR DE ESTRUTURA METÁLICA (ENCARGOS COMPLEMENTARES) - HORISTA |  | SINAPI |  | H | 1 | 0.26 | 0.26
[6 empty] | TOTAL Serviço: |  | 0.26
[6 empty] | VALOR: |  | 26.53
S10549 - Encargos Complementares - Servente (h)
Encargos Complementares |  |  | FONTE |  | UNID | COEFICIENTE | PREÇO UNITÁRIO | TOTAL
I00158 | Almoço (Participação do empregador) |  | ORSE |  | un | 0.1018 | 14 | 1.4252
I12893S | Bota de seguranca com biqueira de aco e colarinho acolchoado |  | ORSE |  | par | 0.0008 | 62.11 | 0.049688
I12894S | Capa para chuva em pvc com forro de poliester, com capuz (amarela ou azul) |  | ORSE |  | un | 0.0002 | 16.82 | 0.003364
I12895S | Capacete de seguranca aba frontal com suspensao de polietileno, sem jugular (classe b) |  | ORSE |  | un | 0.0006 | 12.94 | 0.007764
I02711S | Carrinho de mao de aco capacidade 50 a 60 l, pneu com camara |  | ORSE |  | un | 0.0002 | 198.5 | 0.0397
I10492 | Cesta Básica |  | ORSE |  | un | 0.0045 | 175 | 0.7875
I10517 | Exames admissionais/demissionais (checkup) |  | ORSE |  | cj | 0.0004 | 300 | 0.12
I00941 | Fardamento com mangas curta |  | ORSE |  | un | 0.0015 | 184.14 | 0.27621
I12892S | Luva raspa de couro, cano curto (punho *7* cm) |  | ORSE |  | par | 0.0023 | 11.64 | 0.026772
I04729 | Marreta 1 kg com cabo |  | ORSE |  | un | 0.0001 | 31.5 | 0.00315
I01651 | Óculos branco proteção |  | ORSE |  | pr | 0.0008 | 6.35 | 0.00508
I10788 | Pá quadrada |  | ORSE |  | un | 0.0002 | 36.9 | 0.00738
I10596 | Protetor auricular |  | ORSE |  | un | 0.0045 | 4.9 | 0.02205
I10599 | Protetor solar fps 30 com 120ml |  | ORSE |  | un | 0.0018 | 13 | 0.0234
I10761 | Refeição - café da manhã ( café com leite e dois pães com manteiga) |  | ORSE |  | un | 0.1018 | 5 | 0.509
I10362 | Seguro de vida e acidente em grupo |  | ORSE |  | un | 0.0045 | 12.54 | 0.05643
I04728 | Talhadeira chata 10" |  | ORSE |  | un | 0.0003 | 18.58 | 0.005574
I02378 | Vale transporte |  | ORSE |  | un | 0.0941 | 4.5 | 0.42345
[6 empty] | TOTAL Encargos Complementares: |  | 3.81
[6 empty] | VALOR: |  | 3.81
95330 - CURSO DE CAPACITAÇÃO PARA CARPINTEIRO DE FÔRMAS (ENCARGOS COMPLEMENTARES) - HORISTA (H)
Mão de Obra |  |  | FONTE |  | UNID | COEFICIENTE | PREÇO UNITÁRIO | TOTAL
00001213 | CARPINTEIRO DE FORMAS (HORISTA) |  | SINAPI |  | H | 0.01211 | 19.85 | 0.24038
[6 empty] | TOTAL Mão de Obra: |  | 0.24
[6 empty] | VALOR: |  | 0.24
S03317 - Reboco especial de parede 2cm com argamassa traço t1 - 1:3 (cimento / areia) (m2)
Encargos Complementares |  |  | FONTE |  | UNID | COEFICIENTE | PREÇO UNITÁRIO | TOTAL
S10550 | Encargos Complementares - Pedreiro |  | ORSE |  | h | 0.6 | 3.71 | 2.226
S10549 | Encargos Complementares - Servente |  | ORSE |  | h | 0.6 | 3.81 | 2.286
[6 empty] | TOTAL Encargos Complementares: |  | 4.52
Mão de Obra |  |  | FONTE |  | UNID | COEFICIENTE | PREÇO UNITÁRIO | TOTAL
I04750S | Pedreiro (horista) |  | ORSE |  | h | 0.6 | 18.16 | 10.896
I06111S | Servente de obras |  | ORSE |  | h | 0.6 | 12.72 | 7.632
[6 empty] | TOTAL Mão de Obra: |  | 18.53
Serviço |  |  | FONTE |  | UNID | COEFICIENTE | PREÇO UNITÁRIO | TOTAL
S01903 | Argamassa cimento e areia traço t-1 (1:3) - 1 saco cimento 50kg / 3 padiolas areia dim. 0.35 x 0.45 x 0.23 m - Confecção mecânica e transporte |  | ORSE |  | m3 | 0.02 | 535.78 | 10.7156
[6 empty] | TOTAL Serviço: |  | 10.72
[6 empty] | VALOR: |  | 33.69
S00362 - Curva para eletroduto de pvc rígido roscável, diâm = 25mm (3/4") (un)
Encargos Complementares |  |  | FONTE |  | UNID | COEFICIENTE | PREÇO UNITÁRIO | TOTAL
S10552 | Encargos Complementares - Eletricista |  | ORSE |  | h | 0.1 | 3.66 | 0.366
S10549 | Encargos Complementares - Servente |  | ORSE |  | h | 0.1 | 3.81 | 0.381
[6 empty] | TOTAL Encargos Complementares: |  | 0.75
Material |  |  | FONTE |  | UNID | COEFICIENTE | PREÇO UNITÁRIO | TOTAL
I01879S | Curva 90 graus, longa, de pvc rigido roscavel, de 3/4", para eletroduto |  | ORSE |  | un | 1 | 2.28 | 2.28
[6 empty] | TOTAL Material: |  | 2.28
Mão de Obra |  |  | FONTE |  | UNID | COEFICIENTE | PREÇO UNITÁRIO | TOTAL
I02436S | Eletricista (horista) |  | ORSE |  | h | 0.1 | 18.16 | 1.816
I06111S | Servente de obras |  | ORSE |  | h | 0.1 | 12.72 | 1.272
[6 empty] | TOTAL Mão de Obra: |  | 3.09
[6 empty] | VALOR: |  | 6.1
ED-8500 - CURSO DE CAPACITAÇÃO PARA OPERADOR DE BETONEIRA ESTACIONÁRIA ( ENCARGOS COMPLEMENTARES)- HORISTA (hora)
MÃO DE OBRA |  |  |  |  | UNID | CONSUMO | SALÁRIO HORA | CUSTO HORÁRIO
MOED-8499 | OPERADOR DE BETONEIRA ESTACIONÁRIA |  |  |  | h | 0.00872 | 20.36 | 0.17754
[6 empty] | TOTAL MÃO DE OBRA: |  | 0.17
[6 empty] | Custo Horário da Execução: |  | 0.17
[6 empty] | Produção da Equipe: |  | 1
[6 empty] | Custo Unitário da Execução: |  | 0.17
[6 empty] | Custo Direto Total: |  | 0.17
[6 empty] | VALOR: |  | 0.17
95378 - CURSO DE CAPACITAÇÃO PARA SERVENTE (ENCARGOS COMPLEMENTARES) - HORISTA (H)
Mão de Obra |  |  | FONTE |  | UNID | COEFICIENTE | PREÇO UNITÁRIO | TOTAL
00006111 | SERVENTE DE OBRAS |  | SINAPI |  | H | 0.02225 | 15.61 | 0.34732
[6 empty] | TOTAL Mão de Obra: |  | 0.35
[6 empty] | VALOR: |  | 0.34
S10581 - Encargos Complementares - Jardineiro (h)
Encargos Complementares |  |  | FONTE |  | UNID | COEFICIENTE | PREÇO UNITÁRIO | TOTAL
I00158 | Almoço (Participação do empregador) |  | ORSE |  | un | 0.1018 | 14 | 1.4252
I12893S | Bota de seguranca com biqueira de aco e colarinho acolchoado |  | ORSE |  | par | 0.0008 | 62.11 | 0.049688
I12894S | Capa para chuva em pvc com forro de poliester, com capuz (amarela ou azul) |  | ORSE |  | un | 0.0002 | 16.82 | 0.003364
I12895S | Capacete de seguranca aba frontal com suspensao de polietileno, sem jugular (classe b) |  | ORSE |  | un | 0.0006 | 12.94 | 0.007764
I02711S | Carrinho de mao de aco capacidade 50 a 60 l, pneu com camara |  | ORSE |  | un | 0.0002 | 198.5 | 0.0397
I10492 | Cesta Básica |  | ORSE |  | un | 0.0045 | 175 | 0.7875
I10517 | Exames admissionais/demissionais (checkup) |  | ORSE |  | cj | 0.0004 | 300 | 0.12
I00941 | Fardamento com mangas curta |  | ORSE |  | un | 0.0015 | 184.14 | 0.27621
I12892S | Luva raspa de couro, cano curto (punho *7* cm) |  | ORSE |  | par | 0.0023 | 11.64 | 0.026772
I04729 | Marreta 1 kg com cabo |  | ORSE |  | un | 0.0001 | 31.5 | 0.00315
I01651 | Óculos branco proteção |  | ORSE |  | pr | 0.0008 | 6.35 | 0.00508
I10788 | Pá quadrada |  | ORSE |  | un | 0.0002 | 36.9 | 0.00738
I10596 | Protetor auricular |  | ORSE |  | un | 0.0045 | 4.9 | 0.02205
I10599 | Protetor solar fps 30 com 120ml |  | ORSE |  | un | 0.0018 | 13 | 0.0234
I10761 | Refeição - café da manhã ( café com leite e dois pães com manteiga) |  | ORSE |  | un | 0.1018 | 5 | 0.509
I10362 | Seguro de vida e acidente em grupo |  | ORSE |  | un | 0.0045 | 12.54 | 0.05643
I04728 | Talhadeira chata 10" |  | ORSE |  | un | 0.0003 | 18.58 | 0.005574
I02378 | Vale transporte |  | ORSE |  | un | 0.0941 | 4.5 | 0.42345
[6 empty] | TOTAL Encargos Complementares: |  | 3.81
[6 empty] | VALOR: |  | 3.81
95379 - CURSO DE CAPACITAÇÃO PARA SOLDADOR (ENCARGOS COMPLEMENTARES) - HORISTA (H)
Mão de Obra |  |  | FONTE |  | UNID | COEFICIENTE | PREÇO UNITÁRIO | TOTAL
00006160 | SOLDADOR (HORISTA) |  | SINAPI |  | H | 0.01211 | 28.68 | 0.34731
[6 empty] | TOTAL Mão de Obra: |  | 0.35
[6 empty] | VALOR: |  | 0.34
93282 - GUINCHO ELÉTRICO DE COLUNA, CAPACIDADE 400 KG, COM MOTO FREIO, MOTOR TRIFÁSICO DE 1,25 CV - CHI DIURNO. AF_03/2016 (CHI)
Mão de Obra com Encargos Complementares |  |  | FONTE |  | UNID | COEFICIENTE | PREÇO UNITÁRIO | TOTAL
88295 | OPERADOR DE GUINCHO COM ENCARGOS COMPLEMENTARES |  | SINAPI |  | H | 1 | 27.87 | 27.87
[6 empty] | TOTAL Mão de Obra com Encargos Complementares: |  | 27.87
Serviço |  |  | FONTE |  | UNID | COEFICIENTE | PREÇO UNITÁRIO | TOTAL
93277 | GUINCHO ELÉTRICO DE COLUNA, CAPACIDADE 400 KG, COM MOTO FREIO, MOTOR TRIFÁSICO DE 1,25 CV - DEPRECIAÇÃO. AF_03/2016 |  | SINAPI |  | H | 1 | 0.24 | 0.24
93278 | GUINCHO ELÉTRICO DE COLUNA, CAPACIDADE 400 KG, COM MOTO FREIO, MOTOR TRIFÁSICO DE 1,25 CV - JUROS. AF_03/2016 |  | SINAPI |  | H | 1 | 0.02 | 0.02
[6 empty] | TOTAL Serviço: |  | 0.26
[6 empty] | VALOR: |  | 28.13
5914647 - Carga, manobra e descarga de agregados ou solos em caminhão basculante de 10 m³ - carga com carregadeira de 3,40 m³ (exclusa) e descarga livre (t)
EQUIPAMENTOS |  | QUANT |  | UTILIZAÇÃO |  | CUSTO OPERACIONAL |  | CUSTO HORÁRIO
|  |  |  | PROD | IMPR | PROD | IMPR
E9579 | Caminhão basculante com capacidade de 10 m³ - 188 kW | 3 |  | 0.86 | 0.14 | 279.3401 | 87.887 | 757.61
[6 empty] | TOTAL EQUIPAMENTOS: |  | 757.6101
[6 empty] | Custo Horário da Execução: |  | 757.6101
[6 empty] | Produção da Equipe: |  | 457.16
[6 empty] | Custo Unitário da Execução: |  | 1.66
[6 empty] | Custo Direto Total: |  | 1.66
[6 empty] | VALOR: |  | 1.66
89222 - BETONEIRA CAPACIDADE NOMINAL DE 600 L, CAPACIDADE DE MISTURA 360 L, MOTOR ELÉTRICO TRIFÁSICO POTÊNCIA DE 4 CV, SEM CARREGADOR - JUROS. AF_05/2023 (H)
Equipamento |  |  | FONTE |  | UNID | COEFICIENTE | PREÇO UNITÁRIO | TOTAL
00036397 | BETONEIRA, CAPACIDADE NOMINAL 600 L, CAPACIDADE DE MISTURA 360L, MOTOR ELETRICO TRIFASICO 220/380V, POTENCIA 4CV, EXCLUSO CARREGADOR |  | SINAPI |  | UN | 1e-05 | 20327.47 | 0.20327
[6 empty] | TOTAL Equipamento: |  | 0.2
[6 empty] | VALOR: |  | 0.2
I0740 - GRUPO GERADOR 145 KVA (CHP) (H)
Material |  |  | FONTE |  | UNID | COEFICIENTE | PREÇO UNITÁRIO | TOTAL
I2792 | MÃO DE OBRA DE OPERAÇÃO DO GRUPO GERADOR 145 KVA |  | SEINFRA |  | H | 1 | 18.74 | 18.74
I2791 | MATERIAL DE OPERAÇÃO DO GRUPO GERADOR 145 KVA |  | SEINFRA |  | H | 1 | 110.43 | 110.43
I2701 | DEPRECIAÇÃO |  | SEINFRA |  | H | 6.2253 | 1 | 6.2253
I2702 | JUROS |  | SEINFRA |  | H | 0.5533 | 1 | 0.5533
I2703 | MANUTENÇÃO |  | SEINFRA |  | H | 5.4472 | 1 | 5.4472
[6 empty] | TOTAL Material: |  | 141.4
[6 empty] | VALOR: |  | 141.4
ED-14646 - EPI PARA AJUDANTE DE ELETRICISTA - HORISTA ( ENCARGOS COMPLEMENTARES) (hora)
MATERIAIS |  |  |  |  | UNID | CONSUMO | VALOR UNITÁRIO | CUSTO UNITÁRIO
MATED-14632 | EPI PARA FAMÍLIA ELETRICISTA - HORISTA ( ENCARGOS COMPLEMENTARES) hora |  |  |  | hora | 1 | 1.14 | 1.14
[6 empty] | TOTAL MATERIAIS: |  | 1.14
[6 empty] | Custo Direto Total: |  | 1.14
[6 empty] | VALOR: |  | 1.14
I2791 - MATERIAL DE OPERAÇÃO DO GRUPO GERADOR 145 KVA (H)
Material |  |  | FONTE |  | UNID | COEFICIENTE | PREÇO UNITÁRIO | TOTAL
I2706 | OLEO DIESEL |  | SEINFRA |  | L | 27 | 4.09 | 110.43
[6 empty] | TOTAL Material: |  | 110.43
[6 empty] | VALOR: |  | 110.43
ED-5231 - CURSO DE CAPACITAÇÃO PARA CARPINTEIRO DE FÔRMAS (ENCARGOS COMPLEMENTARES) - HORISTA (hora)
MÃO DE OBRA |  |  |  |  | UNID | CONSUMO | SALÁRIO HORA | CUSTO HORÁRIO
MOED-20141 | CARPINTEIRO DE FORMA |  |  |  | h | 0.01211 | 21.35 | 0.25855
[6 empty] | TOTAL MÃO DE OBRA: |  | 0.25
[6 empty] | Custo Horário da Execução: |  | 0.25
[6 empty] | Produção da Equipe: |  | 1
[6 empty] | Custo Unitário da Execução: |  | 0.25
[6 empty] | Custo Direto Total: |  | 0.25
[6 empty] | VALOR: |  | 0.25
5901 - CAMINHÃO PIPA 10.000 L TRUCADO, PESO BRUTO TOTAL 23.000 KG, CARGA ÚTIL MÁXIMA 15.935 KG, DISTÂNCIA ENTRE EIXOS 4,8 M, POTÊNCIA 230 CV, INCLUSIVE TANQUE DE AÇO PARA TRANSPORTE DE ÁGUA - CHP DIURNO. AF_06/2014 (CHP)
Mão de Obra com Encargos Complementares |  |  | FONTE |  | UNID | COEFICIENTE | PREÇO UNITÁRIO | TOTAL
88282 | MOTORISTA DE CAMINHÃO COM ENCARGOS COMPLEMENTARES |  | SINAPI |  | H | 1 | 24.8 | 24.8
[6 empty] | TOTAL Mão de Obra com Encargos Complementares: |  | 24.8
Serviço |  |  | FONTE |  | UNID | COEFICIENTE | PREÇO UNITÁRIO | TOTAL
91396 | CAMINHÃO PIPA 10.000 L TRUCADO, PESO BRUTO TOTAL 23.000 KG, CARGA ÚTIL MÁXIMA 15.935 KG, DISTÂNCIA ENTRE EIXOS 4,8 M, POTÊNCIA 230 CV, INCLUSIVE TANQUE DE AÇO PARA TRANSPORTE DE ÁGUA - DEPRECIAÇÃO. AF_06/2014 |  | SINAPI |  | H | 1 | 34.08 | 34.08
91398 | CAMINHÃO PIPA 10.000 L TRUCADO, PESO BRUTO TOTAL 23.000 KG, CARGA ÚTIL MÁXIMA 15.935 KG, DISTÂNCIA ENTRE EIXOS 4,8 M, POTÊNCIA 230 CV, INCLUSIVE TANQUE DE AÇO PARA TRANSPORTE DE ÁGUA - IMPOSTOS E SEGUROS. AF_06/2014 |  | SINAPI |  | H | 1 | 5.38 | 5.38
91397 | CAMINHÃO PIPA 10.000 L TRUCADO, PESO BRUTO TOTAL 23.000 KG, CARGA ÚTIL MÁXIMA 15.935 KG, DISTÂNCIA ENTRE EIXOS 4,8 M, POTÊNCIA 230 CV, INCLUSIVE TANQUE DE AÇO PARA TRANSPORTE DE ÁGUA - JUROS. AF_06/2014 |  | SINAPI |  | H | 1 | 6.79 | 6.79
5763 | CAMINHÃO PIPA 10.000 L TRUCADO, PESO BRUTO TOTAL 23.000 KG, CARGA ÚTIL MÁXIMA 15.935 KG, DISTÂNCIA ENTRE EIXOS 4,8 M, POTÊNCIA 230 CV, INCLUSIVE TANQUE DE AÇO PARA TRANSPORTE DE ÁGUA - MANUTENÇÃO. AF_06/2014 |  | SINAPI |  | H | 1 | 61.02 | 61.02
53831 | CAMINHÃO PIPA 10.000 L TRUCADO, PESO BRUTO TOTAL 23.000 KG, CARGA ÚTIL MÁXIMA 15.935 KG, DISTÂNCIA ENTRE EIXOS 4,8 M, POTÊNCIA 230 CV, INCLUSIVE TANQUE DE AÇO PARA TRANSPORTE DE ÁGUA - MATERIAIS NA OPERAÇÃO. AF_06/2014 |  | SINAPI |  | H | 1 | 162.72 | 162.72
[6 empty] | TOTAL Serviço: |  | 269.99
[6 empty] | VALOR: |  | 294.79
91691 - SERRA CIRCULAR DE BANCADA COM MOTOR ELÉTRICO POTÊNCIA DE 5HP, COM COIFA PARA DISCO 10" - MATERIAIS NA OPERAÇÃO. AF_08/2015 (H)
Especiais |  |  | FONTE |  | UNID | COEFICIENTE | PREÇO UNITÁRIO | TOTAL
00002705 | ENERGIA ELETRICA ATE 2000 KWH INDUSTRIAL, SEM DEMANDA |  | SINAPI |  | KWH | 1.36 | 0.85 | 1.156
[6 empty] | TOTAL Especiais: |  | 1.16
[6 empty] | VALOR: |  | 1.15
S04429 - Caixa de inspeção 0,30 x 0,30 x 0,40m (un)
Serviço |  |  | FONTE |  | UNID | COEFICIENTE | PREÇO UNITÁRIO | TOTAL
S00141 | Aço CA - 60 Ø 4,2 a 9,5mm, inclusive corte, dobragem, montagem e colocacao de ferragens nas formas, para superestruturas e fundações - R1 |  | ORSE |  | kg | 0.77 | 13 | 10.01
S00155 | Alvenaria tijolo cerâmico maciço (5x9x19), esp = 0,09m (singela), com argamassa traço t5 - 1:2:8 (cimento / cal / areia) c/ junta de 2,0cm - R1 |  | ORSE |  | m2 | 0.64 | 98.9 | 63.296
S03310 | Chapisco em parede com argamassa traço t1 - 1:3 (cimento / areia) - Revisado 08/2015 |  | ORSE |  | m2 | 0.48 | 6.5 | 3.12
S00126 | Concreto simples fabricado na obra, fck=15 mpa, lançado e adensado |  | ORSE |  | m3 | 0.038 | 585.32 | 22.2422
S02497 | Escavação manual de vala ou cava em material de 1ª categoria, profundidade até 1,50m |  | ORSE |  | m3 | 0.125 | 49.54 | 6.1925
S00085 | Forma plana para fundações, em compensado resinado 12mm, 03 usos |  | ORSE |  | m2 | 0.306 | 90.5 | 27.693
S03318 | Reboco especial de parede 2cm com argamassa traço t3 - 1:3 cimento / areia / vedacit |  | ORSE |  | m2 | 0.48 | 36.63 | 17.5824
[6 empty] | TOTAL Serviço: |  | 150.13
[6 empty] | VALOR: |  | 150.17
5664 - RETROESCAVADEIRA SOBRE RODAS COM CARREGADEIRA, TRAÇÃO 4X4, POTÊNCIA LÍQ. 88 HP, CAÇAMBA CARREG. CAP. MÍN. 1 M3, CAÇAMBA RETRO CAP. 0,26 M3, PESO OPERACIONAL MÍN. 6.674 KG, PROFUNDIDADE ESCAVAÇÃO MÁX. 4,37 M - MANUTENÇÃO. AF_06/2014 (H)
Equipamento |  |  | FONTE |  | UNID | COEFICIENTE | PREÇO UNITÁRIO | TOTAL
00036531 | RETROESCAVADEIRA SOBRE RODAS COM CARREGADEIRA, TRACAO 4 X 4, POTENCIA LIQUIDA 88 HP, PESO OPERACIONAL MINIMO DE 6674 KG, CAPACIDADE DA CARREGADEIRA DE 1,00 M3 E DA RETROESCAVADEIRA MINIMA DE 0,26 M3, PROFUNDIDADE DE ESCAVACAO MAXIMA DE 4,37 M |  | SINAPI |  | UN | 7e-05 | 499634.11 | 34.9744
[6 empty] | TOTAL Equipamento: |  | 34.97
[6 empty] | VALOR: |  | 34.97
88316 - SERVENTE COM ENCARGOS COMPLEMENTARES (H)
Encargos Complementares |  |  | FONTE |  | UNID | COEFICIENTE | PREÇO UNITÁRIO | TOTAL
00037370 | ALIMENTACAO - HORISTA (COLETADO CAIXA - ENCARGOS COMPLEMENTARES) |  | SINAPI |  | H | 1 | 1.27 | 1.27
00043491 | EPI - FAMILIA SERVENTE - HORISTA (ENCARGOS COMPLEMENTARES - COLETADO CAIXA) |  | SINAPI |  | H | 1 | 1.25 | 1.25
00037372 | EXAMES - HORISTA (COLETADO CAIXA - ENCARGOS COMPLEMENTARES) |  | SINAPI |  | H | 1 | 1.14 | 1.14
00043467 | FERRAMENTAS - FAMILIA SERVENTE - HORISTA (ENCARGOS COMPLEMENTARES - COLETADO CAIXA) |  | SINAPI |  | H | 1 | 0.59 | 0.59
00037373 | SEGURO - HORISTA (COLETADO CAIXA - ENCARGOS COMPLEMENTARES) |  | SINAPI |  | H | 1 | 0.07 | 0.07
00037371 | TRANSPORTE - HORISTA (COLETADO CAIXA - ENCARGOS COMPLEMENTARES) |  | SINAPI |  | H | 1 | 1.03 | 1.03
[6 empty] | TOTAL Encargos Complementares: |  | 5.35
Mão de Obra |  |  | FONTE |  | UNID | COEFICIENTE | PREÇO UNITÁRIO | TOTAL
00006111 | SERVENTE DE OBRAS |  | SINAPI |  | H | 1 | 15.61 | 15.61
[6 empty] | TOTAL Mão de Obra: |  | 15.61
Serviço |  |  | FONTE |  | UNID | COEFICIENTE | PREÇO UNITÁRIO | TOTAL
95378 | CURSO DE CAPACITAÇÃO PARA SERVENTE (ENCARGOS COMPLEMENTARES) - HORISTA |  | SINAPI |  | H | 1 | 0.34 | 0.34
[6 empty] | TOTAL Serviço: |  | 0.34
[6 empty] | VALOR: |  | 21.3
S00353 - Eletroduto de pvc rígido roscável, diâm = 25mm (3/4") (m)
Encargos Complementares |  |  | FONTE |  | UNID | COEFICIENTE | PREÇO UNITÁRIO | TOTAL
S10552 | Encargos Complementares - Eletricista |  | ORSE |  | h | 0.2 | 3.66 | 0.732
S10549 | Encargos Complementares - Servente |  | ORSE |  | h | 0.2 | 3.81 | 0.762
[6 empty] | TOTAL Encargos Complementares: |  | 1.49
Material |  |  | FONTE |  | UNID | COEFICIENTE | PREÇO UNITÁRIO | TOTAL
I02674S | Eletroduto de pvc rigido roscavel de 3/4 ", sem luva |  | ORSE |  | m | 1.05 | 4.75 | 4.9875
[6 empty] | TOTAL Material: |  | 4.99
Mão de Obra |  |  | FONTE |  | UNID | COEFICIENTE | PREÇO UNITÁRIO | TOTAL
I02436S | Eletricista (horista) |  | ORSE |  | h | 0.2 | 18.16 | 3.632
I06111S | Servente de obras |  | ORSE |  | h | 0.2 | 12.72 | 2.544
[6 empty] | TOTAL Mão de Obra: |  | 6.17
[6 empty] | VALOR: |  | 12.64
87316 - ARGAMASSA TRAÇO 1:4 (EM VOLUME DE CIMENTO E AREIA GROSSA ÚMIDA) PARA CHAPISCO CONVENCIONAL, PREPARO MECÂNICO COM BETONEIRA 400 L. AF_08/2019 (M3)
Equipamento Custo Horário |  |  | FONTE |  | UNID | COEFICIENTE | PREÇO UNITÁRIO | TOTAL
88831 | BETONEIRA CAPACIDADE NOMINAL DE 400 L, CAPACIDADE DE MISTURA 280 L, MOTOR ELÉTRICO TRIFÁSICO POTÊNCIA DE 2 CV, SEM CARREGADOR - CHI DIURNO. AF_05/2023 |  | SINAPI |  | CHI | 3.56 | 0.33 | 1.1748
88830 | BETONEIRA CAPACIDADE NOMINAL DE 400 L, CAPACIDADE DE MISTURA 280 L, MOTOR ELÉTRICO TRIFÁSICO POTÊNCIA DE 2 CV, SEM CARREGADOR - CHP DIURNO. AF_05/2023 |  | SINAPI |  | CHP | 1.08 | 1.73 | 1.8684
[6 empty] | TOTAL Equipamento Custo Horário: |  | 3.04
Material |  |  | FONTE |  | UNID | COEFICIENTE | PREÇO UNITÁRIO | TOTAL
00000367 | AREIA GROSSA - POSTO JAZIDA/FORNECEDOR (RETIRADO NA JAZIDA, SEM TRANSPORTE) |  | SINAPI |  | M3 | 1.02 | 86.11 | 87.8322
00001379 | CIMENTO PORTLAND COMPOSTO CP II-32 |  | SINAPI |  | KG | 343.52 | 0.81 | 278.2512
[6 empty] | TOTAL Material: |  | 366.08
Mão de Obra com Encargos Complementares |  |  | FONTE |  | UNID | COEFICIENTE | PREÇO UNITÁRIO | TOTAL
88377 | OPERADOR DE BETONEIRA ESTACIONÁRIA/MISTURADOR COM ENCARGOS COMPLEMENTARES |  | SINAPI |  | H | 4.64 | 26.8 | 124.352
[6 empty] | TOTAL Mão de Obra com Encargos Complementares: |  | 124.35
[6 empty] | VALOR: |  | 493.46
I2823 - MÃO DE OBRA DE OPERAÇÃO DA PERFURATRIZ PNEUMÁTICA (H)
Mão de Obra |  |  | FONTE |  | UNID | COEFICIENTE | PREÇO UNITÁRIO | TOTAL
I2523 | OPERADOR DE PERFURATRIZ / ROMPEDOR PNEUMATICO |  | SEINFRA |  | H | 1 | 18.74 | 18.74
[6 empty] | TOTAL Mão de Obra: |  | 18.74
[6 empty] | VALOR: |  | 18.74
93285 - GUINDASTE HIDRÁULICO AUTOPROPELIDO, COM LANÇA TELESCÓPICA 40 M, CAPACIDADE MÁXIMA 60 T, POTÊNCIA 260 KW - MANUTENÇÃO. AF_03/2016 (H)
Equipamento |  |  | FONTE |  | UNID | COEFICIENTE | PREÇO UNITÁRIO | TOTAL
00044474 | GUINDASTE HIDRAULICO AUTOPROPELIDO, COM LANCA TELESCOPICA 40 M, CAPACIDADE MAXIMA 60 T, POTENCIA 260 KW, TRACAO 6 X 6 |  | SINAPI |  | UN | 6.43e-05 | 2325539.22 | 149.5322
[6 empty] | TOTAL Equipamento: |  | 149.53
[6 empty] | VALOR: |  | 149.53
95308 - CURSO DE CAPACITAÇÃO PARA AJUDANTE DE ARMADOR (ENCARGOS COMPLEMENTARES) - HORISTA (H)
Mão de Obra |  |  | FONTE |  | UNID | COEFICIENTE | PREÇO UNITÁRIO | TOTAL
00006114 | AJUDANTE DE ARMADOR (HORISTA) |  | SINAPI |  | H | 0.01211 | 15.59 | 0.18879
[6 empty] | TOTAL Mão de Obra: |  | 0.19
[6 empty] | VALOR: |  | 0.18
91692 - SERRA CIRCULAR DE BANCADA COM MOTOR ELÉTRICO POTÊNCIA DE 5HP, COM COIFA PARA DISCO 10" - CHP DIURNO. AF_08/2015 (CHP)
Mão de Obra com Encargos Complementares |  |  | FONTE |  | UNID | COEFICIENTE | PREÇO UNITÁRIO | TOTAL
88297 | OPERADOR DE MÁQUINAS E EQUIPAMENTOS COM ENCARGOS COMPLEMENTARES |  | SINAPI |  | H | 1 | 30.82 | 30.82
[6 empty] | TOTAL Mão de Obra com Encargos Complementares: |  | 30.82
Serviço |  |  | FONTE |  | UNID | COEFICIENTE | PREÇO UNITÁRIO | TOTAL
91688 | SERRA CIRCULAR DE BANCADA COM MOTOR ELÉTRICO POTÊNCIA DE 5HP, COM COIFA PARA DISCO 10" - DEPRECIAÇÃO. AF_08/2015 |  | SINAPI |  | H | 1 | 0.1 | 0.1
91689 | SERRA CIRCULAR DE BANCADA COM MOTOR ELÉTRICO POTÊNCIA DE 5HP, COM COIFA PARA DISCO 10" - JUROS. AF_08/2015 |  | SINAPI |  | H | 1 | 0.01 | 0.01
91690 | SERRA CIRCULAR DE BANCADA COM MOTOR ELÉTRICO POTÊNCIA DE 5HP, COM COIFA PARA DISCO 10" - MANUTENÇÃO. AF_08/2015 |  | SINAPI |  | H | 1 | 0.06 | 0.06
91691 | SERRA CIRCULAR DE BANCADA COM MOTOR ELÉTRICO POTÊNCIA DE 5HP, COM COIFA PARA DISCO 10" - MATERIAIS NA OPERAÇÃO. AF_08/2015 |  | SINAPI |  | H | 1 | 1.15 | 1.15
[6 empty] | TOTAL Serviço: |  | 1.32
[6 empty] | VALOR: |  | 32.14
ED-50367 - SERVENTE COM ENCARGOS COMPLEMENTARES (hora)
MÃO DE OBRA |  |  |  |  | UNID | CONSUMO | SALÁRIO HORA | CUSTO HORÁRIO
MOED-20154 | SERVENTE |  |  |  | h | 1 | 13.99 | 13.99
[6 empty] | TOTAL MÃO DE OBRA: |  | 13.99
[6 empty] | Custo Horário da Execução: |  | 13.99
[6 empty] | Produção da Equipe: |  | 1
[6 empty] | Custo Unitário da Execução: |  | 13.99
MATERIAIS |  |  |  |  | UNID | CONSUMO | VALOR UNITÁRIO | CUSTO UNITÁRIO
MATED-13096 | CESTA BÁSICA/ ALIMENTAÇÃO - HORISTA ( ENCARGOS COMPLEMENTARES) hora |  |  |  | hora | 1 | 1.69 | 1.69
MATED-13099 | EXAMES - HORISTA ( ENCARGOS COMPLEMENTARES) hora |  |  |  | hora | 1 | 1.14 | 1.14
MATED-13098 | SEGURO - HORISTA ( ENCARGOS COMPLEMENTARES) hora |  |  |  | hora | 1 | 0.07 | 0.07
MATED-13097 | TRANSPORTE - HORISTA ( ENCARGOS COMPLEMENTARES) hora |  |  |  | hora | 1 | 0.72 | 0.72
[6 empty] | TOTAL MATERIAIS: |  | 3.62
SERVIÇOS |  |  |  |  | UNID | CONSUMO | PREÇO UNITÁRIO | CUSTO UNITÁRIO
ED-5236 | CURSO DE CAPACITAÇÃO PARA SERVENTE ( ENCARGOS COMPLEMENTARES) - HORISTA |  |  |  | hora | 1 | 0.31 | 0.31
ED-14664 | EPI PARA SERVENTE - HORISTA (ENCARGOS COMPLEMENTARES) |  |  |  | hora | 1 | 1.25 | 1.25
ED-14700 | FERRAMENTAS PARA SERVENTE - HORISTA ( ENCARGOS COMPLEMENTARES) |  |  |  | hora | 1 | 0.59 | 0.59
[6 empty] | TOTAL SERVIÇOS: |  | 2.15
[6 empty] | Custo Direto Total: |  | 19.76
[6 empty] | VALOR: |  | 19.76
88903 - ESCAVADEIRA HIDRÁULICA SOBRE ESTEIRAS, CAÇAMBA 1,20 M3, PESO OPERACIONAL 21 T, POTÊNCIA BRUTA 155 HP - MANUTENÇÃO. AF_06/2014 (H)
Equipamento |  |  | FONTE |  | UNID | COEFICIENTE | PREÇO UNITÁRIO | TOTAL
00014525 | ESCAVADEIRA HIDRAULICA SOBRE ESTEIRAS COM CACAMBA DE 1,20 M3, PESO OPERACIONAL 21 T, POTENCIA BRUTA 155 HP |  | SINAPI |  | UN | 7e-05 | 990125 | 69.3088
[6 empty] | TOTAL Equipamento: |  | 69.31
[6 empty] | VALOR: |  | 69.3
88317 - SOLDADOR COM ENCARGOS COMPLEMENTARES (H)
Encargos Complementares |  |  | FONTE |  | UNID | COEFICIENTE | PREÇO UNITÁRIO | TOTAL
00037370 | ALIMENTACAO - HORISTA (COLETADO CAIXA - ENCARGOS COMPLEMENTARES) |  | SINAPI |  | H | 1 | 1.27 | 1.27
00043492 | EPI - FAMILIA SOLDADOR - HORISTA (ENCARGOS COMPLEMENTARES - COLETADO CAIXA) |  | SINAPI |  | H | 1 | 1.68 | 1.68
00037372 | EXAMES - HORISTA (COLETADO CAIXA - ENCARGOS COMPLEMENTARES) |  | SINAPI |  | H | 1 | 1.14 | 1.14
00043468 | FERRAMENTAS - FAMILIA SOLDADOR - HORISTA (ENCARGOS COMPLEMENTARES - COLETADO CAIXA) |  | SINAPI |  | H | 1 | 1.17 | 1.17
00037373 | SEGURO - HORISTA (COLETADO CAIXA - ENCARGOS COMPLEMENTARES) |  | SINAPI |  | H | 1 | 0.07 | 0.07
00037371 | TRANSPORTE - HORISTA (COLETADO CAIXA - ENCARGOS COMPLEMENTARES) |  | SINAPI |  | H | 1 | 1.03 | 1.03
[6 empty] | TOTAL Encargos Complementares: |  | 6.36
Mão de Obra |  |  | FONTE |  | UNID | COEFICIENTE | PREÇO UNITÁRIO | TOTAL
00006160 | SOLDADOR (HORISTA) |  | SINAPI |  | H | 1 | 28.68 | 28.68
[6 empty] | TOTAL Mão de Obra: |  | 28.68
Serviço |  |  | FONTE |  | UNID | COEFICIENTE | PREÇO UNITÁRIO | TOTAL
95379 | CURSO DE CAPACITAÇÃO PARA SOLDADOR (ENCARGOS COMPLEMENTARES) - HORISTA |  | SINAPI |  | H | 1 | 0.34 | 0.34
[6 empty] | TOTAL Serviço: |  | 0.34
[6 empty] | VALOR: |  | 35.38
92800 - CORTE E DOBRA DE AÇO CA-60, DIÂMETRO DE 5,0 MM. AF_06/2022 (KG)
Material |  |  | FONTE |  | UNID | COEFICIENTE | PREÇO UNITÁRIO | TOTAL
00043059 | ACO CA-60, 4,2 MM, OU 5,0 MM, OU 6,0 MM, OU 7,0 MM, VERGALHAO |  | SINAPI |  | KG | 1.07 | 8.53 | 9.1271
[6 empty] | TOTAL Material: |  | 9.13
Mão de Obra com Encargos Complementares |  |  | FONTE |  | UNID | COEFICIENTE | PREÇO UNITÁRIO | TOTAL
88238 | AJUDANTE DE ARMADOR COM ENCARGOS COMPLEMENTARES |  | SINAPI |  | H | 0.0095 | 21.29 | 0.20225
88245 | ARMADOR COM ENCARGOS COMPLEMENTARES |  | SINAPI |  | H | 0.0581 | 25.61 | 1.4879
[6 empty] | TOTAL Mão de Obra com Encargos Complementares: |  | 1.69
[6 empty] | VALOR: |  | 10.8
91529 - COMPACTADOR DE SOLOS DE PERCUSSÃO (SOQUETE) COM MOTOR A GASOLINA 4 TEMPOS, POTÊNCIA 4 CV - DEPRECIAÇÃO. AF_08/2015 (H)
Equipamento |  |  | FONTE |  | UNID | COEFICIENTE | PREÇO UNITÁRIO | TOTAL
00013458 | COMPACTADOR DE SOLOS DE PERCURSAO (SOQUETE) COM MOTOR A GASOLINA 4 TEMPOS DE 4 HP (4 CV) |  | SINAPI |  | UN | 5.33e-05 | 17474.83 | 0.93141
[6 empty] | TOTAL Equipamento: |  | 0.93
[6 empty] | VALOR: |  | 0.93
94970 - CONCRETO FCK = 20MPA, TRAÇO 1:2,7:3 (EM MASSA SECA DE CIMENTO/ AREIA MÉDIA/ BRITA 1) - PREPARO MECÂNICO COM BETONEIRA 600 L. AF_05/2021 (M3)
Equipamento Custo Horário |  |  | FONTE |  | UNID | COEFICIENTE | PREÇO UNITÁRIO | TOTAL
89226 | BETONEIRA CAPACIDADE NOMINAL DE 600 L, CAPACIDADE DE MISTURA 360 L, MOTOR ELÉTRICO TRIFÁSICO POTÊNCIA DE 4 CV, SEM CARREGADOR - CHI DIURNO. AF_05/2023 |  | SINAPI |  | CHI | 0.6197 | 1.41 | 0.87378
89225 | BETONEIRA CAPACIDADE NOMINAL DE 600 L, CAPACIDADE DE MISTURA 360 L, MOTOR ELÉTRICO TRIFÁSICO POTÊNCIA DE 4 CV, SEM CARREGADOR - CHP DIURNO. AF_05/2023 |  | SINAPI |  | CHP | 0.6572 | 4.95 | 3.2531
[6 empty] | TOTAL Equipamento Custo Horário: |  | 4.12
Material |  |  | FONTE |  | UNID | COEFICIENTE | PREÇO UNITÁRIO | TOTAL
00000370 | AREIA MEDIA - POSTO JAZIDA/FORNECEDOR (RETIRADO NA JAZIDA, SEM TRANSPORTE) |  | SINAPI |  | M3 | 0.7609 | 85 | 64.6765
00001379 | CIMENTO PORTLAND COMPOSTO CP II-32 |  | SINAPI |  | KG | 325.1589 | 0.81 | 263.3787
00004721 | PEDRA BRITADA N. 1 (9,5 a 19 MM) POSTO PEDREIRA/FORNECEDOR, SEM FRETE |  | SINAPI |  | M3 | 0.5912 | 70.58 | 41.7269
[6 empty] | TOTAL Material: |  | 369.79
Mão de Obra com Encargos Complementares |  |  | FONTE |  | UNID | COEFICIENTE | PREÇO UNITÁRIO | TOTAL
88377 | OPERADOR DE BETONEIRA ESTACIONÁRIA/MISTURADOR COM ENCARGOS COMPLEMENTARES |  | SINAPI |  | H | 1.2768 | 26.8 | 34.2182
88316 | SERVENTE COM ENCARGOS COMPLEMENTARES |  | SINAPI |  | H | 2.0267 | 21.3 | 43.1687
[6 empty] | TOTAL Mão de Obra com Encargos Complementares: |  | 77.39
[6 empty] | VALOR: |  | 451.25
I0645 - PERFURATRIZ PNEUMÁTICA (CHI) (H)
Material |  |  | FONTE |  | UNID | COEFICIENTE | PREÇO UNITÁRIO | TOTAL
I2823 | MÃO DE OBRA DE OPERAÇÃO DA PERFURATRIZ PNEUMÁTICA |  | SEINFRA |  | H | 1 | 18.74 | 18.74
I2701 | DEPRECIAÇÃO |  | SEINFRA |  | H | 1.7285 | 1 | 1.7285
I2702 | JUROS |  | SEINFRA |  | H | 0.0759 | 1 | 0.0759
[6 empty] | TOTAL Material: |  | 20.55
[6 empty] | VALOR: |  | 20.54
S02892 - Fornecimento de isolador roldana de porcelana (un)
Material |  |  | FONTE |  | UNID | COEFICIENTE | PREÇO UNITÁRIO | TOTAL
I03398S | Isolador de porcelana, tipo roldana, dimensoes de *72* x *72* mm, para uso em baixa tensao |  | ORSE |  | un | 1 | 2.2 | 2.2
[6 empty] | TOTAL Material: |  | 2.2
[6 empty] | VALOR: |  | 2.2
88264 - ELETRICISTA COM ENCARGOS COMPLEMENTARES (H)
Encargos Complementares |  |  | FONTE |  | UNID | COEFICIENTE | PREÇO UNITÁRIO | TOTAL
00037370 | ALIMENTACAO - HORISTA (COLETADO CAIXA - ENCARGOS COMPLEMENTARES) |  | SINAPI |  | H | 1 | 1.27 | 1.27
00043484 | EPI - FAMILIA ELETRICISTA - HORISTA (ENCARGOS COMPLEMENTARES - COLETADO CAIXA) |  | SINAPI |  | H | 1 | 1.14 | 1.14
00037372 | EXAMES - HORISTA (COLETADO CAIXA - ENCARGOS COMPLEMENTARES) |  | SINAPI |  | H | 1 | 1.14 | 1.14
00043460 | FERRAMENTAS - FAMILIA ELETRICISTA - HORISTA (ENCARGOS COMPLEMENTARES - COLETADO CAIXA) |  | SINAPI |  | H | 1 | 0.86 | 0.86
00037373 | SEGURO - HORISTA (COLETADO CAIXA - ENCARGOS COMPLEMENTARES) |  | SINAPI |  | H | 1 | 0.07 | 0.07
00037371 | TRANSPORTE - HORISTA (COLETADO CAIXA - ENCARGOS COMPLEMENTARES) |  | SINAPI |  | H | 1 | 1.03 | 1.03
[6 empty] | TOTAL Encargos Complementares: |  | 5.51
Mão de Obra |  |  | FONTE |  | UNID | COEFICIENTE | PREÇO UNITÁRIO | TOTAL
00002436 | ELETRICISTA (HORISTA) |  | SINAPI |  | H | 1 | 21.14 | 21.14
[6 empty] | TOTAL Mão de Obra: |  | 21.14
Serviço |  |  | FONTE |  | UNID | COEFICIENTE | PREÇO UNITÁRIO | TOTAL
95332 | CURSO DE CAPACITAÇÃO PARA ELETRICISTA (ENCARGOS COMPLEMENTARES) - HORISTA |  | SINAPI |  | H | 1 | 0.82 | 0.82
[6 empty] | TOTAL Serviço: |  | 0.82
[6 empty] | VALOR: |  | 27.47
88240 - AJUDANTE DE ESTRUTURA METÁLICA COM ENCARGOS COMPLEMENTARES (H)
Encargos Complementares |  |  | FONTE |  | UNID | COEFICIENTE | PREÇO UNITÁRIO | TOTAL
00037370 | ALIMENTACAO - HORISTA (COLETADO CAIXA - ENCARGOS COMPLEMENTARES) |  | SINAPI |  | H | 1 | 1.27 | 1.27
00043488 | EPI - FAMILIA OPERADOR ESCAVADEIRA - HORISTA (ENCARGOS COMPLEMENTARES - COLETADO CAIXA) |  | SINAPI |  | H | 1 | 0.82 | 0.82
00037372 | EXAMES - HORISTA (COLETADO CAIXA - ENCARGOS COMPLEMENTARES) |  | SINAPI |  | H | 1 | 1.14 | 1.14
00043464 | FERRAMENTAS - FAMILIA OPERADOR ESCAVADEIRA - HORISTA (ENCARGOS COMPLEMENTARES - COLETADO CAIXA) |  | SINAPI |  | H | 1 | 0.01 | 0.01
00037373 | SEGURO - HORISTA (COLETADO CAIXA - ENCARGOS COMPLEMENTARES) |  | SINAPI |  | H | 1 | 0.07 | 0.07
00037371 | TRANSPORTE - HORISTA (COLETADO CAIXA - ENCARGOS COMPLEMENTARES) |  | SINAPI |  | H | 1 | 1.03 | 1.03
[6 empty] | TOTAL Encargos Complementares: |  | 4.34
Mão de Obra |  |  | FONTE |  | UNID | COEFICIENTE | PREÇO UNITÁRIO | TOTAL
00044499 | AJUDANTE DE ESTRUTURAS METALICAS HORISTA |  | SINAPI |  | H | 1 | 17.85 | 17.85
[6 empty] | TOTAL Mão de Obra: |  | 17.85
Serviço |  |  | FONTE |  | UNID | COEFICIENTE | PREÇO UNITÁRIO | TOTAL
95310 | CURSO DE CAPACITAÇÃO PARA AJUDANTE DE ESTRUTURA METÁLICA (ENCARGOS COMPLEMENTARES) - HORISTA |  | SINAPI |  | H | 1 | 0.21 | 0.21
[6 empty] | TOTAL Serviço: |  | 0.21
[6 empty] | VALOR: |  | 22.4
S02282 - Preparo de superfície com lixamento e aplicação de 01 demão de líquido selador acrílico (m2)
Encargos Complementares |  |  | FONTE |  | UNID | COEFICIENTE | PREÇO UNITÁRIO | TOTAL
S10553 | Encargos Complementares - Pintor |  | ORSE |  | h | 0.2 | 3.88 | 0.776
S10549 | Encargos Complementares - Servente |  | ORSE |  | h | 0.1 | 3.81 | 0.381
[6 empty] | TOTAL Encargos Complementares: |  | 1.16
Material |  |  | FONTE |  | UNID | COEFICIENTE | PREÇO UNITÁRIO | TOTAL
I01332 | Líquido selador acrílico |  | ORSE |  | l | 0.2 | 7.67 | 1.534
I03767S | Lixa em folha para parede ou madeira, numero 120, cor vermelha |  | ORSE |  | un | 0.5 | 0.83 | 0.415
[6 empty] | TOTAL Material: |  | 1.95
Mão de Obra |  |  | FONTE |  | UNID | COEFICIENTE | PREÇO UNITÁRIO | TOTAL
I04783S | Pintor (horista) |  | ORSE |  | h | 0.2 | 18.16 | 3.632
I06111S | Servente de obras |  | ORSE |  | h | 0.1 | 12.72 | 1.272
[6 empty] | TOTAL Mão de Obra: |  | 4.9
[6 empty] | VALOR: |  | 8
93296 - GUINDASTE HIDRÁULICO AUTOPROPELIDO, COM LANÇA TELESCÓPICA 40 M, CAPACIDADE MÁXIMA 60 T, POTÊNCIA 260 KW - IMPOSTOS E SEGUROS. AF_03/2016 (H)
Equipamento |  |  | FONTE |  | UNID | COEFICIENTE | PREÇO UNITÁRIO | TOTAL
00044474 | GUINDASTE HIDRAULICO AUTOPROPELIDO, COM LANCA TELESCOPICA 40 M, CAPACIDADE MAXIMA 60 T, POTENCIA 260 KW, TRACAO 6 X 6 |  | SINAPI |  | UN | 5.7e-06 | 2325539.22 | 13.2556
[6 empty] | TOTAL Equipamento: |  | 13.26
[6 empty] | VALOR: |  | 13.25
I2781 - MÃO DE OBRA DE OPERAÇÃO DO CONJUNTO DE BRITAGEM 30 M3/H (H)
Mão de Obra |  |  | FONTE |  | UNID | COEFICIENTE | PREÇO UNITÁRIO | TOTAL
I2554 | OPERADOR DE CONJUNTO DE BRITAGEM |  | SEINFRA |  | H | 1 | 25.3 | 25.3
[6 empty] | TOTAL Mão de Obra: |  | 25.3
[6 empty] | VALOR: |  | 25.3
93284 - GUINDASTE HIDRÁULICO AUTOPROPELIDO, COM LANÇA TELESCÓPICA 40 M, CAPACIDADE MÁXIMA 60 T, POTÊNCIA 260 KW - JUROS. AF_03/2016 (H)
Equipamento |  |  | FONTE |  | UNID | COEFICIENTE | PREÇO UNITÁRIO | TOTAL
00044474 | GUINDASTE HIDRAULICO AUTOPROPELIDO, COM LANCA TELESCOPICA 40 M, CAPACIDADE MAXIMA 60 T, POTENCIA 260 KW, TRACAO 6 X 6 |  | SINAPI |  | UN | 7.2e-06 | 2325539.22 | 16.7439
[6 empty] | TOTAL Equipamento: |  | 16.74
[6 empty] | VALOR: |  | 16.74
95309 - CURSO DE CAPACITAÇÃO PARA AJUDANTE DE CARPINTEIRO (ENCARGOS COMPLEMENTARES) - HORISTA (H)
Mão de Obra |  |  | FONTE |  | UNID | COEFICIENTE | PREÇO UNITÁRIO | TOTAL
00006117 | CARPINTEIRO AUXILIAR (HORISTA) |  | SINAPI |  | H | 0.01549 | 16.8 | 0.26023
[6 empty] | TOTAL Mão de Obra: |  | 0.26
[6 empty] | VALOR: |  | 0.26
91693 - SERRA CIRCULAR DE BANCADA COM MOTOR ELÉTRICO POTÊNCIA DE 5HP, COM COIFA PARA DISCO 10" - CHI DIURNO. AF_08/2015 (CHI)
Mão de Obra com Encargos Complementares |  |  | FONTE |  | UNID | COEFICIENTE | PREÇO UNITÁRIO | TOTAL
88297 | OPERADOR DE MÁQUINAS E EQUIPAMENTOS COM ENCARGOS COMPLEMENTARES |  | SINAPI |  | H | 1 | 30.82 | 30.82
[6 empty] | TOTAL Mão de Obra com Encargos Complementares: |  | 30.82
Serviço |  |  | FONTE |  | UNID | COEFICIENTE | PREÇO UNITÁRIO | TOTAL
91688 | SERRA CIRCULAR DE BANCADA COM MOTOR ELÉTRICO POTÊNCIA DE 5HP, COM COIFA PARA DISCO 10" - DEPRECIAÇÃO. AF_08/2015 |  | SINAPI |  | H | 1 | 0.1 | 0.1
91689 | SERRA CIRCULAR DE BANCADA COM MOTOR ELÉTRICO POTÊNCIA DE 5HP, COM COIFA PARA DISCO 10" - JUROS. AF_08/2015 |  | SINAPI |  | H | 1 | 0.01 | 0.01
[6 empty] | TOTAL Serviço: |  | 0.11
[6 empty] | VALOR: |  | 30.93
88306 - OPERADOR JATO DE AREIA OU JATISTA COM ENCARGOS COMPLEMENTARES (H)
Encargos Complementares |  |  | FONTE |  | UNID | COEFICIENTE | PREÇO UNITÁRIO | TOTAL
00037370 | ALIMENTACAO - HORISTA (COLETADO CAIXA - ENCARGOS COMPLEMENTARES) |  | SINAPI |  | H | 1 | 1.27 | 1.27
00043488 | EPI - FAMILIA OPERADOR ESCAVADEIRA - HORISTA (ENCARGOS COMPLEMENTARES - COLETADO CAIXA) |  | SINAPI |  | H | 1 | 0.82 | 0.82
00037372 | EXAMES - HORISTA (COLETADO CAIXA - ENCARGOS COMPLEMENTARES) |  | SINAPI |  | H | 1 | 1.14 | 1.14
00043464 | FERRAMENTAS - FAMILIA OPERADOR ESCAVADEIRA - HORISTA (ENCARGOS COMPLEMENTARES - COLETADO CAIXA) |  | SINAPI |  | H | 1 | 0.01 | 0.01
00037373 | SEGURO - HORISTA (COLETADO CAIXA - ENCARGOS COMPLEMENTARES) |  | SINAPI |  | H | 1 | 0.07 | 0.07
00037371 | TRANSPORTE - HORISTA (COLETADO CAIXA - ENCARGOS COMPLEMENTARES) |  | SINAPI |  | H | 1 | 1.03 | 1.03
[6 empty] | TOTAL Encargos Complementares: |  | 4.34
Mão de Obra |  |  | FONTE |  | UNID | COEFICIENTE | PREÇO UNITÁRIO | TOTAL
00004251 | OPERADOR DE JATO ABRASIVO OU JATISTA |  | SINAPI |  | H | 1 | 27.87 | 27.87
[6 empty] | TOTAL Mão de Obra: |  | 27.87
Serviço |  |  | FONTE |  | UNID | COEFICIENTE | PREÇO UNITÁRIO | TOTAL
95368 | CURSO DE CAPACITAÇÃO PARA OPERADOR JATO DE AREIA OU JATISTA (ENCARGOS COMPLEMENTARES) - HORISTA |  | SINAPI |  | H | 1 | 0.33 | 0.33
[6 empty] | TOTAL Serviço: |  | 0.33
[6 empty] | VALOR: |  | 32.54
88904 - ESCAVADEIRA HIDRÁULICA SOBRE ESTEIRAS, CAÇAMBA 1,20 M3, PESO OPERACIONAL 21 T, POTÊNCIA BRUTA 155 HP - MATERIAIS NA OPERAÇÃO. AF_06/2014 (H)
Material |  |  | FONTE |  | UNID | COEFICIENTE | PREÇO UNITÁRIO | TOTAL
00004221 | OLEO DIESEL COMBUSTIVEL COMUM |  | SINAPI |  | L | 15.03 | 5.06 | 76.0518
[6 empty] | TOTAL Material: |  | 76.05
[6 empty] | VALOR: |  | 76.05
88245 - ARMADOR COM ENCARGOS COMPLEMENTARES (H)
Encargos Complementares |  |  | FONTE |  | UNID | COEFICIENTE | PREÇO UNITÁRIO | TOTAL
00037370 | ALIMENTACAO - HORISTA (COLETADO CAIXA - ENCARGOS COMPLEMENTARES) |  | SINAPI |  | H | 1 | 1.27 | 1.27
00043489 | EPI - FAMILIA PEDREIRO - HORISTA (ENCARGOS COMPLEMENTARES - COLETADO CAIXA) |  | SINAPI |  | H | 1 | 1.17 | 1.17
00037372 | EXAMES - HORISTA (COLETADO CAIXA - ENCARGOS COMPLEMENTARES) |  | SINAPI |  | H | 1 | 1.14 | 1.14
00043465 | FERRAMENTAS - FAMILIA PEDREIRO - HORISTA (ENCARGOS COMPLEMENTARES - COLETADO CAIXA) |  | SINAPI |  | H | 1 | 0.84 | 0.84
00037373 | SEGURO - HORISTA (COLETADO CAIXA - ENCARGOS COMPLEMENTARES) |  | SINAPI |  | H | 1 | 0.07 | 0.07
00037371 | TRANSPORTE - HORISTA (COLETADO CAIXA - ENCARGOS COMPLEMENTARES) |  | SINAPI |  | H | 1 | 1.03 | 1.03
[6 empty] | TOTAL Encargos Complementares: |  | 5.52
Mão de Obra |  |  | FONTE |  | UNID | COEFICIENTE | PREÇO UNITÁRIO | TOTAL
00000378 | ARMADOR (HORISTA) |  | SINAPI |  | H | 1 | 19.85 | 19.85
[6 empty] | TOTAL Mão de Obra: |  | 19.85
Serviço |  |  | FONTE |  | UNID | COEFICIENTE | PREÇO UNITÁRIO | TOTAL
95314 | CURSO DE CAPACITAÇÃO PARA ARMADOR (ENCARGOS COMPLEMENTARES) - HORISTA |  | SINAPI |  | H | 1 | 0.24 | 0.24
[6 empty] | TOTAL Serviço: |  | 0.24
[6 empty] | VALOR: |  | 25.61
53831 - CAMINHÃO PIPA 10.000 L TRUCADO, PESO BRUTO TOTAL 23.000 KG, CARGA ÚTIL MÁXIMA 15.935 KG, DISTÂNCIA ENTRE EIXOS 4,8 M, POTÊNCIA 230 CV, INCLUSIVE TANQUE DE AÇO PARA TRANSPORTE DE ÁGUA - MATERIAIS NA OPERAÇÃO. AF_06/2014 (H)
Material |  |  | FONTE |  | UNID | COEFICIENTE | PREÇO UNITÁRIO | TOTAL
00004221 | OLEO DIESEL COMBUSTIVEL COMUM |  | SINAPI |  | L | 32.16 | 5.06 | 162.7296
[6 empty] | TOTAL Material: |  | 162.73
[6 empty] | VALOR: |  | 162.72
I0618 - CONJUNTO DE BRITAGEM 30 M3/H (CHI) (H)
Material |  |  | FONTE |  | UNID | COEFICIENTE | PREÇO UNITÁRIO | TOTAL
I2781 | MÃO DE OBRA DE OPERAÇÃO DO CONJUNTO DE BRITAGEM 30 M3/H |  | SEINFRA |  | H | 1 | 25.3 | 25.3
I2701 | DEPRECIAÇÃO |  | SEINFRA |  | H | 145.7339 | 1 | 145.7339
I2702 | JUROS |  | SEINFRA |  | H | 12.7922 | 1 | 12.7922
[6 empty] | TOTAL Material: |  | 183.82
[6 empty] | VALOR: |  | 183.83
ED-51107 - ESCAVAÇÃO MANUAL DE VALA COM PROFUNDIDADE MENOR OU IGUAL A 1,5M, INCLUSIVE DESCARGA LATERAL (m3)
SERVIÇOS |  |  |  |  | UNID | CONSUMO | PREÇO UNITÁRIO | CUSTO UNITÁRIO
ED-50367 | SERVENTE COM ENCARGOS COMPLEMENTARES |  |  |  | hora | 3.4109 | 19.76 | 67.3984
[6 empty] | TOTAL SERVIÇOS: |  | 67.39
[6 empty] | Custo Direto Total: |  | 67.39
[6 empty] | VALOR: |  | 67.39
88831 - BETONEIRA CAPACIDADE NOMINAL DE 400 L, CAPACIDADE DE MISTURA 280 L, MOTOR ELÉTRICO TRIFÁSICO POTÊNCIA DE 2 CV, SEM CARREGADOR - CHI DIURNO. AF_05/2023 (CHI)
Serviço |  |  | FONTE |  | UNID | COEFICIENTE | PREÇO UNITÁRIO | TOTAL
88826 | BETONEIRA CAPACIDADE NOMINAL DE 400 L, CAPACIDADE DE MISTURA 280 L, MOTOR ELÉTRICO TRIFÁSICO POTÊNCIA DE 2 CV, SEM CARREGADOR - DEPRECIAÇÃO. AF_05/2023 |  | SINAPI |  | H | 1 | 0.29 | 0.29
88827 | BETONEIRA CAPACIDADE NOMINAL DE 400 L, CAPACIDADE DE MISTURA 280 L, MOTOR ELÉTRICO TRIFÁSICO POTÊNCIA DE 2 CV, SEM CARREGADOR - JUROS. AF_05/2023 |  | SINAPI |  | H | 1 | 0.04 | 0.04
[6 empty] | TOTAL Serviço: |  | 0.33
[6 empty] | VALOR: |  | 0.33
S00125 - Concreto simples fck= 15 MPA (b1/b2), fabricado na obra, sem lançamento e adensamento (m3)
Encargos Complementares |  |  | FONTE |  | UNID | COEFICIENTE | PREÇO UNITÁRIO | TOTAL
S10549 | Encargos Complementares - Servente |  | ORSE |  | h | 6 | 3.81 | 22.86
[6 empty] | TOTAL Encargos Complementares: |  | 22.86
Material |  |  | FONTE |  | UNID | COEFICIENTE | PREÇO UNITÁRIO | TOTAL
I00367S | Areia grossa - posto jazida/fornecedor (retirado na jazida,sem transporte) |  | ORSE |  | m3 | 0.913 | 101.3 | 92.4869
I01379S | Cimento portland composto cp ii-32 |  | ORSE |  | kg | 293 | 0.8 | 234.4
I04721S | Pedra britada n. 1 (9,5 a 19 mm) posto pedreira/fornecedor,sem frete |  | ORSE |  | m3 | 0.209 | 134.66 | 28.1439
I04718S | Pedra britada n. 2 (19 a 38 mm) posto pedreira/fornecedor, sem frete |  | ORSE |  | m3 | 0.627 | 135.37 | 84.877
[6 empty] | TOTAL Material: |  | 439.91
Mão de Obra |  |  | FONTE |  | UNID | COEFICIENTE | PREÇO UNITÁRIO | TOTAL
I06111S | Servente de obras |  | ORSE |  | h | 6 | 12.72 | 76.32
[6 empty] | TOTAL Mão de Obra: |  | 76.32
[6 empty] | VALOR: |  | 538.95
95264 - COMPACTADOR DE SOLOS DE PERCUSÃO (SOQUETE) COM MOTOR A GASOLINA, POTÊNCIA 3 CV - CHP DIURNO. AF_09/2016 (CHP)
Serviço |  |  | FONTE |  | UNID | COEFICIENTE | PREÇO UNITÁRIO | TOTAL
95260 | COMPACTADOR DE SOLOS DE PERCUSÃO (SOQUETE) COM MOTOR A GASOLINA, POTÊNCIA 3 CV - DEPRECIAÇÃO. AF_09/2016 |  | SINAPI |  | H | 1 | 0.75 | 0.75
95261 | COMPACTADOR DE SOLOS DE PERCUSÃO (SOQUETE) COM MOTOR A GASOLINA, POTÊNCIA 3 CV - JUROS. AF_09/2016 |  | SINAPI |  | H | 1 | 0.17 | 0.17
95262 | COMPACTADOR DE SOLOS DE PERCUSÃO (SOQUETE) COM MOTOR A GASOLINA, POTÊNCIA 3 CV - MANUTENÇÃO. AF_09/2016 |  | SINAPI |  | H | 1 | 1.57 | 1.57
95263 | COMPACTADOR DE SOLOS DE PERCUSÃO (SOQUETE) COM MOTOR A GASOLINA, POTÊNCIA 3 CV - MATERIAIS NA OPERAÇÃO. AF_09/2016 |  | SINAPI |  | H | 1 | 4.43 | 4.43
[6 empty] | TOTAL Serviço: |  | 6.92
[6 empty] | VALOR: |  | 6.92
95385 - CURSO DE CAPACITAÇÃO PARA TELHADISTA (ENCARGOS COMPLEMENTARES) - HORISTA (H)
Mão de Obra |  |  | FONTE |  | UNID | COEFICIENTE | PREÇO UNITÁRIO | TOTAL
00012869 | TELHADOR (HORISTA) |  | SINAPI |  | H | 0.01211 | 19.59 | 0.23723
[6 empty] | TOTAL Mão de Obra: |  | 0.24
[6 empty] | VALOR: |  | 0.23
91534 - COMPACTADOR DE SOLOS DE PERCUSSÃO (SOQUETE) COM MOTOR A GASOLINA 4 TEMPOS, POTÊNCIA 4 CV - CHI DIURNO. AF_08/2015 (CHI)
Mão de Obra com Encargos Complementares |  |  | FONTE |  | UNID | COEFICIENTE | PREÇO UNITÁRIO | TOTAL
88297 | OPERADOR DE MÁQUINAS E EQUIPAMENTOS COM ENCARGOS COMPLEMENTARES |  | SINAPI |  | H | 1 | 30.82 | 30.82
[6 empty] | TOTAL Mão de Obra com Encargos Complementares: |  | 30.82
Serviço |  |  | FONTE |  | UNID | COEFICIENTE | PREÇO UNITÁRIO | TOTAL
91529 | COMPACTADOR DE SOLOS DE PERCUSSÃO (SOQUETE) COM MOTOR A GASOLINA 4 TEMPOS, POTÊNCIA 4 CV - DEPRECIAÇÃO. AF_08/2015 |  | SINAPI |  | H | 1 | 0.93 | 0.93
91530 | COMPACTADOR DE SOLOS DE PERCUSSÃO (SOQUETE) COM MOTOR A GASOLINA 4 TEMPOS, POTÊNCIA 4 CV - JUROS. AF_08/2015 |  | SINAPI |  | H | 1 | 0.12 | 0.12
[6 empty] | TOTAL Serviço: |  | 1.05
[6 empty] | VALOR: |  | 31.87
ED-14682 - FERRAMENTAS PARA AJUDANTE DE ELETRICISTA - HORISTA (ENCARGOS COMPLEMENTARES) (hora)
MATERIAIS |  |  |  |  | UNID | CONSUMO | VALOR UNITÁRIO | CUSTO UNITÁRIO
MATED-14620 | FERRAMENTAS PARA FAMÍLIA ELETRICISTA - HORISTA (ENCARGOS COMPLEMENTARES) hora |  |  |  | hora | 1 | 0.86 | 0.86
[6 empty] | TOTAL MATERIAIS: |  | 0.86
[6 empty] | Custo Direto Total: |  | 0.86
[6 empty] | VALOR: |  | 0.86
S03308 - Argamassa em volume - cimento, cal e areia traço t-5 (1:2:8) - 1 saco cimento 50 kg / 2 sacos cal 20 kg / 8 padiolas de areia dim 0.35 x 0.45 x 0.13 m - Confecção mecânica e transporte (m3)
Encargos Complementares |  |  | FONTE |  | UNID | COEFICIENTE | PREÇO UNITÁRIO | TOTAL
S10549 | Encargos Complementares - Servente |  | ORSE |  | h | 4 | 3.81 | 15.24
[6 empty] | TOTAL Encargos Complementares: |  | 15.24
Material |  |  | FONTE |  | UNID | COEFICIENTE | PREÇO UNITÁRIO | TOTAL
I00367S | Areia grossa - posto jazida/fornecedor (retirado na jazida,sem transporte) |  | ORSE |  | m3 | 1.216 | 101.3 | 123.1808
I01106S | Cal hidratada ch-i para argamassas |  | ORSE |  | kg | 182 | 1.02 | 185.64
I01379S | Cimento portland composto cp ii-32 |  | ORSE |  | kg | 182 | 0.8 | 145.6
[6 empty] | TOTAL Material: |  | 454.42
Mão de Obra |  |  | FONTE |  | UNID | COEFICIENTE | PREÇO UNITÁRIO | TOTAL
I06111S | Servente de obras |  | ORSE |  | h | 4 | 12.72 | 50.88
[6 empty] | TOTAL Mão de Obra: |  | 50.88
[6 empty] | VALOR: |  | 520.44
I2841 - MATERIAL DE OPERAÇÃO DO TRATOR DE ESTEIRAS C/ LÂMINA E ESC. (155 HP) (H)
Material |  |  | FONTE |  | UNID | COEFICIENTE | PREÇO UNITÁRIO | TOTAL
I2706 | OLEO DIESEL |  | SEINFRA |  | L | 23.25 | 4.09 | 95.0925
[6 empty] | TOTAL Material: |  | 95.09
[6 empty] | VALOR: |  | 95.09
ED-14700 - FERRAMENTAS PARA SERVENTE - HORISTA ( ENCARGOS COMPLEMENTARES) (hora)
MATERIAIS |  |  |  |  | UNID | CONSUMO | VALOR UNITÁRIO | CUSTO UNITÁRIO
MATED-14627 | FERRAMENTAS PARA FAMÍLIA SERVENTE/ AJUDANTE - HORISTA ( ENCARGOS COMPLEMENTARES) hora |  |  |  | hora | 1 | 0.59 | 0.59
[6 empty] | TOTAL MATERIAIS: |  | 0.59
[6 empty] | Custo Direto Total: |  | 0.59
[6 empty] | VALOR: |  | 0.59
S09140 - Cabo de cobre isolado HEPR (XLPE), rigido, 10mm², 1kv / 90º C (m)
Encargos Complementares |  |  | FONTE |  | UNID | COEFICIENTE | PREÇO UNITÁRIO | TOTAL
S10552 | Encargos Complementares - Eletricista |  | ORSE |  | h | 0.15 | 3.66 | 0.549
S10549 | Encargos Complementares - Servente |  | ORSE |  | h | 0.15 | 3.81 | 0.5715
[6 empty] | TOTAL Encargos Complementares: |  | 1.12
Material |  |  | FONTE |  | UNID | COEFICIENTE | PREÇO UNITÁRIO | TOTAL
I03812 | Cabo de cobre isolado HEPR (XLPE), 10mm², 1kv / 90º C |  | ORSE |  | m | 1.02 | 9.3 | 9.486
[6 empty] | TOTAL Material: |  | 9.49
Mão de Obra |  |  | FONTE |  | UNID | COEFICIENTE | PREÇO UNITÁRIO | TOTAL
I02436S | Eletricista (horista) |  | ORSE |  | h | 0.15 | 18.16 | 2.724
I06111S | Servente de obras |  | ORSE |  | h | 0.15 | 12.72 | 1.908
[6 empty] | TOTAL Mão de Obra: |  | 4.63
[6 empty] | VALOR: |  | 15.24
ED-14712 - FERRAMENTAS PARA OPERADOR DE BETONEIRA ESTACIONÁRIA - HORISTA ( ENCARGOS COMPLEMENTARES) (hora)
MATERIAIS |  |  |  |  | UNID | CONSUMO | VALOR UNITÁRIO | CUSTO UNITÁRIO
MATED-14624 | FERRAMENTAS PARA FAMÍLIA OPERADOR ESCAVADEIRA - HORISTA ( ENCARGOS COMPLEMENTARES) hora |  |  |  | hora | 1 | 0.01 | 0.01
[6 empty] | TOTAL MATERIAIS: |  | 0.01
[6 empty] | Custo Direto Total: |  | 0.01
[6 empty] | VALOR: |  | 0.01
89225 - BETONEIRA CAPACIDADE NOMINAL DE 600 L, CAPACIDADE DE MISTURA 360 L, MOTOR ELÉTRICO TRIFÁSICO POTÊNCIA DE 4 CV, SEM CARREGADOR - CHP DIURNO. AF_05/2023 (CHP)
Serviço |  |  | FONTE |  | UNID | COEFICIENTE | PREÇO UNITÁRIO | TOTAL
89221 | BETONEIRA CAPACIDADE NOMINAL DE 600 L, CAPACIDADE DE MISTURA 360 L, MOTOR ELÉTRICO TRIFÁSICO POTÊNCIA DE 4 CV, SEM CARREGADOR - DEPRECIAÇÃO. AF_05/2023 |  | SINAPI |  | H | 1 | 1.21 | 1.21
89222 | BETONEIRA CAPACIDADE NOMINAL DE 600 L, CAPACIDADE DE MISTURA 360 L, MOTOR ELÉTRICO TRIFÁSICO POTÊNCIA DE 4 CV, SEM CARREGADOR - JUROS. AF_05/2023 |  | SINAPI |  | H | 1 | 0.2 | 0.2
89223 | BETONEIRA CAPACIDADE NOMINAL DE 600 L, CAPACIDADE DE MISTURA 360 L, MOTOR ELÉTRICO TRIFÁSICO POTÊNCIA DE 4 CV, SEM CARREGADOR - MANUTENÇÃO. AF_05/2023 |  | SINAPI |  | H | 1 | 1.42 | 1.42
89224 | BETONEIRA CAPACIDADE NOMINAL DE 600 L, CAPACIDADE DE MISTURA 360 L, MOTOR ELÉTRICO TRIFÁSICO POTÊNCIA DE 4 CV, SEM CARREGADOR - MATERIAIS NA OPERAÇÃO. AF_05/2023 |  | SINAPI |  | H | 1 | 2.12 | 2.12
[6 empty] | TOTAL Serviço: |  | 4.95
[6 empty] | VALOR: |  | 4.95
91274 - PLACA VIBRATÓRIA REVERSÍVEL COM MOTOR 4 TEMPOS A GASOLINA, FORÇA CENTRÍFUGA DE 25 KN (2500 KGF), POTÊNCIA 5,5 CV - JUROS. AF_08/2015 (H)
Equipamento |  |  | FONTE |  | UNID | COEFICIENTE | PREÇO UNITÁRIO | TOTAL
00001442 | COMPACTADOR DE SOLO TIPO PLACA VIBRATORIA REVERSIVEL, A GASOLINA 4 TEMPOS, PESO 125 A 150 KG, FORCA CENTRIF. 2500 A 2800 KGF, LARG. TRABALHO 400 A 450 MM, FREQ. VIBRACAO 4300 A 4500 RPM, VELOC. TRABALHO 15 A 20 M/MIN, POT. 5,5 A 6,0 HP |  | SINAPI |  | UN | 7.4e-06 | 11838.94 | 0.087608
[6 empty] | TOTAL Equipamento: |  | 0.09
[6 empty] | VALOR: |  | 0.08
S07692 - Lançamento de concreto simples fabricado na obra, inclusive adensamento e acabamento em peças da superestrutura (m3)
Encargos Complementares |  |  | FONTE |  | UNID | COEFICIENTE | PREÇO UNITÁRIO | TOTAL
S10555 | Encargos Complementares - Armador |  | ORSE |  | h | 0.18 | 3.63 | 0.6534
S10551 | Encargos Complementares - Carpinteiro |  | ORSE |  | h | 0.36 | 3.69 | 1.3284
S10550 | Encargos Complementares - Pedreiro |  | ORSE |  | h | 0.36 | 3.71 | 1.3356
S10549 | Encargos Complementares - Servente |  | ORSE |  | h | 1.62 | 3.81 | 6.1722
[6 empty] | TOTAL Encargos Complementares: |  | 9.49
Mão de Obra |  |  | FONTE |  | UNID | COEFICIENTE | PREÇO UNITÁRIO | TOTAL
I00378S | Armador (horista) |  | ORSE |  | h | 0.18 | 18.16 | 3.2688
I01213S | Carpinteiro de formas (horista) |  | ORSE |  | h | 0.36 | 18.16 | 6.5376
I04750S | Pedreiro (horista) |  | ORSE |  | h | 0.36 | 18.16 | 6.5376
I06111S | Servente de obras |  | ORSE |  | h | 1.62 | 12.72 | 20.6064
[6 empty] | TOTAL Mão de Obra: |  | 36.96
[6 empty] | VALOR: |  | 46.37
101618 - PREPARO DE FUNDO DE VALA COM LARGURA MENOR QUE 1,5 M, COM CAMADA DE AREIA, LANÇAMENTO MANUAL. AF_08/2020 (M3)
Equipamento Custo Horário |  |  | FONTE |  | UNID | COEFICIENTE | PREÇO UNITÁRIO | TOTAL
91534 | COMPACTADOR DE SOLOS DE PERCUSSÃO (SOQUETE) COM MOTOR A GASOLINA 4 TEMPOS, POTÊNCIA 4 CV - CHI DIURNO. AF_08/2015 |  | SINAPI |  | CHI | 0.0666 | 31.87 | 2.1225
91533 | COMPACTADOR DE SOLOS DE PERCUSSÃO (SOQUETE) COM MOTOR A GASOLINA 4 TEMPOS, POTÊNCIA 4 CV - CHP DIURNO. AF_08/2015 |  | SINAPI |  | CHP | 0.0718 | 38.89 | 2.7923
[6 empty] | TOTAL Equipamento Custo Horário: |  | 4.91
Material |  |  | FONTE |  | UNID | COEFICIENTE | PREÇO UNITÁRIO | TOTAL
00000370 | AREIA MEDIA - POSTO JAZIDA/FORNECEDOR (RETIRADO NA JAZIDA, SEM TRANSPORTE) |  | SINAPI |  | M3 | 1.1 | 85 | 93.5
[6 empty] | TOTAL Material: |  | 93.5
Mão de Obra com Encargos Complementares |  |  | FONTE |  | UNID | COEFICIENTE | PREÇO UNITÁRIO | TOTAL
88309 | PEDREIRO COM ENCARGOS COMPLEMENTARES |  | SINAPI |  | H | 2.0219 | 25.81 | 52.1852
88316 | SERVENTE COM ENCARGOS COMPLEMENTARES |  | SINAPI |  | H | 3.0329 | 21.3 | 64.6008
[6 empty] | TOTAL Mão de Obra com Encargos Complementares: |  | 116.79
[6 empty] | VALOR: |  | 215.19
I0728 - COMPRESSOR DE AR 250 PCM (CHP) (H)
Material |  |  | FONTE |  | UNID | COEFICIENTE | PREÇO UNITÁRIO | TOTAL
I2776 | MÃO DE OBRA DE OPERAÇÃO DO COMPRESSOR DE AR 250 PCM |  | SEINFRA |  | H | 1 | 18.74 | 18.74
I2775 | MATERIAL DE OPERAÇÃO DO COMPRESSOR DE AR 250 PCM |  | SEINFRA |  | H | 1 | 57.669 | 57.669
I2701 | DEPRECIAÇÃO |  | SEINFRA |  | H | 12.2871 | 1 | 12.2871
I2702 | JUROS |  | SEINFRA |  | H | 1.0785 | 1 | 1.0785
I2703 | MANUTENÇÃO |  | SEINFRA |  | H | 13.6523 | 1 | 13.6523
[6 empty] | TOTAL Material: |  | 103.43
[6 empty] | VALOR: |  | 103.43
ED-48306 - ARGAMASSA, TRAÇO 1:7 (CIMENTO E AREIA), COM PREPARO MECANIZADO (m3)
EQUIPAMENTOS |  | QUANT |  | UTILIZAÇÃO |  | CUSTO OPERACIONAL |  | CUSTO HORÁRIO
|  |  |  | PROD | IMPR | PROD | IMPR
EQED-8483 | BETONEIRA (TIPO: ELÉTRICA¦CAPACIDADE NOMINAL: 400L¦ CAPACIDADE DE MISTURA: 310L¦MOTOR ELÉTRICO: TRIFÁSICO¦POTÊNCIA: 2CV¦ CONSUMO: 1,5KWH¦ CARREGADOR MECÂNICO: NÃO INCLUSO¦OPERADOR: NÃO INCLUSO¦REFERÊCIA: 36396 OU EQUIVALENTE) | 1 |  | 1 | 0 | 2.25 | 0.41 | 2.25
[6 empty] | TOTAL EQUIPAMENTOS: |  | 2.25
[6 empty] | Custo Horário da Execução: |  | 2.25
[6 empty] | Produção da Equipe: |  | 2
[6 empty] | Custo Unitário da Execução: |  | 1.12
MATERIAIS |  |  |  |  | UNID | CONSUMO | VALOR UNITÁRIO | CUSTO UNITÁRIO
MATED-11248 | AREIA LAVADA POSTO OBRA (TIPO: MÉDIA) m3 |  |  |  | m3 | 1.216 | 107.4 | 130.5984
MATED-11258 | CIMENTO PORTLAND CP II-E- 32 (RESISTÊNCIA: 32,00MPA) Kg |  |  |  | Kg | 208 | 0.78 | 162.24
[6 empty] | TOTAL MATERIAIS: |  | 292.83
SERVIÇOS |  |  |  |  | UNID | CONSUMO | PREÇO UNITÁRIO | CUSTO UNITÁRIO
ED-8501 | OPERADOR DE BETONEIRA ESTACIONÁRIA COM ENCARGOS COMPLEMENTARES |  |  |  | hora | 4.7 | 24.98 | 117.406
[6 empty] | TOTAL SERVIÇOS: |  | 117.4
[6 empty] | Custo Direto Total: |  | 411.35
[6 empty] | VALOR: |  | 411.35
S00124 - Concreto simples fabricado na obra, fck=13,5 mpa (b1/b2), sem lançamento e adensamento (m3)
Encargos Complementares |  |  | FONTE |  | UNID | COEFICIENTE | PREÇO UNITÁRIO | TOTAL
S10549 | Encargos Complementares - Servente |  | ORSE |  | h | 6 | 3.81 | 22.86
[6 empty] | TOTAL Encargos Complementares: |  | 22.86
Material |  |  | FONTE |  | UNID | COEFICIENTE | PREÇO UNITÁRIO | TOTAL
I00367S | Areia grossa - posto jazida/fornecedor (retirado na jazida,sem transporte) |  | ORSE |  | m3 | 0.943 | 101.3 | 95.5259
I01379S | Cimento portland composto cp ii-32 |  | ORSE |  | kg | 255 | 0.8 | 204
I04721S | Pedra britada n. 1 (9,5 a 19 mm) posto pedreira/fornecedor,sem frete |  | ORSE |  | m3 | 0.209 | 134.66 | 28.1439
I04718S | Pedra britada n. 2 (19 a 38 mm) posto pedreira/fornecedor, sem frete |  | ORSE |  | m3 | 0.627 | 135.37 | 84.877
[6 empty] | TOTAL Material: |  | 412.55
Mão de Obra |  |  | FONTE |  | UNID | COEFICIENTE | PREÇO UNITÁRIO | TOTAL
I06111S | Servente de obras |  | ORSE |  | h | 6 | 12.72 | 76.32
[6 empty] | TOTAL Mão de Obra: |  | 76.32
[6 empty] | VALOR: |  | 511.59
93409 - MÁQUINA JATO DE PRESSAO PORTÁTIL, CAMARA DE 1 SAIDA, CAPACIDADE 280 L, DIAMETRO 670 MM, BICO DE JATO CURTO VENTURI DE 5/16?? , MANGUEIRA DE 1?? COM COMPRESSOR DE AR REBOCÁVEL 189 PCM E MOTOR DIESEL 63 CV - CHI DIURNO. AF_05/2023 (CHI)
Mão de Obra com Encargos Complementares |  |  | FONTE |  | UNID | COEFICIENTE | PREÇO UNITÁRIO | TOTAL
88306 | OPERADOR JATO DE AREIA OU JATISTA COM ENCARGOS COMPLEMENTARES |  | SINAPI |  | H | 1 | 32.54 | 32.54
[6 empty] | TOTAL Mão de Obra com Encargos Complementares: |  | 32.54
Serviço |  |  | FONTE |  | UNID | COEFICIENTE | PREÇO UNITÁRIO | TOTAL
93404 | MÁQUINA JATO DE PRESSAO PORTÁTIL, CAMARA DE 1 SAIDA, CAPACIDADE 280 L, DIAMETRO 670 MM, BICO DE JATO CURTO VENTURI DE 5/16?? , MANGUEIRA DE 1?? COM COMPRESSOR DE AR REBOCÁVEL 189 PCM E MOTOR DIESEL 63 CV - DEPRECIAÇÃO. AF_05/2023 |  | SINAPI |  | H | 1 | 6.87 | 6.87
93405 | MÁQUINA JATO DE PRESSAO PORTÁTIL, CAMARA DE 1 SAIDA, CAPACIDADE 280 L, DIAMETRO 670 MM, BICO DE JATO CURTO VENTURI DE 5/16?? , MANGUEIRA DE 1?? COM COMPRESSOR DE AR REBOCÁVEL 189 PCM E MOTOR DIESEL 63 CV - JUROS. AF_05/2023 |  | SINAPI |  | H | 1 | 1.29 | 1.29
[6 empty] | TOTAL Serviço: |  | 8.16
[6 empty] | VALOR: |  | 40.7
91397 - CAMINHÃO PIPA 10.000 L TRUCADO, PESO BRUTO TOTAL 23.000 KG, CARGA ÚTIL MÁXIMA 15.935 KG, DISTÂNCIA ENTRE EIXOS 4,8 M, POTÊNCIA 230 CV, INCLUSIVE TANQUE DE AÇO PARA TRANSPORTE DE ÁGUA - JUROS. AF_06/2014 (H)
Equipamento |  |  | FONTE |  | UNID | COEFICIENTE | PREÇO UNITÁRIO | TOTAL
00037758 | CAMINHAO TRUCADO, PESO BRUTO TOTAL 23000 KG, CARGA UTIL MAXIMA 15285 KG, DISTANCIA ENTRE EIXOS 4,80 M, POTENCIA 326 CV (INCLUI CABINE E CHASSI, NAO INCLUI CARROCERIA) |  | SINAPI |  | UN | 7.2e-06 | 859808.99 | 6.1906
00037736 | TANQUE DE ACO CARBONO NAO REVESTIDO, PARA TRANSPORTE DE AGUA COM CAPACIDADE DE 10 M3, COM BOMBA CENTRIFUGA POR TOMADA DE FORCA, VAZAO MAXIMA *75* M3/H (INCLUI MONTAGEM, NAO INCLUI CAMINHAO) |  | SINAPI |  | UN | 7.3e-06 | 83450 | 0.60918
[6 empty] | TOTAL Equipamento: |  | 6.8
[6 empty] | VALOR: |  | 6.79
91276 - PLACA VIBRATÓRIA REVERSÍVEL COM MOTOR 4 TEMPOS A GASOLINA, FORÇA CENTRÍFUGA DE 25 KN (2500 KGF), POTÊNCIA 5,5 CV - MATERIAIS NA OPERAÇÃO. AF_08/2015 (H)
Material |  |  | FONTE |  | UNID | COEFICIENTE | PREÇO UNITÁRIO | TOTAL
00004222 | GASOLINA COMUM |  | SINAPI |  | L | 1.44 | 5.69 | 8.1936
[6 empty] | TOTAL Material: |  | 8.19
[6 empty] | VALOR: |  | 8.19
I0566 - BETONEIRA COM MOTOR A DIESEL (CHI) (H)
Material |  |  | FONTE |  | UNID | COEFICIENTE | PREÇO UNITÁRIO | TOTAL
I2716 | MAO DE OBRA DE OPERAÇÃO BET.MOTOR DIESEL |  | SEINFRA |  | H | 1 | 18.74 | 18.74
I2701 | DEPRECIAÇÃO |  | SEINFRA |  | H | 1.9462 | 1 | 1.9462
I2702 | JUROS |  | SEINFRA |  | H | 0.0971 | 1 | 0.0971
[6 empty] | TOTAL Material: |  | 20.79
[6 empty] | VALOR: |  | 20.78
S00681 - Conector para haste de aterramento 5/8" - fornecimento e assentamento - Rev 02 (10/2021) (un)
Encargos Complementares |  |  | FONTE |  | UNID | COEFICIENTE | PREÇO UNITÁRIO | TOTAL
S10552 | Encargos Complementares - Eletricista |  | ORSE |  | h | 0.05 | 3.66 | 0.183
[6 empty] | TOTAL Encargos Complementares: |  | 0.18
Material |  |  | FONTE |  | UNID | COEFICIENTE | PREÇO UNITÁRIO | TOTAL
I00664 | Conector p/ haste de aterramento 5/8" |  | ORSE |  | un | 1 | 5 | 5
[6 empty] | TOTAL Material: |  | 5
Mão de Obra |  |  | FONTE |  | UNID | COEFICIENTE | PREÇO UNITÁRIO | TOTAL
I02436S | Eletricista (horista) |  | ORSE |  | h | 0.05 | 18.16 | 0.908
[6 empty] | TOTAL Mão de Obra: |  | 0.91
[6 empty] | VALOR: |  | 6.08
95265 - COMPACTADOR DE SOLOS DE PERCUSÃO (SOQUETE) COM MOTOR A GASOLINA, POTÊNCIA 3 CV - CHI DIURNO. AF_09/2016 (CHI)
Serviço |  |  | FONTE |  | UNID | COEFICIENTE | PREÇO UNITÁRIO | TOTAL
95260 | COMPACTADOR DE SOLOS DE PERCUSÃO (SOQUETE) COM MOTOR A GASOLINA, POTÊNCIA 3 CV - DEPRECIAÇÃO. AF_09/2016 |  | SINAPI |  | H | 1 | 0.75 | 0.75
95261 | COMPACTADOR DE SOLOS DE PERCUSÃO (SOQUETE) COM MOTOR A GASOLINA, POTÊNCIA 3 CV - JUROS. AF_09/2016 |  | SINAPI |  | H | 1 | 0.17 | 0.17
[6 empty] | TOTAL Serviço: |  | 0.92
[6 empty] | VALOR: |  | 0.92
S00095 - Concreto simples fabricado na obra, fck=13,5 mpa, lançado e adensado (m3)
Serviço |  |  | FONTE |  | UNID | COEFICIENTE | PREÇO UNITÁRIO | TOTAL
S00124 | Concreto simples fabricado na obra, fck=13,5 mpa (b1/b2), sem lançamento e adensamento |  | ORSE |  | m3 | 1 | 511.59 | 511.59
S07692 | Lançamento de concreto simples fabricado na obra, inclusive adensamento e acabamento em peças da superestrutura |  | ORSE |  | m3 | 1 | 46.37 | 46.37
[6 empty] | TOTAL Serviço: |  | 557.96
[6 empty] | VALOR: |  | 557.96
I2755 - MÃO DE OBRA DE OPERAÇÃO DA CARREGADEIRA DE PNEUS (180 HP) (H)
Mão de Obra |  |  | FONTE |  | UNID | COEFICIENTE | PREÇO UNITÁRIO | TOTAL
I2550 | OPERADOR DE CARREGADEIRA |  | SEINFRA |  | H | 1 | 25.3 | 25.3
[6 empty] | TOTAL Mão de Obra: |  | 25.3
[6 empty] | VALOR: |  | 25.3
ED-49810 - FÔRMA E DESFORMA PARA VIGA-CINTA/BLOCO COM TÁBUA E SARRAFO, REAPROVEITAMENTO (3X) (FUNDAÇÃO) (m2)
SERVIÇOS |  |  |  |  | UNID | CONSUMO | PREÇO UNITÁRIO | CUSTO UNITÁRIO
ED-8565 | FÔRMA PARA VIGA-CINTA/BLOCO DE MADEIRA COM TÁBUA E SARRAFO (DESMONTAGEM) |  |  |  | m2 | 1 | 8.21 | 8.21
ED-8563 | FÔRMA PARA VIGA-CINTA/BLOCO DE MADEIRA COM TÁBUA E SARRAFO (FABRICAÇÃO) |  |  |  | m2 | 0.33333 | 80.99 | 26.9967
ED-8564 | FÔRMA PARA VIGA-CINTA/BLOCO DE MADEIRA COM TÁBUA E SARRAFO (MONTAGEM) |  |  |  | m2 | 1 | 25.67 | 25.67
[6 empty] | TOTAL SERVIÇOS: |  | 60.87
[6 empty] | Custo Direto Total: |  | 60.87
[6 empty] | VALOR: |  | 60.87
89226 - BETONEIRA CAPACIDADE NOMINAL DE 600 L, CAPACIDADE DE MISTURA 360 L, MOTOR ELÉTRICO TRIFÁSICO POTÊNCIA DE 4 CV, SEM CARREGADOR - CHI DIURNO. AF_05/2023 (CHI)
Serviço |  |  | FONTE |  | UNID | COEFICIENTE | PREÇO UNITÁRIO | TOTAL
89221 | BETONEIRA CAPACIDADE NOMINAL DE 600 L, CAPACIDADE DE MISTURA 360 L, MOTOR ELÉTRICO TRIFÁSICO POTÊNCIA DE 4 CV, SEM CARREGADOR - DEPRECIAÇÃO. AF_05/2023 |  | SINAPI |  | H | 1 | 1.21 | 1.21
89222 | BETONEIRA CAPACIDADE NOMINAL DE 600 L, CAPACIDADE DE MISTURA 360 L, MOTOR ELÉTRICO TRIFÁSICO POTÊNCIA DE 4 CV, SEM CARREGADOR - JUROS. AF_05/2023 |  | SINAPI |  | H | 1 | 0.2 | 0.2
[6 empty] | TOTAL Serviço: |  | 1.41
[6 empty] | VALOR: |  | 1.41
S09163 - Poste auxiliar p/entrada energia, monofasico, ferro galvanizado d=3" e h=5,0m, completo (un)
Encargos Complementares |  |  | FONTE |  | UNID | COEFICIENTE | PREÇO UNITÁRIO | TOTAL
S10550 | Encargos Complementares - Pedreiro |  | ORSE |  | h | 1.5 | 3.71 | 5.565
S10549 | Encargos Complementares - Servente |  | ORSE |  | h | 1.5 | 3.81 | 5.715
[6 empty] | TOTAL Encargos Complementares: |  | 11.29
Material |  |  | FONTE |  | UNID | COEFICIENTE | PREÇO UNITÁRIO | TOTAL
I06616 | Braquete monofásico |  | ORSE |  | un | 1 | 7.47 | 7.47
I21015S | Tubo aco galvanizado com costura, classe leve, dn 80 mm ( 3"), e = 3,35 mm, *7,32* kg/m (nbr 5580) |  | ORSE |  | m | 6 | 117.78 | 706.68
[6 empty] | TOTAL Material: |  | 714.15
Mão de Obra |  |  | FONTE |  | UNID | COEFICIENTE | PREÇO UNITÁRIO | TOTAL
I04750S | Pedreiro (horista) |  | ORSE |  | h | 1.5 | 18.16 | 27.24
I06111S | Servente de obras |  | ORSE |  | h | 1.5 | 12.72 | 19.08
[6 empty] | TOTAL Mão de Obra: |  | 46.32
Serviço |  |  | FONTE |  | UNID | COEFICIENTE | PREÇO UNITÁRIO | TOTAL
S00095 | Concreto simples fabricado na obra, fck=13,5 mpa, lançado e adensado |  | ORSE |  | m3 | 0.09 | 557.96 | 50.2164
S02497 | Escavação manual de vala ou cava em material de 1ª categoria, profundidade até 1,50m |  | ORSE |  | m3 | 0.09 | 49.54 | 4.4586
[6 empty] | TOTAL Serviço: |  | 54.68
[6 empty] | VALOR: |  | 826.35
95404 - CURSO DE CAPACITAÇÃO PARA ENGENHEIRO CIVIL DE OBRA SÊNIOR (ENCARGOS COMPLEMENTARES) - HORISTA (H)
Mão de Obra |  |  | FONTE |  | UNID | COEFICIENTE | PREÇO UNITÁRIO | TOTAL
00002708 | ENGENHEIRO CIVIL DE OBRA SENIOR |  | SINAPI |  | H | 0.01549 | 168.83 | 2.6152
[6 empty] | TOTAL Mão de Obra: |  | 2.62
[6 empty] | VALOR: |  | 2.61
91275 - PLACA VIBRATÓRIA REVERSÍVEL COM MOTOR 4 TEMPOS A GASOLINA, FORÇA CENTRÍFUGA DE 25 KN (2500 KGF), POTÊNCIA 5,5 CV - MANUTENÇÃO. AF_08/2015 (H)
Equipamento |  |  | FONTE |  | UNID | COEFICIENTE | PREÇO UNITÁRIO | TOTAL
00001442 | COMPACTADOR DE SOLO TIPO PLACA VIBRATORIA REVERSIVEL, A GASOLINA 4 TEMPOS, PESO 125 A 150 KG, FORCA CENTRIF. 2500 A 2800 KGF, LARG. TRABALHO 400 A 450 MM, FREQ. VIBRACAO 4300 A 4500 RPM, VELOC. TRABALHO 15 A 20 M/MIN, POT. 5,5 A 6,0 HP |  | SINAPI |  | UN | 6.67e-05 | 11838.94 | 0.78966
[6 empty] | TOTAL Equipamento: |  | 0.79
[6 empty] | VALOR: |  | 0.78
91396 - CAMINHÃO PIPA 10.000 L TRUCADO, PESO BRUTO TOTAL 23.000 KG, CARGA ÚTIL MÁXIMA 15.935 KG, DISTÂNCIA ENTRE EIXOS 4,8 M, POTÊNCIA 230 CV, INCLUSIVE TANQUE DE AÇO PARA TRANSPORTE DE ÁGUA - DEPRECIAÇÃO. AF_06/2014 (H)
Equipamento |  |  | FONTE |  | UNID | COEFICIENTE | PREÇO UNITÁRIO | TOTAL
00037758 | CAMINHAO TRUCADO, PESO BRUTO TOTAL 23000 KG, CARGA UTIL MAXIMA 15285 KG, DISTANCIA ENTRE EIXOS 4,80 M, POTENCIA 326 CV (INCLUI CABINE E CHASSI, NAO INCLUI CARROCERIA) |  | SINAPI |  | UN | 3.43e-05 | 859808.99 | 29.4914
00037736 | TANQUE DE ACO CARBONO NAO REVESTIDO, PARA TRANSPORTE DE AGUA COM CAPACIDADE DE 10 M3, COM BOMBA CENTRIFUGA POR TOMADA DE FORCA, VAZAO MAXIMA *75* M3/H (INCLUI MONTAGEM, NAO INCLUI CAMINHAO) |  | SINAPI |  | UN | 5.51e-05 | 83450 | 4.5981
[6 empty] | TOTAL Equipamento: |  | 34.09
[6 empty] | VALOR: |  | 34.08
S02288 - Pintura de acabamento com aplicação de 02 demaõs de tinta acrílica convencional (m2)
Encargos Complementares |  |  | FONTE |  | UNID | COEFICIENTE | PREÇO UNITÁRIO | TOTAL
S10553 | Encargos Complementares - Pintor |  | ORSE |  | h | 0.4 | 3.88 | 1.552
S10549 | Encargos Complementares - Servente |  | ORSE |  | h | 0.2 | 3.81 | 0.762
[6 empty] | TOTAL Encargos Complementares: |  | 2.31
Material |  |  | FONTE |  | UNID | COEFICIENTE | PREÇO UNITÁRIO | TOTAL
I07356S | Tinta latex acrilica premium, cor branco fosco |  | ORSE |  | l | 0.18 | 27.99 | 5.0382
[6 empty] | TOTAL Material: |  | 5.04
Mão de Obra |  |  | FONTE |  | UNID | COEFICIENTE | PREÇO UNITÁRIO | TOTAL
I04783S | Pintor (horista) |  | ORSE |  | h | 0.4 | 18.16 | 7.264
I06111S | Servente de obras |  | ORSE |  | h | 0.2 | 12.72 | 2.544
[6 empty] | TOTAL Mão de Obra: |  | 9.8
[6 empty] | VALOR: |  | 17.14
88857 - RETROESCAVADEIRA SOBRE RODAS COM CARREGADEIRA, TRAÇÃO 4X4, POTÊNCIA LÍQ. 88 HP, CAÇAMBA CARREG. CAP. MÍN. 1 M3, CAÇAMBA RETRO CAP. 0,26 M3, PESO OPERACIONAL MÍN. 6.674 KG, PROFUNDIDADE ESCAVAÇÃO MÁX. 4,37 M - DEPRECIAÇÃO. AF_06/2014 (H)
Equipamento |  |  | FONTE |  | UNID | COEFICIENTE | PREÇO UNITÁRIO | TOTAL
00036531 | RETROESCAVADEIRA SOBRE RODAS COM CARREGADEIRA, TRACAO 4 X 4, POTENCIA LIQUIDA 88 HP, PESO OPERACIONAL MINIMO DE 6674 KG, CAPACIDADE DA CARREGADEIRA DE 1,00 M3 E DA RETROESCAVADEIRA MINIMA DE 0,26 M3, PROFUNDIDADE DE ESCAVACAO MAXIMA DE 4,37 M |  | SINAPI |  | UN | 5.6e-05 | 499634.11 | 27.9795
[6 empty] | TOTAL Equipamento: |  | 27.98
[6 empty] | VALOR: |  | 27.97
92768 - ARMAÇÃO DE LAJE DE ESTRUTURA CONVENCIONAL DE CONCRETO ARMADO UTILIZANDO AÇO CA-60 DE 5,0 MM - MONTAGEM. AF_06/2022 (KG)
Material |  |  | FONTE |  | UNID | COEFICIENTE | PREÇO UNITÁRIO | TOTAL
00043132 | ARAME RECOZIDO 16 BWG, D = 1,65 MM (0,016 KG/M) OU 18 BWG, D = 1,25 MM (0,01 KG/M) |  | SINAPI |  | KG | 0.025 | 21.08 | 0.527
00039017 | ESPACADOR / DISTANCIADOR CIRCULAR COM ENTRADA LATERAL, EM PLASTICO, PARA VERGALHAO *4,2 A 12,5* MM, COBRIMENTO 20 MM |  | SINAPI |  | UN | 2.118 | 0.14 | 0.29652
[6 empty] | TOTAL Material: |  | 0.83
Mão de Obra com Encargos Complementares |  |  | FONTE |  | UNID | COEFICIENTE | PREÇO UNITÁRIO | TOTAL
88238 | AJUDANTE DE ARMADOR COM ENCARGOS COMPLEMENTARES |  | SINAPI |  | H | 0.0136 | 21.29 | 0.28954
88245 | ARMADOR COM ENCARGOS COMPLEMENTARES |  | SINAPI |  | H | 0.0836 | 25.61 | 2.141
[6 empty] | TOTAL Mão de Obra com Encargos Complementares: |  | 2.43
Serviço |  |  | FONTE |  | UNID | COEFICIENTE | PREÇO UNITÁRIO | TOTAL
92800 | CORTE E DOBRA DE AÇO CA-60, DIÂMETRO DE 5,0 MM. AF_06/2022 |  | SINAPI |  | KG | 1 | 10.8 | 10.8
[6 empty] | TOTAL Serviço: |  | 10.8
[6 empty] | VALOR: |  | 14.03
88267 - ENCANADOR OU BOMBEIRO HIDRÁULICO COM ENCARGOS COMPLEMENTARES (H)
Encargos Complementares |  |  | FONTE |  | UNID | COEFICIENTE | PREÇO UNITÁRIO | TOTAL
00037370 | ALIMENTACAO - HORISTA (COLETADO CAIXA - ENCARGOS COMPLEMENTARES) |  | SINAPI |  | H | 1 | 1.27 | 1.27
00043485 | EPI - FAMILIA ENCANADOR - HORISTA (ENCARGOS COMPLEMENTARES - COLETADO CAIXA) |  | SINAPI |  | H | 1 | 1.01 | 1.01
00037372 | EXAMES - HORISTA (COLETADO CAIXA - ENCARGOS COMPLEMENTARES) |  | SINAPI |  | H | 1 | 1.14 | 1.14
00043461 | FERRAMENTAS - FAMILIA ENCANADOR - HORISTA (ENCARGOS COMPLEMENTARES - COLETADO CAIXA) |  | SINAPI |  | H | 1 | 0.32 | 0.32
00037373 | SEGURO - HORISTA (COLETADO CAIXA - ENCARGOS COMPLEMENTARES) |  | SINAPI |  | H | 1 | 0.07 | 0.07
00037371 | TRANSPORTE - HORISTA (COLETADO CAIXA - ENCARGOS COMPLEMENTARES) |  | SINAPI |  | H | 1 | 1.03 | 1.03
[6 empty] | TOTAL Encargos Complementares: |  | 4.84
Mão de Obra |  |  | FONTE |  | UNID | COEFICIENTE | PREÇO UNITÁRIO | TOTAL
00002696 | ENCANADOR OU BOMBEIRO HIDRAULICO (HORISTA) |  | SINAPI |  | H | 1 | 22.14 | 22.14
[6 empty] | TOTAL Mão de Obra: |  | 22.14
Serviço |  |  | FONTE |  | UNID | COEFICIENTE | PREÇO UNITÁRIO | TOTAL
95335 | CURSO DE CAPACITAÇÃO PARA ENCANADOR OU BOMBEIRO HIDRÁULICO (ENCARGOS COMPLEMENTARES) - HORISTA |  | SINAPI |  | H | 1 | 0.41 | 0.41
[6 empty] | TOTAL Serviço: |  | 0.41
[6 empty] | VALOR: |  | 27.39
5632 - ESCAVADEIRA HIDRÁULICA SOBRE ESTEIRAS, CAÇAMBA 0,80 M3, PESO OPERACIONAL 17 T, POTENCIA BRUTA 111 HP - CHI DIURNO. AF_06/2014 (CHI)
Mão de Obra com Encargos Complementares |  |  | FONTE |  | UNID | COEFICIENTE | PREÇO UNITÁRIO | TOTAL
88294 | OPERADOR DE ESCAVADEIRA COM ENCARGOS COMPLEMENTARES |  | SINAPI |  | H | 1 | 35.85 | 35.85
[6 empty] | TOTAL Mão de Obra com Encargos Complementares: |  | 35.85
Serviço |  |  | FONTE |  | UNID | COEFICIENTE | PREÇO UNITÁRIO | TOTAL
5627 | ESCAVADEIRA HIDRÁULICA SOBRE ESTEIRAS, CAÇAMBA 0,80 M3, PESO OPERACIONAL 17 T, POTENCIA BRUTA 111 HP - DEPRECIAÇÃO. AF_06/2014 |  | SINAPI |  | H | 1 | 49.84 | 49.84
5628 | ESCAVADEIRA HIDRÁULICA SOBRE ESTEIRAS, CAÇAMBA 0,80 M3, PESO OPERACIONAL 17 T, POTENCIA BRUTA 111 HP - JUROS. AF_06/2014 |  | SINAPI |  | H | 1 | 6.76 | 6.76
[6 empty] | TOTAL Serviço: |  | 56.6
[6 empty] | VALOR: |  | 92.45
1 A 00 716 00 - Areia comercial ( m3)
MATERIAIS |  |  |  |  | UNID | CONSUMO | VALOR UNITÁRIO | CUSTO UNITÁRIO
M704 | Areia lavada |  |  |  | m3 | 1 | 68.5 | 68.5
[6 empty] | TOTAL MATERIAIS: |  | 68.5
[6 empty] | Custo Direto Total: |  | 68.5
[6 empty] | VALOR: |  | 68.5
95371 - CURSO DE CAPACITAÇÃO PARA PEDREIRO (ENCARGOS COMPLEMENTARES) - HORISTA (H)
Mão de Obra |  |  | FONTE |  | UNID | COEFICIENTE | PREÇO UNITÁRIO | TOTAL
00004750 | PEDREIRO (HORISTA) |  | SINAPI |  | H | 0.02225 | 19.85 | 0.44166
[6 empty] | TOTAL Mão de Obra: |  | 0.44
[6 empty] | VALOR: |  | 0.44
91277 - PLACA VIBRATÓRIA REVERSÍVEL COM MOTOR 4 TEMPOS A GASOLINA, FORÇA CENTRÍFUGA DE 25 KN (2500 KGF), POTÊNCIA 5,5 CV - CHP DIURNO. AF_08/2015 (CHP)
Serviço |  |  | FONTE |  | UNID | COEFICIENTE | PREÇO UNITÁRIO | TOTAL
91273 | PLACA VIBRATÓRIA REVERSÍVEL COM MOTOR 4 TEMPOS A GASOLINA, FORÇA CENTRÍFUGA DE 25 KN (2500 KGF), POTÊNCIA 5,5 CV - DEPRECIAÇÃO. AF_08/2015 |  | SINAPI |  | H | 1 | 0.63 | 0.63
91274 | PLACA VIBRATÓRIA REVERSÍVEL COM MOTOR 4 TEMPOS A GASOLINA, FORÇA CENTRÍFUGA DE 25 KN (2500 KGF), POTÊNCIA 5,5 CV - JUROS. AF_08/2015 |  | SINAPI |  | H | 1 | 0.08 | 0.08
91275 | PLACA VIBRATÓRIA REVERSÍVEL COM MOTOR 4 TEMPOS A GASOLINA, FORÇA CENTRÍFUGA DE 25 KN (2500 KGF), POTÊNCIA 5,5 CV - MANUTENÇÃO. AF_08/2015 |  | SINAPI |  | H | 1 | 0.78 | 0.78
91276 | PLACA VIBRATÓRIA REVERSÍVEL COM MOTOR 4 TEMPOS A GASOLINA, FORÇA CENTRÍFUGA DE 25 KN (2500 KGF), POTÊNCIA 5,5 CV - MATERIAIS NA OPERAÇÃO. AF_08/2015 |  | SINAPI |  | H | 1 | 8.19 | 8.19
[6 empty] | TOTAL Serviço: |  | 9.68
[6 empty] | VALOR: |  | 9.68
95262 - COMPACTADOR DE SOLOS DE PERCUSÃO (SOQUETE) COM MOTOR A GASOLINA, POTÊNCIA 3 CV - MANUTENÇÃO. AF_09/2016 (H)
Equipamento |  |  | FONTE |  | UNID | COEFICIENTE | PREÇO UNITÁRIO | TOTAL
00011616 | MARTELO DEMOLIDOR PNEUMATICO MANUAL, PADRAO, PESO DE 32 KG |  | SINAPI |  | UN | 6.67e-05 | 23562.01 | 1.5716
[6 empty] | TOTAL Equipamento: |  | 1.57
[6 empty] | VALOR: |  | 1.57
91398 - CAMINHÃO PIPA 10.000 L TRUCADO, PESO BRUTO TOTAL 23.000 KG, CARGA ÚTIL MÁXIMA 15.935 KG, DISTÂNCIA ENTRE EIXOS 4,8 M, POTÊNCIA 230 CV, INCLUSIVE TANQUE DE AÇO PARA TRANSPORTE DE ÁGUA - IMPOSTOS E SEGUROS. AF_06/2014 (H)
Equipamento |  |  | FONTE |  | UNID | COEFICIENTE | PREÇO UNITÁRIO | TOTAL
00037758 | CAMINHAO TRUCADO, PESO BRUTO TOTAL 23000 KG, CARGA UTIL MAXIMA 15285 KG, DISTANCIA ENTRE EIXOS 4,80 M, POTENCIA 326 CV (INCLUI CABINE E CHASSI, NAO INCLUI CARROCERIA) |  | SINAPI |  | UN | 5.7e-06 | 859808.99 | 4.9009
00037736 | TANQUE DE ACO CARBONO NAO REVESTIDO, PARA TRANSPORTE DE AGUA COM CAPACIDADE DE 10 M3, COM BOMBA CENTRIFUGA POR TOMADA DE FORCA, VAZAO MAXIMA *75* M3/H (INCLUI MONTAGEM, NAO INCLUI CAMINHAO) |  | SINAPI |  | UN | 5.8e-06 | 83450 | 0.48401
[6 empty] | TOTAL Equipamento: |  | 5.38
[6 empty] | VALOR: |  | 5.38
S03318 - Reboco especial de parede 2cm com argamassa traço t3 - 1:3 cimento / areia / vedacit (m2)
Encargos Complementares |  |  | FONTE |  | UNID | COEFICIENTE | PREÇO UNITÁRIO | TOTAL
S10550 | Encargos Complementares - Pedreiro |  | ORSE |  | h | 0.6 | 3.71 | 2.226
S10549 | Encargos Complementares - Servente |  | ORSE |  | h | 0.6 | 3.81 | 2.286
[6 empty] | TOTAL Encargos Complementares: |  | 4.52
Mão de Obra |  |  | FONTE |  | UNID | COEFICIENTE | PREÇO UNITÁRIO | TOTAL
I04750S | Pedreiro (horista) |  | ORSE |  | h | 0.6 | 18.16 | 10.896
I06111S | Servente de obras |  | ORSE |  | h | 0.6 | 12.72 | 7.632
[6 empty] | TOTAL Mão de Obra: |  | 18.53
Serviço |  |  | FONTE |  | UNID | COEFICIENTE | PREÇO UNITÁRIO | TOTAL
S01905 | Argamassa cimento e areia traço t-3 (1:3), com aditivo vedacit ou similar- 1 saco cimento 50kg / 3 padiolas areia dim. 0,35x0,45x0,23m / 2kg aditivo vedacit - Confecção mecânica e transporte |  | ORSE |  | m3 | 0.02 | 682.98 | 13.6596
[6 empty] | TOTAL Serviço: |  | 13.66
[6 empty] | VALOR: |  | 36.63
101616 - PREPARO DE FUNDO DE VALA COM LARGURA MENOR QUE 1,5 M (ACERTO DO SOLO NATURAL). AF_08/2020 (M2)
Equipamento Custo Horário |  |  | FONTE |  | UNID | COEFICIENTE | PREÇO UNITÁRIO | TOTAL
91534 | COMPACTADOR DE SOLOS DE PERCUSSÃO (SOQUETE) COM MOTOR A GASOLINA 4 TEMPOS, POTÊNCIA 4 CV - CHI DIURNO. AF_08/2015 |  | SINAPI |  | CHI | 0.0036 | 31.87 | 0.11473
91533 | COMPACTADOR DE SOLOS DE PERCUSSÃO (SOQUETE) COM MOTOR A GASOLINA 4 TEMPOS, POTÊNCIA 4 CV - CHP DIURNO. AF_08/2015 |  | SINAPI |  | CHP | 0.0036 | 38.89 | 0.14
[6 empty] | TOTAL Equipamento Custo Horário: |  | 0.25
Mão de Obra com Encargos Complementares |  |  | FONTE |  | UNID | COEFICIENTE | PREÇO UNITÁRIO | TOTAL
88309 | PEDREIRO COM ENCARGOS COMPLEMENTARES |  | SINAPI |  | H | 0.102 | 25.81 | 2.6326
88316 | SERVENTE COM ENCARGOS COMPLEMENTARES |  | SINAPI |  | H | 0.1531 | 21.3 | 3.261
[6 empty] | TOTAL Mão de Obra com Encargos Complementares: |  | 5.89
[6 empty] | VALOR: |  | 6.14
5914359 - Transporte com caminhão basculante de 10 m³ - rodovia em leito natural (tkm)
EQUIPAMENTOS |  | QUANT |  | UTILIZAÇÃO |  | CUSTO OPERACIONAL |  | CUSTO HORÁRIO
|  |  |  | PROD | IMPR | PROD | IMPR
E9579 | Caminhão basculante com capacidade de 10 m³ - 188 kW | 1 |  | 1 | 0 | 279.3401 | 87.887 | 279.3401
[6 empty] | TOTAL EQUIPAMENTOS: |  | 279.3401
[6 empty] | Custo Horário da Execução: |  | 279.3401
[6 empty] | Produção da Equipe: |  | 249
[6 empty] | Custo Unitário da Execução: |  | 1.12
[6 empty] | Custo do FIC (0,03505): |  | 0.0393
[6 empty] | Custo Direto Total: |  | 1.1593
[6 empty] | VALOR: |  | 1.16
C3253 - BRITA PRODUZIDA PARA USOS DIVERSOS (M3)
Equipamento Custo Horário |  |  | FONTE |  | UNID | COEFICIENTE | PREÇO UNITÁRIO | TOTAL
I0594 | CARREGADEIRA DE PNEUS HP 111 (CHI) |  | SEINFRA |  | H | 0.015833 | 56.509 | 0.89473
I0708 | CARREGADEIRA DE PNEUS HP 111 (CHP) |  | SEINFRA |  | H | 0.025833 | 167.5999 | 4.3297
I0618 | CONJUNTO DE BRITAGEM 30 M3/H (CHI) |  | SEINFRA |  | H | 0 | 183.8261 | 0
I0732 | CONJUNTO DE BRITAGEM 30 M3/H (CHP) |  | SEINFRA |  | H | 0.041667 | 378.138 | 15.7558
I0626 | GRUPO GERADOR 145 KVA (CHI) |  | SEINFRA |  | H | 0 | 25.5186 | 0
I0740 | GRUPO GERADOR 145 KVA (CHP) |  | SEINFRA |  | H | 0.041667 | 141.3958 | 5.8915
[6 empty] | TOTAL Equipamento Custo Horário: |  | 26.87
Material |  |  | FONTE |  | UNID | COEFICIENTE | PREÇO UNITÁRIO | TOTAL
I2528 | PEÇAS DE DESGASTE DO BRITADOR |  | SEINFRA |  | CJ | 0.0004 | 26583 | 10.6332
[6 empty] | TOTAL Material: |  | 10.63
Mão de Obra |  |  | FONTE |  | UNID | COEFICIENTE | PREÇO UNITÁRIO | TOTAL
I2543 | SERVENTE |  | SEINFRA |  | H | 0.20833 | 15.55 | 3.2396
[6 empty] | TOTAL Mão de Obra: |  | 3.24
Serviço |  |  | FONTE |  | UNID | COEFICIENTE | PREÇO UNITÁRIO | TOTAL
C3235 | ROCHA PARA BRITAGEM |  | SEINFRA |  | M3 | 1.1 | 37.09 | 40.799
[6 empty] | TOTAL Serviço: |  | 40.8
[6 empty] | VALOR: |  | 81.54
95316 - CURSO DE CAPACITAÇÃO PARA AUXILIAR DE ELETRICISTA (ENCARGOS COMPLEMENTARES) - HORISTA (H)
Mão de Obra |  |  | FONTE |  | UNID | COEFICIENTE | PREÇO UNITÁRIO | TOTAL
00000247 | AJUDANTE DE ELETRICISTA (HORISTA) |  | SINAPI |  | H | 0.03916 | 17.91 | 0.70136
[6 empty] | TOTAL Mão de Obra: |  | 0.7
[6 empty] | VALOR: |  | 0.7
89223 - BETONEIRA CAPACIDADE NOMINAL DE 600 L, CAPACIDADE DE MISTURA 360 L, MOTOR ELÉTRICO TRIFÁSICO POTÊNCIA DE 4 CV, SEM CARREGADOR - MANUTENÇÃO. AF_05/2023 (H)
Equipamento |  |  | FONTE |  | UNID | COEFICIENTE | PREÇO UNITÁRIO | TOTAL
00036397 | BETONEIRA, CAPACIDADE NOMINAL 600 L, CAPACIDADE DE MISTURA 360L, MOTOR ELETRICO TRIFASICO 220/380V, POTENCIA 4CV, EXCLUSO CARREGADOR |  | SINAPI |  | UN | 7e-05 | 20327.47 | 1.4229
[6 empty] | TOTAL Equipamento: |  | 1.42
[6 empty] | VALOR: |  | 1.42
95328 - CURSO DE CAPACITAÇÃO PARA CALCETEIRO (ENCARGOS COMPLEMENTARES) - HORISTA (H)
Mão de Obra |  |  | FONTE |  | UNID | COEFICIENTE | PREÇO UNITÁRIO | TOTAL
00004759 | CALCETEIRO (HORISTA) |  | SINAPI |  | H | 0.01211 | 16.93 | 0.20502
[6 empty] | TOTAL Mão de Obra: |  | 0.21
[6 empty] | VALOR: |  | 0.2
93281 - GUINCHO ELÉTRICO DE COLUNA, CAPACIDADE 400 KG, COM MOTO FREIO, MOTOR TRIFÁSICO DE 1,25 CV - CHP DIURNO. AF_03/2016 (CHP)
Mão de Obra com Encargos Complementares |  |  | FONTE |  | UNID | COEFICIENTE | PREÇO UNITÁRIO | TOTAL
88295 | OPERADOR DE GUINCHO COM ENCARGOS COMPLEMENTARES |  | SINAPI |  | H | 1 | 27.87 | 27.87
[6 empty] | TOTAL Mão de Obra com Encargos Complementares: |  | 27.87
Serviço |  |  | FONTE |  | UNID | COEFICIENTE | PREÇO UNITÁRIO | TOTAL
93277 | GUINCHO ELÉTRICO DE COLUNA, CAPACIDADE 400 KG, COM MOTO FREIO, MOTOR TRIFÁSICO DE 1,25 CV - DEPRECIAÇÃO. AF_03/2016 |  | SINAPI |  | H | 1 | 0.24 | 0.24
93278 | GUINCHO ELÉTRICO DE COLUNA, CAPACIDADE 400 KG, COM MOTO FREIO, MOTOR TRIFÁSICO DE 1,25 CV - JUROS. AF_03/2016 |  | SINAPI |  | H | 1 | 0.02 | 0.02
93279 | GUINCHO ELÉTRICO DE COLUNA, CAPACIDADE 400 KG, COM MOTO FREIO, MOTOR TRIFÁSICO DE 1,25 CV - MANUTENÇÃO. AF_03/2016 |  | SINAPI |  | H | 1 | 0.23 | 0.23
93280 | GUINCHO ELÉTRICO DE COLUNA, CAPACIDADE 400 KG, COM MOTO FREIO, MOTOR TRIFÁSICO DE 1,25 CV - MATERIAIS NA OPERAÇÃO. AF_03/2016 |  | SINAPI |  | H | 1 | 0.66 | 0.66
[6 empty] | TOTAL Serviço: |  | 1.15
[6 empty] | VALOR: |  | 29.02
88309 - PEDREIRO COM ENCARGOS COMPLEMENTARES (H)
Encargos Complementares |  |  | FONTE |  | UNID | COEFICIENTE | PREÇO UNITÁRIO | TOTAL
00037370 | ALIMENTACAO - HORISTA (COLETADO CAIXA - ENCARGOS COMPLEMENTARES) |  | SINAPI |  | H | 1 | 1.27 | 1.27
00043489 | EPI - FAMILIA PEDREIRO - HORISTA (ENCARGOS COMPLEMENTARES - COLETADO CAIXA) |  | SINAPI |  | H | 1 | 1.17 | 1.17
00037372 | EXAMES - HORISTA (COLETADO CAIXA - ENCARGOS COMPLEMENTARES) |  | SINAPI |  | H | 1 | 1.14 | 1.14
00043465 | FERRAMENTAS - FAMILIA PEDREIRO - HORISTA (ENCARGOS COMPLEMENTARES - COLETADO CAIXA) |  | SINAPI |  | H | 1 | 0.84 | 0.84
00037373 | SEGURO - HORISTA (COLETADO CAIXA - ENCARGOS COMPLEMENTARES) |  | SINAPI |  | H | 1 | 0.07 | 0.07
00037371 | TRANSPORTE - HORISTA (COLETADO CAIXA - ENCARGOS COMPLEMENTARES) |  | SINAPI |  | H | 1 | 1.03 | 1.03
[6 empty] | TOTAL Encargos Complementares: |  | 5.52
Mão de Obra |  |  | FONTE |  | UNID | COEFICIENTE | PREÇO UNITÁRIO | TOTAL
00004750 | PEDREIRO (HORISTA) |  | SINAPI |  | H | 1 | 19.85 | 19.85
[6 empty] | TOTAL Mão de Obra: |  | 19.85
Serviço |  |  | FONTE |  | UNID | COEFICIENTE | PREÇO UNITÁRIO | TOTAL
95371 | CURSO DE CAPACITAÇÃO PARA PEDREIRO (ENCARGOS COMPLEMENTARES) - HORISTA |  | SINAPI |  | H | 1 | 0.44 | 0.44
[6 empty] | TOTAL Serviço: |  | 0.44
[6 empty] | VALOR: |  | 25.81
88907 - ESCAVADEIRA HIDRÁULICA SOBRE ESTEIRAS, CAÇAMBA 1,20 M3, PESO OPERACIONAL 21 T, POTÊNCIA BRUTA 155 HP - CHP DIURNO. AF_06/2014 (CHP)
Mão de Obra com Encargos Complementares |  |  | FONTE |  | UNID | COEFICIENTE | PREÇO UNITÁRIO | TOTAL
88294 | OPERADOR DE ESCAVADEIRA COM ENCARGOS COMPLEMENTARES |  | SINAPI |  | H | 1 | 35.85 | 35.85
[6 empty] | TOTAL Mão de Obra com Encargos Complementares: |  | 35.85
Serviço |  |  | FONTE |  | UNID | COEFICIENTE | PREÇO UNITÁRIO | TOTAL
88900 | ESCAVADEIRA HIDRÁULICA SOBRE ESTEIRAS, CAÇAMBA 1,20 M3, PESO OPERACIONAL 21 T, POTÊNCIA BRUTA 155 HP - DEPRECIAÇÃO. AF_06/2014 |  | SINAPI |  | H | 1 | 55.44 | 55.44
88902 | ESCAVADEIRA HIDRÁULICA SOBRE ESTEIRAS, CAÇAMBA 1,20 M3, PESO OPERACIONAL 21 T, POTÊNCIA BRUTA 155 HP - JUROS. AF_06/2014 |  | SINAPI |  | H | 1 | 7.52 | 7.52
88903 | ESCAVADEIRA HIDRÁULICA SOBRE ESTEIRAS, CAÇAMBA 1,20 M3, PESO OPERACIONAL 21 T, POTÊNCIA BRUTA 155 HP - MANUTENÇÃO. AF_06/2014 |  | SINAPI |  | H | 1 | 69.3 | 69.3
88904 | ESCAVADEIRA HIDRÁULICA SOBRE ESTEIRAS, CAÇAMBA 1,20 M3, PESO OPERACIONAL 21 T, POTÊNCIA BRUTA 155 HP - MATERIAIS NA OPERAÇÃO. AF_06/2014 |  | SINAPI |  | H | 1 | 76.05 | 76.05
[6 empty] | TOTAL Serviço: |  | 208.31
[6 empty] | VALOR: |  | 244.16
S00126 - Concreto simples fabricado na obra, fck=15 mpa, lançado e adensado (m3)
Serviço |  |  | FONTE |  | UNID | COEFICIENTE | PREÇO UNITÁRIO | TOTAL
S00125 | Concreto simples fck= 15 MPA (b1/b2), fabricado na obra, sem lançamento e adensamento |  | ORSE |  | m3 | 1 | 538.95 | 538.95
S07692 | Lançamento de concreto simples fabricado na obra, inclusive adensamento e acabamento em peças da superestrutura |  | ORSE |  | m3 | 1 | 46.37 | 46.37
[6 empty] | TOTAL Serviço: |  | 585.32
[6 empty] | VALOR: |  | 585.32
5631 - ESCAVADEIRA HIDRÁULICA SOBRE ESTEIRAS, CAÇAMBA 0,80 M3, PESO OPERACIONAL 17 T, POTENCIA BRUTA 111 HP - CHP DIURNO. AF_06/2014 (CHP)
Mão de Obra com Encargos Complementares |  |  | FONTE |  | UNID | COEFICIENTE | PREÇO UNITÁRIO | TOTAL
88294 | OPERADOR DE ESCAVADEIRA COM ENCARGOS COMPLEMENTARES |  | SINAPI |  | H | 1 | 35.85 | 35.85
[6 empty] | TOTAL Mão de Obra com Encargos Complementares: |  | 35.85
Serviço |  |  | FONTE |  | UNID | COEFICIENTE | PREÇO UNITÁRIO | TOTAL
5627 | ESCAVADEIRA HIDRÁULICA SOBRE ESTEIRAS, CAÇAMBA 0,80 M3, PESO OPERACIONAL 17 T, POTENCIA BRUTA 111 HP - DEPRECIAÇÃO. AF_06/2014 |  | SINAPI |  | H | 1 | 49.84 | 49.84
5628 | ESCAVADEIRA HIDRÁULICA SOBRE ESTEIRAS, CAÇAMBA 0,80 M3, PESO OPERACIONAL 17 T, POTENCIA BRUTA 111 HP - JUROS. AF_06/2014 |  | SINAPI |  | H | 1 | 6.76 | 6.76
5629 | ESCAVADEIRA HIDRÁULICA SOBRE ESTEIRAS, CAÇAMBA 0,80 M3, PESO OPERACIONAL 17 T, POTENCIA BRUTA 111 HP - MANUTENÇÃO. AF_06/2014 |  | SINAPI |  | H | 1 | 62.3 | 62.3
5630 | ESCAVADEIRA HIDRÁULICA SOBRE ESTEIRAS, CAÇAMBA 0,80 M3, PESO OPERACIONAL 17 T, POTENCIA BRUTA 111 HP - MATERIAIS NA OPERAÇÃO. AF_06/2014 |  | SINAPI |  | H | 1 | 54.49 | 54.49
[6 empty] | TOTAL Serviço: |  | 173.39
[6 empty] | VALOR: |  | 209.24
88377 - OPERADOR DE BETONEIRA ESTACIONÁRIA/MISTURADOR COM ENCARGOS COMPLEMENTARES (H)
Encargos Complementares |  |  | FONTE |  | UNID | COEFICIENTE | PREÇO UNITÁRIO | TOTAL
00037370 | ALIMENTACAO - HORISTA (COLETADO CAIXA - ENCARGOS COMPLEMENTARES) |  | SINAPI |  | H | 1 | 1.27 | 1.27
00043488 | EPI - FAMILIA OPERADOR ESCAVADEIRA - HORISTA (ENCARGOS COMPLEMENTARES - COLETADO CAIXA) |  | SINAPI |  | H | 1 | 0.82 | 0.82
00037372 | EXAMES - HORISTA (COLETADO CAIXA - ENCARGOS COMPLEMENTARES) |  | SINAPI |  | H | 1 | 1.14 | 1.14
00043464 | FERRAMENTAS - FAMILIA OPERADOR ESCAVADEIRA - HORISTA (ENCARGOS COMPLEMENTARES - COLETADO CAIXA) |  | SINAPI |  | H | 1 | 0.01 | 0.01
00037373 | SEGURO - HORISTA (COLETADO CAIXA - ENCARGOS COMPLEMENTARES) |  | SINAPI |  | H | 1 | 0.07 | 0.07
00037371 | TRANSPORTE - HORISTA (COLETADO CAIXA - ENCARGOS COMPLEMENTARES) |  | SINAPI |  | H | 1 | 1.03 | 1.03
[6 empty] | TOTAL Encargos Complementares: |  | 4.34
Mão de Obra |  |  | FONTE |  | UNID | COEFICIENTE | PREÇO UNITÁRIO | TOTAL
00037666 | OPERADOR DE BETONEIRA ESTACIONARIA / MISTURADOR |  | SINAPI |  | H | 1 | 22.27 | 22.27
[6 empty] | TOTAL Mão de Obra: |  | 22.27
Serviço |  |  | FONTE |  | UNID | COEFICIENTE | PREÇO UNITÁRIO | TOTAL
95389 | CURSO DE CAPACITAÇÃO PARA OPERADOR DE BETONEIRA ESTACIONÁRIA/MISTURADOR (ENCARGOS COMPLEMENTARES) - HORISTA |  | SINAPI |  | H | 1 | 0.19 | 0.19
[6 empty] | TOTAL Serviço: |  | 0.19
[6 empty] | VALOR: |  | 26.8
88830 - BETONEIRA CAPACIDADE NOMINAL DE 400 L, CAPACIDADE DE MISTURA 280 L, MOTOR ELÉTRICO TRIFÁSICO POTÊNCIA DE 2 CV, SEM CARREGADOR - CHP DIURNO. AF_05/2023 (CHP)
Serviço |  |  | FONTE |  | UNID | COEFICIENTE | PREÇO UNITÁRIO | TOTAL
88826 | BETONEIRA CAPACIDADE NOMINAL DE 400 L, CAPACIDADE DE MISTURA 280 L, MOTOR ELÉTRICO TRIFÁSICO POTÊNCIA DE 2 CV, SEM CARREGADOR - DEPRECIAÇÃO. AF_05/2023 |  | SINAPI |  | H | 1 | 0.29 | 0.29
88827 | BETONEIRA CAPACIDADE NOMINAL DE 400 L, CAPACIDADE DE MISTURA 280 L, MOTOR ELÉTRICO TRIFÁSICO POTÊNCIA DE 2 CV, SEM CARREGADOR - JUROS. AF_05/2023 |  | SINAPI |  | H | 1 | 0.04 | 0.04
88828 | BETONEIRA CAPACIDADE NOMINAL DE 400 L, CAPACIDADE DE MISTURA 280 L, MOTOR ELÉTRICO TRIFÁSICO POTÊNCIA DE 2 CV, SEM CARREGADOR - MANUTENÇÃO. AF_05/2023 |  | SINAPI |  | H | 1 | 0.34 | 0.34
88829 | BETONEIRA CAPACIDADE NOMINAL DE 400 L, CAPACIDADE DE MISTURA 280 L, MOTOR ELÉTRICO TRIFÁSICO POTÊNCIA DE 2 CV, SEM CARREGADOR - MATERIAIS NA OPERAÇÃO. AF_05/2023 |  | SINAPI |  | H | 1 | 1.06 | 1.06
[6 empty] | TOTAL Serviço: |  | 1.73
[6 empty] | VALOR: |  | 1.73
ED-48308 - ARGAMASSA, TRAÇO 1:2:9 (CIMENTO, CAL E AREIA), COM PREPARO MECANIZADO (m3)
EQUIPAMENTOS |  | QUANT |  | UTILIZAÇÃO |  | CUSTO OPERACIONAL |  | CUSTO HORÁRIO
|  |  |  | PROD | IMPR | PROD | IMPR
EQED-8483 | BETONEIRA (TIPO: ELÉTRICA¦CAPACIDADE NOMINAL: 400L¦ CAPACIDADE DE MISTURA: 310L¦MOTOR ELÉTRICO: TRIFÁSICO¦POTÊNCIA: 2CV¦ CONSUMO: 1,5KWH¦ CARREGADOR MECÂNICO: NÃO INCLUSO¦OPERADOR: NÃO INCLUSO¦REFERÊCIA: 36396 OU EQUIVALENTE) | 1 |  | 1 | 0 | 2.25 | 0.41 | 2.25
[6 empty] | TOTAL EQUIPAMENTOS: |  | 2.25
[6 empty] | Custo Horário da Execução: |  | 2.25
[6 empty] | Produção da Equipe: |  | 2
[6 empty] | Custo Unitário da Execução: |  | 1.12
MATERIAIS |  |  |  |  | UNID | CONSUMO | VALOR UNITÁRIO | CUSTO UNITÁRIO
MATED-11248 | AREIA LAVADA POSTO OBRA (TIPO: MÉDIA) m3 |  |  |  | m3 | 1.216 | 107.4 | 130.5984
MATED-11256 | CAL HIDRATADA (TIPO: CH-III) Kg |  |  |  | Kg | 162 | 1.07 | 173.34
MATED-11258 | CIMENTO PORTLAND CP II-E- 32 (RESISTÊNCIA: 32,00MPA) Kg |  |  |  | Kg | 162 | 0.78 | 126.36
[6 empty] | TOTAL MATERIAIS: |  | 430.29
SERVIÇOS |  |  |  |  | UNID | CONSUMO | PREÇO UNITÁRIO | CUSTO UNITÁRIO
ED-8501 | OPERADOR DE BETONEIRA ESTACIONÁRIA COM ENCARGOS COMPLEMENTARES |  |  |  | hora | 4.7 | 24.98 | 117.406
[6 empty] | TOTAL SERVIÇOS: |  | 117.4
[6 empty] | Custo Direto Total: |  | 548.81
[6 empty] | VALOR: |  | 548.81
95360 - CURSO DE CAPACITAÇÃO PARA OPERADOR DE MÁQUINAS E EQUIPAMENTOS (ENCARGOS COMPLEMENTARES) - HORISTA (H)
Mão de Obra |  |  | FONTE |  | UNID | COEFICIENTE | PREÇO UNITÁRIO | TOTAL
00004230 | OPERADOR DE MAQUINAS E TRATORES DIVERSOS (TERRAPLANAGEM) |  | SINAPI |  | H | 0.01211 | 26.17 | 0.31692
[6 empty] | TOTAL Mão de Obra: |  | 0.32
[6 empty] | VALOR: |  | 0.31
95372 - CURSO DE CAPACITAÇÃO PARA PINTOR (ENCARGOS COMPLEMENTARES) - HORISTA (H)
Mão de Obra |  |  | FONTE |  | UNID | COEFICIENTE | PREÇO UNITÁRIO | TOTAL
00004783 | PINTOR (HORISTA) |  | SINAPI |  | H | 0.01549 | 19.85 | 0.30748
[6 empty] | TOTAL Mão de Obra: |  | 0.31
[6 empty] | VALOR: |  | 0.3
S00085 - Forma plana para fundações, em compensado resinado 12mm, 03 usos (m2)
Encargos Complementares |  |  | FONTE |  | UNID | COEFICIENTE | PREÇO UNITÁRIO | TOTAL
S10551 | Encargos Complementares - Carpinteiro |  | ORSE |  | h | 1.4 | 3.69 | 5.166
S10549 | Encargos Complementares - Servente |  | ORSE |  | h | 1.4 | 3.81 | 5.334
[6 empty] | TOTAL Encargos Complementares: |  | 10.5
Material |  |  | FONTE |  | UNID | COEFICIENTE | PREÇO UNITÁRIO | TOTAL
I43130S | Arame galvanizado 12 bwg, d = 2,76 mm (0,048 kg/m) ou 14 bwg, d = 2,11 mm (0,026 kg/m) |  | ORSE |  | kg | 0.15 | 25.4 | 3.81
I00630 | Compensado resinado 12mm - Madeirit ou similar |  | ORSE |  | m2 | 0.37 | 42.56 | 15.7472
I02692S | Desmoldante protetor para formas de madeira, de base oleosaemulsionada em agua |  | ORSE |  | l | 0.015 | 8.02 | 0.1203
I01569 | Madeira mista serrada (barrote) 6 x 6cm - 0,0036 m3/m (angelim, louro) |  | ORSE |  | m | 0.33 | 9.25 | 3.0525
I05067S | Prego de aco polido com cabeca 16 x 24 (2 1/4 x 12) |  | ORSE |  | kg | 0.3 | 22.43 | 6.729
I04509S | Sarrafo *2,5 x 10* cm em pinus, mista ou equivalente da regiao - bruta |  | ORSE |  | m | 1.33 | 5.51 | 7.3283
[6 empty] | TOTAL Material: |  | 36.79
Mão de Obra |  |  | FONTE |  | UNID | COEFICIENTE | PREÇO UNITÁRIO | TOTAL
I01213S | Carpinteiro de formas (horista) |  | ORSE |  | h | 1.4 | 18.16 | 25.424
I06111S | Servente de obras |  | ORSE |  | h | 1.4 | 12.72 | 17.808
[6 empty] | TOTAL Mão de Obra: |  | 43.23
[6 empty] | VALOR: |  | 90.5
91278 - PLACA VIBRATÓRIA REVERSÍVEL COM MOTOR 4 TEMPOS A GASOLINA, FORÇA CENTRÍFUGA DE 25 KN (2500 KGF), POTÊNCIA 5,5 CV - CHI DIURNO. AF_08/2015 (CHI)
Serviço |  |  | FONTE |  | UNID | COEFICIENTE | PREÇO UNITÁRIO | TOTAL
91273 | PLACA VIBRATÓRIA REVERSÍVEL COM MOTOR 4 TEMPOS A GASOLINA, FORÇA CENTRÍFUGA DE 25 KN (2500 KGF), POTÊNCIA 5,5 CV - DEPRECIAÇÃO. AF_08/2015 |  | SINAPI |  | H | 1 | 0.63 | 0.63
91274 | PLACA VIBRATÓRIA REVERSÍVEL COM MOTOR 4 TEMPOS A GASOLINA, FORÇA CENTRÍFUGA DE 25 KN (2500 KGF), POTÊNCIA 5,5 CV - JUROS. AF_08/2015 |  | SINAPI |  | H | 1 | 0.08 | 0.08
[6 empty] | TOTAL Serviço: |  | 0.71
[6 empty] | VALOR: |  | 0.71
95263 - COMPACTADOR DE SOLOS DE PERCUSÃO (SOQUETE) COM MOTOR A GASOLINA, POTÊNCIA 3 CV - MATERIAIS NA OPERAÇÃO. AF_09/2016 (H)
Material |  |  | FONTE |  | UNID | COEFICIENTE | PREÇO UNITÁRIO | TOTAL
00004222 | GASOLINA COMUM |  | SINAPI |  | L | 0.78 | 5.69 | 4.4382
[6 empty] | TOTAL Material: |  | 4.44
[6 empty] | VALOR: |  | 4.43
I2842 - MÃO DE OBRA DE OPERAÇÃO DO TRATOR DE ESTEIRAS C/ LÂMINA E ESC. (155 HP) (H)
Mão de Obra |  |  | FONTE |  | UNID | COEFICIENTE | PREÇO UNITÁRIO | TOTAL
I2562 | OPERADOR DE TRATOR DE ESTEIRAS |  | SEINFRA |  | H | 1 | 25.3 | 25.3
[6 empty] | TOTAL Mão de Obra: |  | 25.3
[6 empty] | VALOR: |  | 25.3
88908 - ESCAVADEIRA HIDRÁULICA SOBRE ESTEIRAS, CAÇAMBA 1,20 M3, PESO OPERACIONAL 21 T, POTÊNCIA BRUTA 155 HP - CHI DIURNO. AF_06/2014 (CHI)
Mão de Obra com Encargos Complementares |  |  | FONTE |  | UNID | COEFICIENTE | PREÇO UNITÁRIO | TOTAL
88294 | OPERADOR DE ESCAVADEIRA COM ENCARGOS COMPLEMENTARES |  | SINAPI |  | H | 1 | 35.85 | 35.85
[6 empty] | TOTAL Mão de Obra com Encargos Complementares: |  | 35.85
Serviço |  |  | FONTE |  | UNID | COEFICIENTE | PREÇO UNITÁRIO | TOTAL
88900 | ESCAVADEIRA HIDRÁULICA SOBRE ESTEIRAS, CAÇAMBA 1,20 M3, PESO OPERACIONAL 21 T, POTÊNCIA BRUTA 155 HP - DEPRECIAÇÃO. AF_06/2014 |  | SINAPI |  | H | 1 | 55.44 | 55.44
88902 | ESCAVADEIRA HIDRÁULICA SOBRE ESTEIRAS, CAÇAMBA 1,20 M3, PESO OPERACIONAL 21 T, POTÊNCIA BRUTA 155 HP - JUROS. AF_06/2014 |  | SINAPI |  | H | 1 | 7.52 | 7.52
[6 empty] | TOTAL Serviço: |  | 62.96
[6 empty] | VALOR: |  | 98.81
97736 - PEÇA RETANGULAR PRÉ-MOLDADA, VOLUME DE CONCRETO ACIMA DE 100 LITROS, TAXA DE AÇO APROXIMADA DE 30KG/M³. AF_01/2018 (M3)
Equipamento Custo Horário |  |  | FONTE |  | UNID | COEFICIENTE | PREÇO UNITÁRIO | TOTAL
91693 | SERRA CIRCULAR DE BANCADA COM MOTOR ELÉTRICO POTÊNCIA DE 5HP, COM COIFA PARA DISCO 10" - CHI DIURNO. AF_08/2015 |  | SINAPI |  | CHI | 0.0971 | 30.93 | 3.0033
91692 | SERRA CIRCULAR DE BANCADA COM MOTOR ELÉTRICO POTÊNCIA DE 5HP, COM COIFA PARA DISCO 10" - CHP DIURNO. AF_08/2015 |  | SINAPI |  | CHP | 0.0894 | 32.14 | 2.8733
90587 | VIBRADOR DE IMERSÃO, DIÂMETRO DE PONTEIRA 45MM, MOTOR ELÉTRICO TRIFÁSICO POTÊNCIA DE 2 CV - CHI DIURNO. AF_06/2015 |  | SINAPI |  | CHI | 2.386 | 0.44 | 1.0498
90586 | VIBRADOR DE IMERSÃO, DIÂMETRO DE PONTEIRA 45MM, MOTOR ELÉTRICO TRIFÁSICO POTÊNCIA DE 2 CV - CHP DIURNO. AF_06/2015 |  | SINAPI |  | CHP | 0.8677 | 1.19 | 1.0326
[6 empty] | TOTAL Equipamento Custo Horário: |  | 7.95
Material |  |  | FONTE |  | UNID | COEFICIENTE | PREÇO UNITÁRIO | TOTAL
00001358 | CHAPA/PAINEL DE MADEIRA COMPENSADA RESINADA (MADEIRITE RESINADO ROSA) PARA FORMA DE CONCRETO, DE 2200 x 1100 MM, E = 17 MM |  | SINAPI |  | M2 | 0.7583 | 81.88 | 62.0896
00002692 | DESMOLDANTE PROTETOR PARA FORMAS DE MADEIRA, DE BASE OLEOSA EMULSIONADA EM AGUA |  | SINAPI |  | L | 0.0334 | 7.41 | 0.24749
00039995 | POLIESTIRENO EXPANDIDO/EPS (ISOPOR), TIPO 2F, BLOCO |  | SINAPI |  | M3 | 0.1854 | 766.65 | 142.1369
00020247 | PREGO DE ACO POLIDO COM CABECA 15 X 15 (1 1/4 X 13) |  | SINAPI |  | KG | 0.0601 | 18.92 | 1.1371
00004517 | SARRAFO *2,5 X 7,5* CM EM PINUS, MISTA OU EQUIVALENTE DA REGIAO - BRUTA |  | SINAPI |  | M | 2.8316 | 2.46 | 6.9657
[6 empty] | TOTAL Material: |  | 212.59
Mão de Obra com Encargos Complementares |  |  | FONTE |  | UNID | COEFICIENTE | PREÇO UNITÁRIO | TOTAL
88239 | AJUDANTE DE CARPINTEIRO COM ENCARGOS COMPLEMENTARES |  | SINAPI |  | H | 0.1865 | 22.4 | 4.1776
88261 | CARPINTEIRO DE ESQUADRIA COM ENCARGOS COMPLEMENTARES |  | SINAPI |  | H | 0.9326 | 24.3 | 22.6622
88309 | PEDREIRO COM ENCARGOS COMPLEMENTARES |  | SINAPI |  | H | 6.748 | 25.81 | 174.1659
88316 | SERVENTE COM ENCARGOS COMPLEMENTARES |  | SINAPI |  | H | 6.748 | 21.3 | 143.7324
[6 empty] | TOTAL Mão de Obra com Encargos Complementares: |  | 344.74
Serviço |  |  | FONTE |  | UNID | COEFICIENTE | PREÇO UNITÁRIO | TOTAL
92768 | ARMAÇÃO DE LAJE DE ESTRUTURA CONVENCIONAL DE CONCRETO ARMADO UTILIZANDO AÇO CA-60 DE 5,0 MM - MONTAGEM. AF_06/2022 |  | SINAPI |  | KG | 31.7318 | 14.03 | 445.1972
94972 | CONCRETO FCK = 30MPA, TRAÇO 1:2,1:2,5 (EM MASSA SECA DE CIMENTO/ AREIA MÉDIA/ BRITA 1) - PREPARO MECÂNICO COM BETONEIRA 600 L. AF_05/2021 |  | SINAPI |  | M3 | 1.103 | 498.21 | 549.5256
[6 empty] | TOTAL Serviço: |  | 994.73
[6 empty] | VALOR: |  | 1559.91
ED-14648 - EPI PARA CARPINTEIRO DE FORMA - HORISTA ( ENCARGOS COMPLEMENTARES) (hora)
MATERIAIS |  |  |  |  | UNID | CONSUMO | VALOR UNITÁRIO | CUSTO UNITÁRIO
MATED-14631 | EPI PARA FAMÍLIA CARPINTEIRO DE FORMAS - HORISTA (ENCARGOS COMPLEMENTARES) hora |  |  |  | hora | 1 | 1.34 | 1.34
[6 empty] | TOTAL MATERIAIS: |  | 1.34
[6 empty] | Custo Direto Total: |  | 1.34
[6 empty] | VALOR: |  | 1.34
95317 - CURSO DE CAPACITAÇÃO PARA AUXILIAR DE ENCANADOR OU BOMBEIRO HIDRÁULICO (ENCARGOS COMPLEMENTARES) - HORISTA (H)
Mão de Obra |  |  | FONTE |  | UNID | COEFICIENTE | PREÇO UNITÁRIO | TOTAL
00000246 | AUXILIAR DE ENCANADOR OU BOMBEIRO HIDRAULICO (HORISTA) |  | SINAPI |  | H | 0.01887 | 18.76 | 0.354
[6 empty] | TOTAL Mão de Obra: |  | 0.35
[6 empty] | VALOR: |  | 0.35
95329 - CURSO DE CAPACITAÇÃO PARA CARPINTEIRO DE ESQUADRIA (ENCARGOS COMPLEMENTARES) - HORISTA (H)
Mão de Obra |  |  | FONTE |  | UNID | COEFICIENTE | PREÇO UNITÁRIO | TOTAL
00001214 | CARPINTEIRO DE ESQUADRIAS (HORISTA) |  | SINAPI |  | H | 0.01549 | 18.68 | 0.28935
[6 empty] | TOTAL Mão de Obra: |  | 0.29
[6 empty] | VALOR: |  | 0.28
89224 - BETONEIRA CAPACIDADE NOMINAL DE 600 L, CAPACIDADE DE MISTURA 360 L, MOTOR ELÉTRICO TRIFÁSICO POTÊNCIA DE 4 CV, SEM CARREGADOR - MATERIAIS NA OPERAÇÃO. AF_05/2023 (H)
Especiais |  |  | FONTE |  | UNID | COEFICIENTE | PREÇO UNITÁRIO | TOTAL
00002705 | ENERGIA ELETRICA ATE 2000 KWH INDUSTRIAL, SEM DEMANDA |  | SINAPI |  | KWH | 2.5024 | 0.85 | 2.127
[6 empty] | TOTAL Especiais: |  | 2.13
[6 empty] | VALOR: |  | 2.12
100475 - ARGAMASSA TRAÇO 1:3 (EM VOLUME DE CIMENTO E AREIA MÉDIA ÚMIDA) COM ADIÇÃO DE IMPERMEABILIZANTE, PREPARO MECÂNICO COM BETONEIRA 400 L. AF_08/2019 (M3)
Equipamento Custo Horário |  |  | FONTE |  | UNID | COEFICIENTE | PREÇO UNITÁRIO | TOTAL
88831 | BETONEIRA CAPACIDADE NOMINAL DE 400 L, CAPACIDADE DE MISTURA 280 L, MOTOR ELÉTRICO TRIFÁSICO POTÊNCIA DE 2 CV, SEM CARREGADOR - CHI DIURNO. AF_05/2023 |  | SINAPI |  | CHI | 2.88 | 0.33 | 0.9504
88830 | BETONEIRA CAPACIDADE NOMINAL DE 400 L, CAPACIDADE DE MISTURA 280 L, MOTOR ELÉTRICO TRIFÁSICO POTÊNCIA DE 2 CV, SEM CARREGADOR - CHP DIURNO. AF_05/2023 |  | SINAPI |  | CHP | 0.87 | 1.73 | 1.5051
[6 empty] | TOTAL Equipamento Custo Horário: |  | 2.46
Material |  |  | FONTE |  | UNID | COEFICIENTE | PREÇO UNITÁRIO | TOTAL
00000123 | ADITIVO IMPERMEABILIZANTE DE PEGA NORMAL PARA ARGAMASSAS E CONCRETOS SEM ARMACAO, LIQUIDO E ISENTO DE CLORETOS |  | SINAPI |  | L | 19.44 | 7.71 | 149.8824
00000370 | AREIA MEDIA - POSTO JAZIDA/FORNECEDOR (RETIRADO NA JAZIDA, SEM TRANSPORTE) |  | SINAPI |  | M3 | 1.08 | 85 | 91.8
00001379 | CIMENTO PORTLAND COMPOSTO CP II-32 |  | SINAPI |  | KG | 486 | 0.81 | 393.66
[6 empty] | TOTAL Material: |  | 635.34
Mão de Obra com Encargos Complementares |  |  | FONTE |  | UNID | COEFICIENTE | PREÇO UNITÁRIO | TOTAL
88377 | OPERADOR DE BETONEIRA ESTACIONÁRIA/MISTURADOR COM ENCARGOS COMPLEMENTARES |  | SINAPI |  | H | 3.75 | 26.8 | 100.5
[6 empty] | TOTAL Mão de Obra com Encargos Complementares: |  | 100.5
[6 empty] | VALOR: |  | 738.29
93280 - GUINCHO ELÉTRICO DE COLUNA, CAPACIDADE 400 KG, COM MOTO FREIO, MOTOR TRIFÁSICO DE 1,25 CV - MATERIAIS NA OPERAÇÃO. AF_03/2016 (H)
Especiais |  |  | FONTE |  | UNID | COEFICIENTE | PREÇO UNITÁRIO | TOTAL
00002705 | ENERGIA ELETRICA ATE 2000 KWH INDUSTRIAL, SEM DEMANDA |  | SINAPI |  | KWH | 0.78 | 0.85 | 0.663
[6 empty] | TOTAL Especiais: |  | 0.66
[6 empty] | VALOR: |  | 0.66
S10555 - Encargos Complementares - Armador (h)
Encargos Complementares |  |  | FONTE |  | UNID | COEFICIENTE | PREÇO UNITÁRIO | TOTAL
I00158 | Almoço (Participação do empregador) |  | ORSE |  | un | 0.1018 | 14 | 1.4252
I10585 | Arco de serra |  | ORSE |  | un | 0.0002 | 22.49 | 0.004498
I12893S | Bota de seguranca com biqueira de aco e colarinho acolchoado |  | ORSE |  | par | 0.0008 | 62.11 | 0.049688
I12894S | Capa para chuva em pvc com forro de poliester, com capuz (amarela ou azul) |  | ORSE |  | un | 0.0002 | 16.82 | 0.003364
I12895S | Capacete de seguranca aba frontal com suspensao de polietileno, sem jugular (classe b) |  | ORSE |  | un | 0.0006 | 12.94 | 0.007764
I10492 | Cesta Básica |  | ORSE |  | un | 0.0045 | 175 | 0.7875
I10517 | Exames admissionais/demissionais (checkup) |  | ORSE |  | cj | 0.0004 | 300 | 0.12
I00941 | Fardamento com mangas curta |  | ORSE |  | un | 0.0015 | 184.14 | 0.27621
I12892S | Luva raspa de couro, cano curto (punho *7* cm) |  | ORSE |  | par | 0.0023 | 11.64 | 0.026772
I01651 | Óculos branco proteção |  | ORSE |  | pr | 0.0008 | 6.35 | 0.00508
I10596 | Protetor auricular |  | ORSE |  | un | 0.0045 | 4.9 | 0.02205
I10599 | Protetor solar fps 30 com 120ml |  | ORSE |  | un | 0.0018 | 13 | 0.0234
I10761 | Refeição - café da manhã ( café com leite e dois pães com manteiga) |  | ORSE |  | un | 0.1018 | 5 | 0.509
I10362 | Seguro de vida e acidente em grupo |  | ORSE |  | un | 0.0045 | 12.54 | 0.05643
I10586 | Torquesa |  | ORSE |  | un | 0.0002 | 36.9 | 0.00738
I02378 | Vale transporte |  | ORSE |  | un | 0.0654 | 4.5 | 0.2943
[6 empty] | TOTAL Encargos Complementares: |  | 3.63
[6 empty] | VALOR: |  | 3.63
ED-50760 - REBOCO COM ARGAMASSA, TRAÇO 1:2:9 (CIMENTO, CAL E AREIA), COM ADITIVO IMPERMEABILIZANTE, ESP. 20MM, APLICAÇÃO MANUAL, INCLUSIVE ARGAMASSA COM PREPARO MECANIZADO, EXCLUSIVE CHAPISCO (m2)
MATERIAIS |  |  |  |  | UNID | CONSUMO | VALOR UNITÁRIO | CUSTO UNITÁRIO
MATED-11360 | ADITIVO (TIPO: IMPERMEABILIZANTE E PLASTIFICANTE¦CONTEÚDO DA EMBALAGEM: PÓ¦ APLICAÇÃO: ARGAMASSAS) Kg |  |  |  | Kg | 0.4 | 28.75 | 11.5
[6 empty] | TOTAL MATERIAIS: |  | 11.5
SERVIÇOS |  |  |  |  | UNID | CONSUMO | PREÇO UNITÁRIO | CUSTO UNITÁRIO
ED-50381 | PEDREIRO COM ENCARGOS COMPLEMENTARES |  |  |  | hora | 0.57069 | 27.45 | 15.6654
ED-50367 | SERVENTE COM ENCARGOS COMPLEMENTARES |  |  |  | hora | 0.57069 | 19.76 | 11.2768
ED-48308 | ARGAMASSA, TRAÇO 1:2:9 (CIMENTO, CAL E AREIA), COM PREPARO MECANIZADO |  |  |  | m3 | 0.022 | 548.81 | 12.0738
[6 empty] | TOTAL SERVIÇOS: |  | 39
[6 empty] | Custo Direto Total: |  | 50.5
[6 empty] | VALOR: |  | 50.5
5903 - CAMINHÃO PIPA 10.000 L TRUCADO, PESO BRUTO TOTAL 23.000 KG, CARGA ÚTIL MÁXIMA 15.935 KG, DISTÂNCIA ENTRE EIXOS 4,8 M, POTÊNCIA 230 CV, INCLUSIVE TANQUE DE AÇO PARA TRANSPORTE DE ÁGUA - CHI DIURNO. AF_06/2014 (CHI)
Mão de Obra com Encargos Complementares |  |  | FONTE |  | UNID | COEFICIENTE | PREÇO UNITÁRIO | TOTAL
88282 | MOTORISTA DE CAMINHÃO COM ENCARGOS COMPLEMENTARES |  | SINAPI |  | H | 1 | 24.8 | 24.8
[6 empty] | TOTAL Mão de Obra com Encargos Complementares: |  | 24.8
Serviço |  |  | FONTE |  | UNID | COEFICIENTE | PREÇO UNITÁRIO | TOTAL
91396 | CAMINHÃO PIPA 10.000 L TRUCADO, PESO BRUTO TOTAL 23.000 KG, CARGA ÚTIL MÁXIMA 15.935 KG, DISTÂNCIA ENTRE EIXOS 4,8 M, POTÊNCIA 230 CV, INCLUSIVE TANQUE DE AÇO PARA TRANSPORTE DE ÁGUA - DEPRECIAÇÃO. AF_06/2014 |  | SINAPI |  | H | 1 | 34.08 | 34.08
91398 | CAMINHÃO PIPA 10.000 L TRUCADO, PESO BRUTO TOTAL 23.000 KG, CARGA ÚTIL MÁXIMA 15.935 KG, DISTÂNCIA ENTRE EIXOS 4,8 M, POTÊNCIA 230 CV, INCLUSIVE TANQUE DE AÇO PARA TRANSPORTE DE ÁGUA - IMPOSTOS E SEGUROS. AF_06/2014 |  | SINAPI |  | H | 1 | 5.38 | 5.38
91397 | CAMINHÃO PIPA 10.000 L TRUCADO, PESO BRUTO TOTAL 23.000 KG, CARGA ÚTIL MÁXIMA 15.935 KG, DISTÂNCIA ENTRE EIXOS 4,8 M, POTÊNCIA 230 CV, INCLUSIVE TANQUE DE AÇO PARA TRANSPORTE DE ÁGUA - JUROS. AF_06/2014 |  | SINAPI |  | H | 1 | 6.79 | 6.79
[6 empty] | TOTAL Serviço: |  | 46.25
[6 empty] | VALOR: |  | 71.05
88310 - PINTOR COM ENCARGOS COMPLEMENTARES (H)
Encargos Complementares |  |  | FONTE |  | UNID | COEFICIENTE | PREÇO UNITÁRIO | TOTAL
00037370 | ALIMENTACAO - HORISTA (COLETADO CAIXA - ENCARGOS COMPLEMENTARES) |  | SINAPI |  | H | 1 | 1.27 | 1.27
00043490 | EPI - FAMILIA PINTOR - HORISTA (ENCARGOS COMPLEMENTARES - COLETADO CAIXA) |  | SINAPI |  | H | 1 | 1.68 | 1.68
00037372 | EXAMES - HORISTA (COLETADO CAIXA - ENCARGOS COMPLEMENTARES) |  | SINAPI |  | H | 1 | 1.14 | 1.14
00043466 | FERRAMENTAS - FAMILIA PINTOR - HORISTA (ENCARGOS COMPLEMENTARES - COLETADO CAIXA) |  | SINAPI |  | H | 1 | 1.68 | 1.68
00037373 | SEGURO - HORISTA (COLETADO CAIXA - ENCARGOS COMPLEMENTARES) |  | SINAPI |  | H | 1 | 0.07 | 0.07
00037371 | TRANSPORTE - HORISTA (COLETADO CAIXA - ENCARGOS COMPLEMENTARES) |  | SINAPI |  | H | 1 | 1.03 | 1.03
[6 empty] | TOTAL Encargos Complementares: |  | 6.87
Mão de Obra |  |  | FONTE |  | UNID | COEFICIENTE | PREÇO UNITÁRIO | TOTAL
00004783 | PINTOR (HORISTA) |  | SINAPI |  | H | 1 | 19.85 | 19.85
[6 empty] | TOTAL Mão de Obra: |  | 19.85
Serviço |  |  | FONTE |  | UNID | COEFICIENTE | PREÇO UNITÁRIO | TOTAL
95372 | CURSO DE CAPACITAÇÃO PARA PINTOR (ENCARGOS COMPLEMENTARES) - HORISTA |  | SINAPI |  | H | 1 | 0.3 | 0.3
[6 empty] | TOTAL Serviço: |  | 0.3
[6 empty] | VALOR: |  | 27.02
95260 - COMPACTADOR DE SOLOS DE PERCUSÃO (SOQUETE) COM MOTOR A GASOLINA, POTÊNCIA 3 CV - DEPRECIAÇÃO. AF_09/2016 (H)
Equipamento |  |  | FONTE |  | UNID | COEFICIENTE | PREÇO UNITÁRIO | TOTAL
00011281 | COMPACTADOR DE SOLO A PERCUSSAO (SOQUETE), A GASOLINA 4 TEMPOS, PESO 55 A 65 KG, FORCA DE IMPACTO 1.000 A 1.500 KGF, FREQ. 600 A 700 GOLPES P/ MINUTO, VELOCIDADE TRABALHO DE 10 A 15 M/MIN, POT. DE 2,00 A 3,00 HP |  | SINAPI |  | UN | 5.33e-05 | 14102.5 | 0.75166
[6 empty] | TOTAL Equipamento: |  | 0.75
[6 empty] | VALOR: |  | 0.75
S02497 - Escavação manual de vala ou cava em material de 1ª categoria, profundidade até 1,50m (m3)
Encargos Complementares |  |  | FONTE |  | UNID | COEFICIENTE | PREÇO UNITÁRIO | TOTAL
S10549 | Encargos Complementares - Servente |  | ORSE |  | h | 3 | 3.81 | 11.43
[6 empty] | TOTAL Encargos Complementares: |  | 11.43
Mão de Obra |  |  | FONTE |  | UNID | COEFICIENTE | PREÇO UNITÁRIO | TOTAL
I06111S | Servente de obras |  | ORSE |  | h | 3 | 12.72 | 38.16
[6 empty] | TOTAL Mão de Obra: |  | 38.16
[6 empty] | VALOR: |  | 49.54
91530 - COMPACTADOR DE SOLOS DE PERCUSSÃO (SOQUETE) COM MOTOR A GASOLINA 4 TEMPOS, POTÊNCIA 4 CV - JUROS. AF_08/2015 (H)
Equipamento |  |  | FONTE |  | UNID | COEFICIENTE | PREÇO UNITÁRIO | TOTAL
00013458 | COMPACTADOR DE SOLOS DE PERCURSAO (SOQUETE) COM MOTOR A GASOLINA 4 TEMPOS DE 4 HP (4 CV) |  | SINAPI |  | UN | 7.4e-06 | 17474.83 | 0.12931
[6 empty] | TOTAL Equipamento: |  | 0.13
[6 empty] | VALOR: |  | 0.12
ED-14686 - FERRAMENTAS PARA ELETRICISTA - HORISTA ( ENCARGOS COMPLEMENTARES) (hora)
MATERIAIS |  |  |  |  | UNID | CONSUMO | VALOR UNITÁRIO | CUSTO UNITÁRIO
MATED-14620 | FERRAMENTAS PARA FAMÍLIA ELETRICISTA - HORISTA (ENCARGOS COMPLEMENTARES) hora |  |  |  | hora | 1 | 0.86 | 0.86
[6 empty] | TOTAL MATERIAIS: |  | 0.86
[6 empty] | Custo Direto Total: |  | 0.86
[6 empty] | VALOR: |  | 0.86
ED-14650 - EPI PARA ELETRICISTA - HORISTA (ENCARGOS COMPLEMENTARES) (hora)
MATERIAIS |  |  |  |  | UNID | CONSUMO | VALOR UNITÁRIO | CUSTO UNITÁRIO
MATED-14632 | EPI PARA FAMÍLIA ELETRICISTA - HORISTA ( ENCARGOS COMPLEMENTARES) hora |  |  |  | hora | 1 | 1.14 | 1.14
[6 empty] | TOTAL MATERIAIS: |  | 1.14
[6 empty] | Custo Direto Total: |  | 1.14
[6 empty] | VALOR: |  | 1.14
93406 - MÁQUINA JATO DE PRESSAO PORTÁTIL, CAMARA DE 1 SAIDA, CAPACIDADE 280 L, DIAMETRO 670 MM, BICO DE JATO CURTO VENTURI DE 5/16?? , MANGUEIRA DE 1?? COM COMPRESSOR DE AR REBOCÁVEL 189 PCM E MOTOR DIESEL 63 CV - MANUTENÇÃO. AF_05/2023 (H)
Equipamento |  |  | FONTE |  | UNID | COEFICIENTE | PREÇO UNITÁRIO | TOTAL
00036522 | COMPRESSOR DE AR REBOCAVEL, VAZAO 189 PCM, PRESSAO EFETIVA DE TRABALHO 102 PSI, MOTOR DIESEL, POTENCIA 63 CV |  | SINAPI |  | UN | 7e-05 | 93263.23 | 6.5284
00039813 | MAQUINA TIPO VASO/TANQUE/JATO DE PRESSAO PORTATIL P/ JATEAMENTO, CONTROLE AUTOMATICO E REMOTO, CAMARA DE 1 SAIDA, 280 L, DIAM. *670* MM, BICO JATO CURTO VENTURI 5/16", MANGUEIRA 1" DE 10 M, COMPLETA (VALVULAS POP UP E DOSADORA, FUNDO CONICO ETC) |  | SINAPI |  | UN | 7e-05 | 36836.91 | 2.5786
[6 empty] | TOTAL Equipamento: |  | 9.11
[6 empty] | VALOR: |  | 9.09
I0626 - GRUPO GERADOR 145 KVA (CHI) (H)
Material |  |  | FONTE |  | UNID | COEFICIENTE | PREÇO UNITÁRIO | TOTAL
I2792 | MÃO DE OBRA DE OPERAÇÃO DO GRUPO GERADOR 145 KVA |  | SEINFRA |  | H | 1 | 18.74 | 18.74
I2701 | DEPRECIAÇÃO |  | SEINFRA |  | H | 6.2253 | 1 | 6.2253
I2702 | JUROS |  | SEINFRA |  | H | 0.5533 | 1 | 0.5533
[6 empty] | TOTAL Material: |  | 25.52
[6 empty] | VALOR: |  | 25.52
I0759 - PERFURATRIZ PNEUMÁTICA (CHP) (H)
Material |  |  | FONTE |  | UNID | COEFICIENTE | PREÇO UNITÁRIO | TOTAL
I2823 | MÃO DE OBRA DE OPERAÇÃO DA PERFURATRIZ PNEUMÁTICA |  | SEINFRA |  | H | 1 | 18.74 | 18.74
I2701 | DEPRECIAÇÃO |  | SEINFRA |  | H | 1.7285 | 1 | 1.7285
I2702 | JUROS |  | SEINFRA |  | H | 0.0759 | 1 | 0.0759
I2703 | MANUTENÇÃO |  | SEINFRA |  | H | 0.9603 | 1 | 0.9603
[6 empty] | TOTAL Material: |  | 21.51
[6 empty] | VALOR: |  | 21.5
I2776 - MÃO DE OBRA DE OPERAÇÃO DO COMPRESSOR DE AR 250 PCM (H)
Mão de Obra |  |  | FONTE |  | UNID | COEFICIENTE | PREÇO UNITÁRIO | TOTAL
I2553 | OPERADOR DE COMPRESSOR DE AR |  | SEINFRA |  | H | 1 | 18.74 | 18.74
[6 empty] | TOTAL Mão de Obra: |  | 18.74
[6 empty] | VALOR: |  | 18.74
I0614 - COMPRESSOR DE AR 250 PCM (CHI) (H)
Material |  |  | FONTE |  | UNID | COEFICIENTE | PREÇO UNITÁRIO | TOTAL
I2776 | MÃO DE OBRA DE OPERAÇÃO DO COMPRESSOR DE AR 250 PCM |  | SEINFRA |  | H | 1 | 18.74 | 18.74
I2701 | DEPRECIAÇÃO |  | SEINFRA |  | H | 12.2871 | 1 | 12.2871
I2702 | JUROS |  | SEINFRA |  | H | 1.0785 | 1 | 1.0785
[6 empty] | TOTAL Material: |  | 32.11
[6 empty] | VALOR: |  | 32.11
ED-8565 - FÔRMA PARA VIGA-CINTA/BLOCO DE MADEIRA COM TÁBUA E SARRAFO (DESMONTAGEM) (m2)
SERVIÇOS |  |  |  |  | UNID | CONSUMO | PREÇO UNITÁRIO | CUSTO UNITÁRIO
ED-50361 | AJUDANTE DE CARPINTEIRO COM ENCARGOS COMPLEMENTARES |  |  |  | hora | 0.063218 | 21.78 | 1.3769
ED-50372 | CARPINTEIRO DE FORMA COM ENCARGOS COMPLEMENTARES |  |  |  | hora | 0.25287 | 27.05 | 6.8402
[6 empty] | TOTAL SERVIÇOS: |  | 8.21
[6 empty] | Custo Direto Total: |  | 8.21
[6 empty] | VALOR: |  | 8.21
ED-5228 - CURSO DE CAPACITAÇÃO PARA ARMADOR (ENCARGOS COMPLEMENTARES) - HORISTA (hora)
MÃO DE OBRA |  |  |  |  | UNID | CONSUMO | SALÁRIO HORA | CUSTO HORÁRIO
MOED-20144 | ARMADOR |  |  |  | h | 0.01211 | 21.35 | 0.25855
[6 empty] | TOTAL MÃO DE OBRA: |  | 0.25
[6 empty] | Custo Horário da Execução: |  | 0.25
[6 empty] | Produção da Equipe: |  | 1
[6 empty] | Custo Unitário da Execução: |  | 0.25
[6 empty] | Custo Direto Total: |  | 0.25
[6 empty] | VALOR: |  | 0.25
I2752 - MATERIAL DE OPERAÇÃO DA CARREGADEIRA DE PNEUS (111 HP) (H)
Material |  |  | FONTE |  | UNID | COEFICIENTE | PREÇO UNITÁRIO | TOTAL
I2706 | OLEO DIESEL |  | SEINFRA |  | L | 16.65 | 4.09 | 68.0985
[6 empty] | TOTAL Material: |  | 68.1
[6 empty] | VALOR: |  | 68.1
95314 - CURSO DE CAPACITAÇÃO PARA ARMADOR (ENCARGOS COMPLEMENTARES) - HORISTA (H)
Mão de Obra |  |  | FONTE |  | UNID | COEFICIENTE | PREÇO UNITÁRIO | TOTAL
00000378 | ARMADOR (HORISTA) |  | SINAPI |  | H | 0.01211 | 19.85 | 0.24038
[6 empty] | TOTAL Mão de Obra: |  | 0.24
[6 empty] | VALOR: |  | 0.24
91282 - CORTADORA DE PISO COM MOTOR 4 TEMPOS A GASOLINA, POTÊNCIA DE 13 HP, COM DISCO DE CORTE DIAMANTADO SEGMENTADO PARA CONCRETO, DIÂMETRO DE 350 MM, FURO DE 1" (14 X 1") - MATERIAIS NA OPERAÇÃO. AF_08/2015 (H)
Material |  |  | FONTE |  | UNID | COEFICIENTE | PREÇO UNITÁRIO | TOTAL
00004222 | GASOLINA COMUM |  | SINAPI |  | L | 1.45 | 5.69 | 8.2505
[6 empty] | TOTAL Material: |  | 8.25
[6 empty] | VALOR: |  | 8.25
87377 - ARGAMASSA TRAÇO 1:3 (EM VOLUME DE CIMENTO E AREIA GROSSA ÚMIDA) PARA CHAPISCO CONVENCIONAL, PREPARO MANUAL. AF_08/2019 (M3)
Material |  |  | FONTE |  | UNID | COEFICIENTE | PREÇO UNITÁRIO | TOTAL
00000367 | AREIA GROSSA - POSTO JAZIDA/FORNECEDOR (RETIRADO NA JAZIDA, SEM TRANSPORTE) |  | SINAPI |  | M3 | 0.94 | 86.11 | 80.9434
00001379 | CIMENTO PORTLAND COMPOSTO CP II-32 |  | SINAPI |  | KG | 422.63 | 0.81 | 342.3303
[6 empty] | TOTAL Material: |  | 423.27
Mão de Obra com Encargos Complementares |  |  | FONTE |  | UNID | COEFICIENTE | PREÇO UNITÁRIO | TOTAL
88316 | SERVENTE COM ENCARGOS COMPLEMENTARES |  | SINAPI |  | H | 11.02 | 21.3 | 234.726
[6 empty] | TOTAL Mão de Obra com Encargos Complementares: |  | 234.73
[6 empty] | VALOR: |  | 657.99
90586 - VIBRADOR DE IMERSÃO, DIÂMETRO DE PONTEIRA 45MM, MOTOR ELÉTRICO TRIFÁSICO POTÊNCIA DE 2 CV - CHP DIURNO. AF_06/2015 (CHP)
Serviço |  |  | FONTE |  | UNID | COEFICIENTE | PREÇO UNITÁRIO | TOTAL
90582 | VIBRADOR DE IMERSÃO, DIÂMETRO DE PONTEIRA 45MM, MOTOR ELÉTRICO TRIFÁSICO POTÊNCIA DE 2 CV - DEPRECIAÇÃO. AF_06/2015 |  | SINAPI |  | H | 1 | 0.4 | 0.4
90583 | VIBRADOR DE IMERSÃO, DIÂMETRO DE PONTEIRA 45MM, MOTOR ELÉTRICO TRIFÁSICO POTÊNCIA DE 2 CV - JUROS. AF_06/2015 |  | SINAPI |  | H | 1 | 0.04 | 0.04
90584 | VIBRADOR DE IMERSÃO, DIÂMETRO DE PONTEIRA 45MM, MOTOR ELÉTRICO TRIFÁSICO POTÊNCIA DE 2 CV - MANUTENÇÃO. AF_06/2015 |  | SINAPI |  | H | 1 | 0.31 | 0.31
90585 | VIBRADOR DE IMERSÃO, DIÂMETRO DE PONTEIRA 45MM, MOTOR ELÉTRICO TRIFÁSICO POTÊNCIA DE 2 CV - MATERIAIS NA OPERAÇÃO. AF_06/2015 |  | SINAPI |  | H | 1 | 0.44 | 0.44
[6 empty] | TOTAL Serviço: |  | 1.19
[6 empty] | VALOR: |  | 1.19
S94962S - Concreto magro para lastro, traço 1:4,5:4,5 (em massa seca de cimento/ areia média/ brita 1) - preparo mecânico com betoneira 400 l. af_05/2021 (m3)
Equipamento Custo Horário |  |  | FONTE |  | UNID | COEFICIENTE | PREÇO UNITÁRIO | TOTAL
S88831S | Betoneira capacidade nominal de 400 l, capacidade de mistura 280 l, motor elétrico trifásico potência de 2 cv, sem carregador - chi diurno. af_05/2023 |  | ORSE |  | chi | 0.7188 | 0.42 | 0.3019
S88830S | Betoneira capacidade nominal de 400 l, capacidade de mistura 280 l, motor elétrico trifásico potência de 2 cv, sem carregador - chp diurno. af_05/2023 |  | ORSE |  | chp | 0.7623 | 1.84 | 1.4026
[6 empty] | TOTAL Equipamento Custo Horário: |  | 1.7
Material |  |  | FONTE |  | UNID | COEFICIENTE | PREÇO UNITÁRIO | TOTAL
I00370S | Areia media - posto jazida/fornecedor (retirado na jazida, sem transporte) |  | ORSE |  | m3 | 0.8269 | 100 | 82.69
I01379S | Cimento portland composto cp ii-32 |  | ORSE |  | kg | 212.0194 | 0.8 | 169.6155
I04721S | Pedra britada n. 1 (9,5 a 19 mm) posto pedreira/fornecedor,sem frete |  | ORSE |  | m3 | 0.5782 | 134.66 | 77.8604
[6 empty] | TOTAL Material: |  | 330.17
Mão de Obra com Encargos Complementares |  |  | FONTE |  | UNID | COEFICIENTE | PREÇO UNITÁRIO | TOTAL
S88377S | Operador de betoneira estacionária/misturador com encargos complementares |  | ORSE |  | h | 1.4811 | 24.1 | 35.6945
S88316S | Servente com encargos complementares |  | ORSE |  | h | 2.3433 | 21.48 | 50.3341
[6 empty] | TOTAL Mão de Obra com Encargos Complementares: |  | 86.02
[6 empty] | VALOR: |  | 417.88
C3235 - ROCHA PARA BRITAGEM (M3)
Equipamento Custo Horário |  |  | FONTE |  | UNID | COEFICIENTE | PREÇO UNITÁRIO | TOTAL
I0614 | COMPRESSOR DE AR 250 PCM (CHI) |  | SEINFRA |  | H | 0 | 32.1056 | 0
I0728 | COMPRESSOR DE AR 250 PCM (CHP) |  | SEINFRA |  | H | 0.058824 | 103.4269 | 6.0839
I0645 | PERFURATRIZ PNEUMÁTICA (CHI) |  | SEINFRA |  | H | 0 | 20.5444 | 0
I0759 | PERFURATRIZ PNEUMÁTICA (CHP) |  | SEINFRA |  | H | 0.17647 | 21.5047 | 3.7949
[6 empty] | TOTAL Equipamento Custo Horário: |  | 9.87
Material |  |  | FONTE |  | UNID | COEFICIENTE | PREÇO UNITÁRIO | TOTAL
I0860 | CORDEL DETONANTE |  | SEINFRA |  | M | 1.24 | 5.24 | 6.4976
I2507 | DINAMITE 60% |  | SEINFRA |  | KG | 0.05 | 26.04 | 1.302
I2568 | DINAMITE GRANULADA |  | SEINFRA |  | KG | 0.54 | 15.16 | 8.1864
I2326 | ESPOLETA |  | SEINFRA |  | UN | 0.009 | 5.8 | 0.0522
I2329 | ESTOPIM |  | SEINFRA |  | M | 0.06 | 7.25 | 0.435
I2535 | SÉRIE DE BROCAS S.12 D=22MM |  | SEINFRA |  | JG | 0.0005 | 613 | 0.3065
[6 empty] | TOTAL Material: |  | 16.79
Mão de Obra |  |  | FONTE |  | UNID | COEFICIENTE | PREÇO UNITÁRIO | TOTAL
I0221 | BLASTER |  | SEINFRA |  | H | 0.058824 | 21.83 | 1.2841
I2543 | SERVENTE |  | SEINFRA |  | H | 0.58824 | 15.55 | 9.1471
[6 empty] | TOTAL Mão de Obra: |  | 10.43
[6 empty] | VALOR: |  | 37.09
S88831S - Betoneira capacidade nominal de 400 l, capacidade de mistura 280 l, motor elétrico trifásico potência de 2 cv, sem carregador - chi diurno. af_05/2023 (chi)
Serviço |  |  | FONTE |  | UNID | COEFICIENTE | PREÇO UNITÁRIO | TOTAL
S88826S | Betoneira capacidade nominal de 400 l, capacidade de mistura 280 l, motor elétrico trifásico potência de 2 cv, sem carregador - depreciação. af_05/2023 |  | ORSE |  | h | 1 | 0.36 | 0.36
S88827S | Betoneira capacidade nominal de 400 l, capacidade de mistura 280 l, motor elétrico trifásico potência de 2 cv, sem carregador - juros. af_05/2023 |  | ORSE |  | h | 1 | 0.06 | 0.06
[6 empty] | TOTAL Serviço: |  | 0.42
[6 empty] | VALOR: |  | 0.42
5627 - ESCAVADEIRA HIDRÁULICA SOBRE ESTEIRAS, CAÇAMBA 0,80 M3, PESO OPERACIONAL 17 T, POTENCIA BRUTA 111 HP - DEPRECIAÇÃO. AF_06/2014 (H)
Equipamento |  |  | FONTE |  | UNID | COEFICIENTE | PREÇO UNITÁRIO | TOTAL
00010685 | ESCAVADEIRA HIDRAULICA SOBRE ESTEIRAS, CACAMBA 0,80M3, PESO OPERACIONAL 17T, POTENCIA BRUTA 111HP |  | SINAPI |  | UN | 5.6e-05 | 890000 | 49.84
[6 empty] | TOTAL Equipamento: |  | 49.84
[6 empty] | VALOR: |  | 49.84
88323 - TELHADISTA COM ENCARGOS COMPLEMENTARES (H)
Encargos Complementares |  |  | FONTE |  | UNID | COEFICIENTE | PREÇO UNITÁRIO | TOTAL
00037370 | ALIMENTACAO - HORISTA (COLETADO CAIXA - ENCARGOS COMPLEMENTARES) |  | SINAPI |  | H | 1 | 1.27 | 1.27
00043483 | EPI - FAMILIA CARPINTEIRO DE FORMAS - HORISTA (ENCARGOS COMPLEMENTARES - COLETADO CAIXA) |  | SINAPI |  | H | 1 | 1.34 | 1.34
00037372 | EXAMES - HORISTA (COLETADO CAIXA - ENCARGOS COMPLEMENTARES) |  | SINAPI |  | H | 1 | 1.14 | 1.14
00043459 | FERRAMENTAS - FAMILIA CARPINTEIRO DE FORMAS - HORISTA (ENCARGOS COMPLEMENTARES - COLETADO CAIXA) |  | SINAPI |  | H | 1 | 0.49 | 0.49
00037373 | SEGURO - HORISTA (COLETADO CAIXA - ENCARGOS COMPLEMENTARES) |  | SINAPI |  | H | 1 | 0.07 | 0.07
00037371 | TRANSPORTE - HORISTA (COLETADO CAIXA - ENCARGOS COMPLEMENTARES) |  | SINAPI |  | H | 1 | 1.03 | 1.03
[6 empty] | TOTAL Encargos Complementares: |  | 5.34
Mão de Obra |  |  | FONTE |  | UNID | COEFICIENTE | PREÇO UNITÁRIO | TOTAL
00012869 | TELHADOR (HORISTA) |  | SINAPI |  | H | 1 | 19.59 | 19.59
[6 empty] | TOTAL Mão de Obra: |  | 19.59
Serviço |  |  | FONTE |  | UNID | COEFICIENTE | PREÇO UNITÁRIO | TOTAL
95385 | CURSO DE CAPACITAÇÃO PARA TELHADISTA (ENCARGOS COMPLEMENTARES) - HORISTA |  | SINAPI |  | H | 1 | 0.23 | 0.23
[6 empty] | TOTAL Serviço: |  | 0.23
[6 empty] | VALOR: |  | 25.16
ED-48314 - CONCRETO NÃO ESTRUTURAL, PREPARADO EM OBRA COM BETONEIRA, CONTROLE "B", COM FCK 13,5MPA, BRITA Nº (1 E 2), CONSISTÊNCIA PARA VIBRAÇÃO (FABRICAÇÃO) (m3)
EQUIPAMENTOS |  | QUANT |  | UTILIZAÇÃO |  | CUSTO OPERACIONAL |  | CUSTO HORÁRIO
|  |  |  | PROD | IMPR | PROD | IMPR
EQED-8483 | BETONEIRA (TIPO: ELÉTRICA¦CAPACIDADE NOMINAL: 400L¦ CAPACIDADE DE MISTURA: 310L¦MOTOR ELÉTRICO: TRIFÁSICO¦POTÊNCIA: 2CV¦ CONSUMO: 1,5KWH¦ CARREGADOR MECÂNICO: NÃO INCLUSO¦OPERADOR: NÃO INCLUSO¦REFERÊCIA: 36396 OU EQUIVALENTE) | 1 |  | 1 | 0 | 2.25 | 0.41 | 2.25
[6 empty] | TOTAL EQUIPAMENTOS: |  | 2.25
[6 empty] | Custo Horário da Execução: |  | 2.25
[6 empty] | Produção da Equipe: |  | 0.6136
[6 empty] | Custo Unitário da Execução: |  | 3.66
MATERIAIS |  |  |  |  | UNID | CONSUMO | VALOR UNITÁRIO | CUSTO UNITÁRIO
MATED-11248 | AREIA LAVADA POSTO OBRA (TIPO: MÉDIA) m3 |  |  |  | m3 | 0.93 | 107.4 | 99.882
MATED-11258 | CIMENTO PORTLAND CP II-E- 32 (RESISTÊNCIA: 32,00MPA) Kg |  |  |  | Kg | 268 | 0.78 | 209.04
MATED-11250 | PEDRA BRITADA POSTO OBRA (NÚMERO: 1¦ GRANULOMETRIA: 9,5-19MM) m3 |  |  |  | m3 | 0.21 | 121.8 | 25.578
MATED-11251 | PEDRA BRITADA POSTO OBRA (NÚMERO: 2¦ GRANULOMETRIA: 19-38MM) m3 |  |  |  | m3 | 0.63 | 122.07 | 76.9041
[6 empty] | TOTAL MATERIAIS: |  | 411.39
SERVIÇOS |  |  |  |  | UNID | CONSUMO | PREÇO UNITÁRIO | CUSTO UNITÁRIO
ED-8501 | OPERADOR DE BETONEIRA ESTACIONÁRIA COM ENCARGOS COMPLEMENTARES |  |  |  | hora | 1.6296 | 24.98 | 40.7081
ED-50367 | SERVENTE COM ENCARGOS COMPLEMENTARES |  |  |  | hora | 3.2593 | 19.76 | 64.403
[6 empty] | TOTAL SERVIÇOS: |  | 105.1
[6 empty] | Custo Direto Total: |  | 520.15
[6 empty] | VALOR: |  | 520.15
91688 - SERRA CIRCULAR DE BANCADA COM MOTOR ELÉTRICO POTÊNCIA DE 5HP, COM COIFA PARA DISCO 10" - DEPRECIAÇÃO. AF_08/2015 (H)
Equipamento |  |  | FONTE |  | UNID | COEFICIENTE | PREÇO UNITÁRIO | TOTAL
00014618 | SERRA CIRCULAR DE BANCADA COM MOTOR ELETRICO, POTENCIA DE *1600* W, PARA DISCO DE DIAMETRO DE 10" (250 MM) |  | SINAPI |  | UN | 7.2e-05 | 1391.79 | 0.10021
[6 empty] | TOTAL Equipamento: |  | 0.1
[6 empty] | VALOR: |  | 0.1
ED-50381 - PEDREIRO COM ENCARGOS COMPLEMENTARES (hora)
MÃO DE OBRA |  |  |  |  | UNID | CONSUMO | SALÁRIO HORA | CUSTO HORÁRIO
MOED-20150 | PEDREIRO |  |  |  | h | 1 | 21.35 | 21.35
[6 empty] | TOTAL MÃO DE OBRA: |  | 21.35
[6 empty] | Custo Horário da Execução: |  | 21.35
[6 empty] | Produção da Equipe: |  | 1
[6 empty] | Custo Unitário da Execução: |  | 21.35
MATERIAIS |  |  |  |  | UNID | CONSUMO | VALOR UNITÁRIO | CUSTO UNITÁRIO
MATED-13096 | CESTA BÁSICA/ ALIMENTAÇÃO - HORISTA ( ENCARGOS COMPLEMENTARES) hora |  |  |  | hora | 1 | 1.69 | 1.69
MATED-13099 | EXAMES - HORISTA ( ENCARGOS COMPLEMENTARES) hora |  |  |  | hora | 1 | 1.14 | 1.14
MATED-13098 | SEGURO - HORISTA ( ENCARGOS COMPLEMENTARES) hora |  |  |  | hora | 1 | 0.07 | 0.07
MATED-13097 | TRANSPORTE - HORISTA ( ENCARGOS COMPLEMENTARES) hora |  |  |  | hora | 1 | 0.72 | 0.72
[6 empty] | TOTAL MATERIAIS: |  | 3.62
SERVIÇOS |  |  |  |  | UNID | CONSUMO | PREÇO UNITÁRIO | CUSTO UNITÁRIO
ED-5235 | CURSO DE CAPACITAÇÃO PARA PEDREIRO ( ENCARGOS COMPLEMENTARES) - HORISTA |  |  |  | hora | 1 | 0.47 | 0.47
ED-14652 | EPI PARA PEDREIRO - HORISTA (ENCARGOS COMPLEMENTARES) |  |  |  | hora | 1 | 1.17 | 1.17
ED-14688 | FERRAMENTAS PARA PEDREIRO - HORISTA ( ENCARGOS COMPLEMENTARES) |  |  |  | hora | 1 | 0.84 | 0.84
[6 empty] | TOTAL SERVIÇOS: |  | 2.48
[6 empty] | Custo Direto Total: |  | 27.45
[6 empty] | VALOR: |  | 27.45
88238 - AJUDANTE DE ARMADOR COM ENCARGOS COMPLEMENTARES (H)
Encargos Complementares |  |  | FONTE |  | UNID | COEFICIENTE | PREÇO UNITÁRIO | TOTAL
00037370 | ALIMENTACAO - HORISTA (COLETADO CAIXA - ENCARGOS COMPLEMENTARES) |  | SINAPI |  | H | 1 | 1.27 | 1.27
00043489 | EPI - FAMILIA PEDREIRO - HORISTA (ENCARGOS COMPLEMENTARES - COLETADO CAIXA) |  | SINAPI |  | H | 1 | 1.17 | 1.17
00037372 | EXAMES - HORISTA (COLETADO CAIXA - ENCARGOS COMPLEMENTARES) |  | SINAPI |  | H | 1 | 1.14 | 1.14
00043465 | FERRAMENTAS - FAMILIA PEDREIRO - HORISTA (ENCARGOS COMPLEMENTARES - COLETADO CAIXA) |  | SINAPI |  | H | 1 | 0.84 | 0.84
00037373 | SEGURO - HORISTA (COLETADO CAIXA - ENCARGOS COMPLEMENTARES) |  | SINAPI |  | H | 1 | 0.07 | 0.07
00037371 | TRANSPORTE - HORISTA (COLETADO CAIXA - ENCARGOS COMPLEMENTARES) |  | SINAPI |  | H | 1 | 1.03 | 1.03
[6 empty] | TOTAL Encargos Complementares: |  | 5.52
Mão de Obra |  |  | FONTE |  | UNID | COEFICIENTE | PREÇO UNITÁRIO | TOTAL
00006114 | AJUDANTE DE ARMADOR (HORISTA) |  | SINAPI |  | H | 1 | 15.59 | 15.59
[6 empty] | TOTAL Mão de Obra: |  | 15.59
Serviço |  |  | FONTE |  | UNID | COEFICIENTE | PREÇO UNITÁRIO | TOTAL
95308 | CURSO DE CAPACITAÇÃO PARA AJUDANTE DE ARMADOR (ENCARGOS COMPLEMENTARES) - HORISTA |  | SINAPI |  | H | 1 | 0.18 | 0.18
[6 empty] | TOTAL Serviço: |  | 0.18
[6 empty] | VALOR: |  | 21.29
88282 - MOTORISTA DE CAMINHÃO COM ENCARGOS COMPLEMENTARES (H)
Encargos Complementares |  |  | FONTE |  | UNID | COEFICIENTE | PREÇO UNITÁRIO | TOTAL
00037370 | ALIMENTACAO - HORISTA (COLETADO CAIXA - ENCARGOS COMPLEMENTARES) |  | SINAPI |  | H | 1 | 1.27 | 1.27
00043488 | EPI - FAMILIA OPERADOR ESCAVADEIRA - HORISTA (ENCARGOS COMPLEMENTARES - COLETADO CAIXA) |  | SINAPI |  | H | 1 | 0.82 | 0.82
00037372 | EXAMES - HORISTA (COLETADO CAIXA - ENCARGOS COMPLEMENTARES) |  | SINAPI |  | H | 1 | 1.14 | 1.14
00043464 | FERRAMENTAS - FAMILIA OPERADOR ESCAVADEIRA - HORISTA (ENCARGOS COMPLEMENTARES - COLETADO CAIXA) |  | SINAPI |  | H | 1 | 0.01 | 0.01
00037373 | SEGURO - HORISTA (COLETADO CAIXA - ENCARGOS COMPLEMENTARES) |  | SINAPI |  | H | 1 | 0.07 | 0.07
00037371 | TRANSPORTE - HORISTA (COLETADO CAIXA - ENCARGOS COMPLEMENTARES) |  | SINAPI |  | H | 1 | 1.03 | 1.03
[6 empty] | TOTAL Encargos Complementares: |  | 4.34
Mão de Obra |  |  | FONTE |  | UNID | COEFICIENTE | PREÇO UNITÁRIO | TOTAL
00004093 | MOTORISTA DE CAMINHAO (HORISTA) |  | SINAPI |  | H | 1 | 20.36 | 20.36
[6 empty] | TOTAL Mão de Obra: |  | 20.36
Serviço |  |  | FONTE |  | UNID | COEFICIENTE | PREÇO UNITÁRIO | TOTAL
95347 | CURSO DE CAPACITAÇÃO PARA MOTORISTA DE CAMINHÃO (ENCARGOS COMPLEMENTARES) - HORISTA |  | SINAPI |  | H | 1 | 0.1 | 0.1
[6 empty] | TOTAL Serviço: |  | 0.1
[6 empty] | VALOR: |  | 24.8
S01903 - Argamassa cimento e areia traço t-1 (1:3) - 1 saco cimento 50kg / 3 padiolas areia dim. 0.35 x 0.45 x 0.23 m - Confecção mecânica e transporte (m3)
Encargos Complementares |  |  | FONTE |  | UNID | COEFICIENTE | PREÇO UNITÁRIO | TOTAL
S10549 | Encargos Complementares - Servente |  | ORSE |  | h | 4 | 3.81 | 15.24
[6 empty] | TOTAL Encargos Complementares: |  | 15.24
Material |  |  | FONTE |  | UNID | COEFICIENTE | PREÇO UNITÁRIO | TOTAL
I00370S | Areia media - posto jazida/fornecedor (retirado na jazida, sem transporte) |  | ORSE |  | m3 | 1.08 | 100 | 108
I01379S | Cimento portland composto cp ii-32 |  | ORSE |  | kg | 452.2 | 0.8 | 361.76
[6 empty] | TOTAL Material: |  | 469.76
Mão de Obra |  |  | FONTE |  | UNID | COEFICIENTE | PREÇO UNITÁRIO | TOTAL
I06111S | Servente de obras |  | ORSE |  | h | 4 | 12.72 | 50.88
[6 empty] | TOTAL Mão de Obra: |  | 50.88
[6 empty] | VALOR: |  | 535.78
95261 - COMPACTADOR DE SOLOS DE PERCUSÃO (SOQUETE) COM MOTOR A GASOLINA, POTÊNCIA 3 CV - JUROS. AF_09/2016 (H)
Equipamento |  |  | FONTE |  | UNID | COEFICIENTE | PREÇO UNITÁRIO | TOTAL
00011616 | MARTELO DEMOLIDOR PNEUMATICO MANUAL, PADRAO, PESO DE 32 KG |  | SINAPI |  | UN | 7.4e-06 | 23562.01 | 0.17436
[6 empty] | TOTAL Equipamento: |  | 0.17
[6 empty] | VALOR: |  | 0.17
91531 - COMPACTADOR DE SOLOS DE PERCUSSÃO (SOQUETE) COM MOTOR A GASOLINA 4 TEMPOS, POTÊNCIA 4 CV - MANUTENÇÃO. AF_08/2015 (H)
Equipamento |  |  | FONTE |  | UNID | COEFICIENTE | PREÇO UNITÁRIO | TOTAL
00013458 | COMPACTADOR DE SOLOS DE PERCURSAO (SOQUETE) COM MOTOR A GASOLINA 4 TEMPOS DE 4 HP (4 CV) |  | SINAPI |  | UN | 6.67e-05 | 17474.83 | 1.1656
[6 empty] | TOTAL Equipamento: |  | 1.17
[6 empty] | VALOR: |  | 1.16
19.005.0012-C - MOTONIVELADORA COM PESO OPERACIONAL EM TORNO DE 18T, MOTOR DIESEL EM TORNO DE 125CV, INCLUSIVE OPERADOR (H)
Material |  |  | FONTE |  | UNID | COEFICIENTE | PREÇO UNITÁRIO | TOTAL
14916 | CONJUNTO DE 6 PNEUS DIAGONAIS, 14X24-12LONAS |  | EMOP |  | UN | 0.0006 | 15109.91 | 9.0659
00222 | GRAXA COMUM P/LUBRIFICACAO DE CHASSIS, EM TAMBORES DE 170KG |  | EMOP |  | KG | 0.125 | 11.07 | 1.3838
01301 | MOTONIVELADORA, PRECO SEM PNEUS, COM PESO OPERACIONAL EM TORNO DE 18T, COM MOTORDIESEL EM TORNO DE 125CV |  | EMOP |  | UN | 0.00016 | 1264890.09 | 202.3824
00218 | OLEO DIESEL COMBUSTIVEL COMUM, NA BOMBA |  | EMOP |  | L | 18 | 4.9 | 88.2
00220 | OLEO LUBRIFICANTE MINERAL MULTIVISCOSO,CLASSIFICACAO API CG-4, GRAU SAE 20W-40 - Percentual=50,00% |  | EMOP |  | L | 0.25 | 24 | 9
[6 empty] | TOTAL Material: |  | 310.03
Mão de Obra |  |  | FONTE |  | UNID | COEFICIENTE | PREÇO UNITÁRIO | TOTAL
20111 | MAO-DE-OBRA DE OPERADOR DE MAQUINA (TRATOR, ETC.), INCLUSIVE ENCARGOS SOCIAIS DESONERADOS |  | EMOP |  | H | 1 | 26.01 | 26.01
[6 empty] | TOTAL Mão de Obra: |  | 26.01
[6 empty] | VALOR: |  | 336.04
93405 - MÁQUINA JATO DE PRESSAO PORTÁTIL, CAMARA DE 1 SAIDA, CAPACIDADE 280 L, DIAMETRO 670 MM, BICO DE JATO CURTO VENTURI DE 5/16?? , MANGUEIRA DE 1?? COM COMPRESSOR DE AR REBOCÁVEL 189 PCM E MOTOR DIESEL 63 CV - JUROS. AF_05/2023 (H)
Equipamento |  |  | FONTE |  | UNID | COEFICIENTE | PREÇO UNITÁRIO | TOTAL
00036522 | COMPRESSOR DE AR REBOCAVEL, VAZAO 189 PCM, PRESSAO EFETIVA DE TRABALHO 102 PSI, MOTOR DIESEL, POTENCIA 63 CV |  | SINAPI |  | UN | 1e-05 | 93263.23 | 0.93263
00039813 | MAQUINA TIPO VASO/TANQUE/JATO DE PRESSAO PORTATIL P/ JATEAMENTO, CONTROLE AUTOMATICO E REMOTO, CAMARA DE 1 SAIDA, 280 L, DIAM. *670* MM, BICO JATO CURTO VENTURI 5/16", MANGUEIRA 1" DE 10 M, COMPLETA (VALVULAS POP UP E DOSADORA, FUNDO CONICO ETC) |  | SINAPI |  | UN | 1e-05 | 36836.91 | 0.36837
[6 empty] | TOTAL Equipamento: |  | 1.3
[6 empty] | VALOR: |  | 1.29
93279 - GUINCHO ELÉTRICO DE COLUNA, CAPACIDADE 400 KG, COM MOTO FREIO, MOTOR TRIFÁSICO DE 1,25 CV - MANUTENÇÃO. AF_03/2016 (H)
Equipamento |  |  | FONTE |  | UNID | COEFICIENTE | PREÇO UNITÁRIO | TOTAL
00036487 | GUINCHO ELETRICO DE COLUNA, CAPACIDADE 400 KG, COM MOTO FREIO, MOTOR TRIFASICO DE 1,25 CV |  | SINAPI |  | UN | 6e-05 | 3867.33 | 0.23204
[6 empty] | TOTAL Equipamento: |  | 0.23
[6 empty] | VALOR: |  | 0.23
ED-8564 - FÔRMA PARA VIGA-CINTA/BLOCO DE MADEIRA COM TÁBUA E SARRAFO (MONTAGEM) (m2)
MATERIAIS |  |  |  |  | UNID | CONSUMO | VALOR UNITÁRIO | CUSTO UNITÁRIO
MATED-11279 | DESMOLDANTE DE FORMAS DE MADEIRA PARA CONCRETO l |  |  |  | l | 0.12 | 6.09 | 0.7308
MATED-11327 | PREGO 17X21 COM CABEÇA ( COMPRIMENTO: 48,3MM¦ DIÂMETRO DA CABEÇA: 3, 0MM¦QUANTIDADE POR QUILO: 334) Kg |  |  |  | Kg | 0.2 | 20.71 | 4.142
MATED-11331 | PREGO 17X27 COM CABEÇA ( COMPRIMENTO: 62,1MM¦ DIÂMETRO: 3,0MM¦ QUANTIDADE POR QUILO: 290) Kg |  |  |  | Kg | 0.08 | 21.88 | 1.7504
[6 empty] | TOTAL MATERIAIS: |  | 6.62
SERVIÇOS |  |  |  |  | UNID | CONSUMO | PREÇO UNITÁRIO | CUSTO UNITÁRIO
ED-50361 | AJUDANTE DE CARPINTEIRO COM ENCARGOS COMPLEMENTARES |  |  |  | hora | 0.14667 | 21.78 | 3.1944
ED-50372 | CARPINTEIRO DE FORMA COM ENCARGOS COMPLEMENTARES |  |  |  | hora | 0.58667 | 27.05 | 15.8693
[6 empty] | TOTAL SERVIÇOS: |  | 19.05
[6 empty] | Custo Direto Total: |  | 25.67
[6 empty] | VALOR: |  | 25.67
ED-51120 - REATERRO MANUAL DE VALA, INCLUSIVE ESPALHAMENTO E COMPACTAÇÃO MANUAL COM SOQUETE (m3)
SERVIÇOS |  |  |  |  | UNID | CONSUMO | PREÇO UNITÁRIO | CUSTO UNITÁRIO
ED-50367 | SERVENTE COM ENCARGOS COMPLEMENTARES |  |  |  | hora | 3.4109 | 19.76 | 67.3984
[6 empty] | TOTAL SERVIÇOS: |  | 67.39
[6 empty] | Custo Direto Total: |  | 67.39
[6 empty] | VALOR: |  | 67.39
88294 - OPERADOR DE ESCAVADEIRA COM ENCARGOS COMPLEMENTARES (H)
Encargos Complementares |  |  | FONTE |  | UNID | COEFICIENTE | PREÇO UNITÁRIO | TOTAL
00037370 | ALIMENTACAO - HORISTA (COLETADO CAIXA - ENCARGOS COMPLEMENTARES) |  | SINAPI |  | H | 1 | 1.27 | 1.27
00043488 | EPI - FAMILIA OPERADOR ESCAVADEIRA - HORISTA (ENCARGOS COMPLEMENTARES - COLETADO CAIXA) |  | SINAPI |  | H | 1 | 0.82 | 0.82
00037372 | EXAMES - HORISTA (COLETADO CAIXA - ENCARGOS COMPLEMENTARES) |  | SINAPI |  | H | 1 | 1.14 | 1.14
00043464 | FERRAMENTAS - FAMILIA OPERADOR ESCAVADEIRA - HORISTA (ENCARGOS COMPLEMENTARES - COLETADO CAIXA) |  | SINAPI |  | H | 1 | 0.01 | 0.01
00037373 | SEGURO - HORISTA (COLETADO CAIXA - ENCARGOS COMPLEMENTARES) |  | SINAPI |  | H | 1 | 0.07 | 0.07
00037371 | TRANSPORTE - HORISTA (COLETADO CAIXA - ENCARGOS COMPLEMENTARES) |  | SINAPI |  | H | 1 | 1.03 | 1.03
[6 empty] | TOTAL Encargos Complementares: |  | 4.34
Mão de Obra |  |  | FONTE |  | UNID | COEFICIENTE | PREÇO UNITÁRIO | TOTAL
00004234 | OPERADOR DE ESCAVADEIRA |  | SINAPI |  | H | 1 | 31.14 | 31.14
[6 empty] | TOTAL Mão de Obra: |  | 31.14
Serviço |  |  | FONTE |  | UNID | COEFICIENTE | PREÇO UNITÁRIO | TOTAL
95357 | CURSO DE CAPACITAÇÃO PARA OPERADOR DE ESCAVADEIRA (ENCARGOS COMPLEMENTARES) - HORISTA |  | SINAPI |  | H | 1 | 0.37 | 0.37
[6 empty] | TOTAL Serviço: |  | 0.37
[6 empty] | VALOR: |  | 35.85
I2775 - MATERIAL DE OPERAÇÃO DO COMPRESSOR DE AR 250 PCM (H)
Material |  |  | FONTE |  | UNID | COEFICIENTE | PREÇO UNITÁRIO | TOTAL
I2706 | OLEO DIESEL |  | SEINFRA |  | L | 14.1 | 4.09 | 57.669
[6 empty] | TOTAL Material: |  | 57.67
[6 empty] | VALOR: |  | 57.67
90587 - VIBRADOR DE IMERSÃO, DIÂMETRO DE PONTEIRA 45MM, MOTOR ELÉTRICO TRIFÁSICO POTÊNCIA DE 2 CV - CHI DIURNO. AF_06/2015 (CHI)
Serviço |  |  | FONTE |  | UNID | COEFICIENTE | PREÇO UNITÁRIO | TOTAL
90582 | VIBRADOR DE IMERSÃO, DIÂMETRO DE PONTEIRA 45MM, MOTOR ELÉTRICO TRIFÁSICO POTÊNCIA DE 2 CV - DEPRECIAÇÃO. AF_06/2015 |  | SINAPI |  | H | 1 | 0.4 | 0.4
90583 | VIBRADOR DE IMERSÃO, DIÂMETRO DE PONTEIRA 45MM, MOTOR ELÉTRICO TRIFÁSICO POTÊNCIA DE 2 CV - JUROS. AF_06/2015 |  | SINAPI |  | H | 1 | 0.04 | 0.04
[6 empty] | TOTAL Serviço: |  | 0.44
[6 empty] | VALOR: |  | 0.44
S88828S - Betoneira capacidade nominal de 400 l, capacidade de mistura 280 l, motor elétrico trifásico potência de 2 cv, sem carregador - manutenção. af_05/2023 (h)
Equipamento |  |  | FONTE |  | UNID | COEFICIENTE | PREÇO UNITÁRIO | TOTAL
I10535S | Betoneira capacidade nominal 400 l, capacidade de mistura 280 l, motor eletrico trifasico 220/380 v potencia 2 cv, semcarregador |  | ORSE |  | un | 7e-05 | 6095 | 0.42665
[6 empty] | TOTAL Equipamento: |  | 0.43
[6 empty] | VALOR: |  | 0.42
91283 - CORTADORA DE PISO COM MOTOR 4 TEMPOS A GASOLINA, POTÊNCIA DE 13 HP, COM DISCO DE CORTE DIAMANTADO SEGMENTADO PARA CONCRETO, DIÂMETRO DE 350 MM, FURO DE 1" (14 X 1") - CHP DIURNO. AF_08/2015 (CHP)
Serviço |  |  | FONTE |  | UNID | COEFICIENTE | PREÇO UNITÁRIO | TOTAL
91279 | CORTADORA DE PISO COM MOTOR 4 TEMPOS A GASOLINA, POTÊNCIA DE 13 HP, COM DISCO DE CORTE DIAMANTADO SEGMENTADO PARA CONCRETO, DIÂMETRO DE 350 MM, FURO DE 1" (14 X 1") - DEPRECIAÇÃO. AF_08/2015 |  | SINAPI |  | H | 1 | 0.84 | 0.84
91280 | CORTADORA DE PISO COM MOTOR 4 TEMPOS A GASOLINA, POTÊNCIA DE 13 HP, COM DISCO DE CORTE DIAMANTADO SEGMENTADO PARA CONCRETO, DIÂMETRO DE 350 MM, FURO DE 1" (14 X 1") - JUROS. AF_08/2015 |  | SINAPI |  | H | 1 | 0.09 | 0.09
91281 | CORTADORA DE PISO COM MOTOR 4 TEMPOS A GASOLINA, POTÊNCIA DE 13 HP, COM DISCO DE CORTE DIAMANTADO SEGMENTADO PARA CONCRETO, DIÂMETRO DE 350 MM, FURO DE 1" (14 X 1") - MANUTENÇÃO. AF_08/2015 |  | SINAPI |  | H | 1 | 1.06 | 1.06
91282 | CORTADORA DE PISO COM MOTOR 4 TEMPOS A GASOLINA, POTÊNCIA DE 13 HP, COM DISCO DE CORTE DIAMANTADO SEGMENTADO PARA CONCRETO, DIÂMETRO DE 350 MM, FURO DE 1" (14 X 1") - MATERIAIS NA OPERAÇÃO. AF_08/2015 |  | SINAPI |  | H | 1 | 8.25 | 8.25
[6 empty] | TOTAL Serviço: |  | 10.24
[6 empty] | VALOR: |  | 10.24
S12370 - Cabo de cobre nú 10 mm2 - fornecimento e assentamento (10,85m/kg) (kg)
Encargos Complementares |  |  | FONTE |  | UNID | COEFICIENTE | PREÇO UNITÁRIO | TOTAL
S10552 | Encargos Complementares - Eletricista |  | ORSE |  | h | 0.06 | 3.66 | 0.2196
S10549 | Encargos Complementares - Servente |  | ORSE |  | h | 0.06 | 3.81 | 0.2286
[6 empty] | TOTAL Encargos Complementares: |  | 0.45
Material |  |  | FONTE |  | UNID | COEFICIENTE | PREÇO UNITÁRIO | TOTAL
I07406 | Cabo de cobre nú 10 mm2 - classe 2A |  | ORSE |  | kg | 1 | 103.77 | 103.77
[6 empty] | TOTAL Material: |  | 103.77
Mão de Obra |  |  | FONTE |  | UNID | COEFICIENTE | PREÇO UNITÁRIO | TOTAL
I02436S | Eletricista (horista) |  | ORSE |  | h | 0.06 | 18.16 | 1.0896
I06111S | Servente de obras |  | ORSE |  | h | 0.06 | 12.72 | 0.7632
[6 empty] | TOTAL Mão de Obra: |  | 1.85
[6 empty] | VALOR: |  | 106.04
S10553 - Encargos Complementares - Pintor (h)
Encargos Complementares |  |  | FONTE |  | UNID | COEFICIENTE | PREÇO UNITÁRIO | TOTAL
I00158 | Almoço (Participação do empregador) |  | ORSE |  | un | 0.1018 | 14 | 1.4252
I12893S | Bota de seguranca com biqueira de aco e colarinho acolchoado |  | ORSE |  | par | 0.0008 | 62.11 | 0.049688
I12894S | Capa para chuva em pvc com forro de poliester, com capuz (amarela ou azul) |  | ORSE |  | un | 0.0002 | 16.82 | 0.003364
I12895S | Capacete de seguranca aba frontal com suspensao de polietileno, sem jugular (classe b) |  | ORSE |  | un | 0.0006 | 12.94 | 0.007764
I10492 | Cesta Básica |  | ORSE |  | un | 0.0045 | 175 | 0.7875
I04174 | Desempenadeira de aço lisa, cabo madeira, ref:143, Atlas ou similar |  | ORSE |  | un | 0.0005 | 10.8 | 0.0054
I11252 | Escada de aluminio de abrir com 7 degraus |  | ORSE |  | un | 0.0001 | 269 | 0.0269
I04725 | Espátula |  | ORSE |  | un | 0.0004 | 18.5 | 0.0074
I10517 | Exames admissionais/demissionais (checkup) |  | ORSE |  | cj | 0.0004 | 300 | 0.12
I00941 | Fardamento com mangas curta |  | ORSE |  | un | 0.0015 | 184.14 | 0.27621
I12892S | Luva raspa de couro, cano curto (punho *7* cm) |  | ORSE |  | par | 0.0023 | 11.64 | 0.026772
I01651 | Óculos branco proteção |  | ORSE |  | pr | 0.0008 | 6.35 | 0.00508
I11251 | Pincel de seda 2" |  | ORSE |  | un | 0.0045 | 26.9 | 0.12105
I10596 | Protetor auricular |  | ORSE |  | un | 0.0045 | 4.9 | 0.02205
I10599 | Protetor solar fps 30 com 120ml |  | ORSE |  | un | 0.0018 | 13 | 0.0234
I10761 | Refeição - café da manhã ( café com leite e dois pães com manteiga) |  | ORSE |  | un | 0.1018 | 5 | 0.509
I11250 | Rolo lã de carneiro 20cm |  | ORSE |  | un | 0.0023 | 17.5 | 0.04025
I10362 | Seguro de vida e acidente em grupo |  | ORSE |  | un | 0.0045 | 12.54 | 0.05643
I10583 | Trincha 3" |  | ORSE |  | un | 0.0045 | 11.98 | 0.05391
I02378 | Vale transporte |  | ORSE |  | un | 0.0654 | 4.5 | 0.2943
[6 empty] | TOTAL Encargos Complementares: |  | 3.88
[6 empty] | VALOR: |  | 3.88
91689 - SERRA CIRCULAR DE BANCADA COM MOTOR ELÉTRICO POTÊNCIA DE 5HP, COM COIFA PARA DISCO 10" - JUROS. AF_08/2015 (H)
Equipamento |  |  | FONTE |  | UNID | COEFICIENTE | PREÇO UNITÁRIO | TOTAL
00014618 | SERRA CIRCULAR DE BANCADA COM MOTOR ELETRICO, POTENCIA DE *1600* W, PARA DISCO DE DIAMETRO DE 10" (250 MM) |  | SINAPI |  | UN | 1e-05 | 1391.79 | 0.013918
[6 empty] | TOTAL Equipamento: |  | 0.01
[6 empty] | VALOR: |  | 0.01
S00337 - Quadro de medição monofásica (até 6 kva) com caixa em noril (un)
Encargos Complementares |  |  | FONTE |  | UNID | COEFICIENTE | PREÇO UNITÁRIO | TOTAL
S10552 | Encargos Complementares - Eletricista |  | ORSE |  | h | 4 | 3.66 | 14.64
S10549 | Encargos Complementares - Servente |  | ORSE |  | h | 4 | 3.81 | 15.24
[6 empty] | TOTAL Encargos Complementares: |  | 29.88
Material |  |  | FONTE |  | UNID | COEFICIENTE | PREÇO UNITÁRIO | TOTAL
I00207 | Arruela de alumínio p/eletroduto d= 3/4" |  | ORSE |  | un | 3 | 0.6 | 1.8
I39175S | Bucha em aluminio, com rosca, de 3/4", para eletroduto |  | ORSE |  | un | 3 | 1.27 | 3.81
I00435 | Caixa de medicao monofásica, em noril (policarbonato) |  | ORSE |  | un | 1 | 45 | 45
I00663 | Conector p/ haste de aterramento 3/4" |  | ORSE |  | un | 1 | 7 | 7
I00866 | Eletroduto condulete pvc rígido, d= 3/4" |  | ORSE |  | m | 1.5 | 4.12 | 6.18
I00965 | Fio de cobre nu tipo cordoalha para aterramento - 10mm2 |  | ORSE |  | m | 2 | 5.51 | 11.02
I00940S | Fio de cobre, solido, classe 1, isolacao em pvc/a, antichama bwf-b, 450/750v, secao nominal 6 mm2 |  | ORSE |  | m | 1 | 5.05 | 5.05
I03490 | Haste cobreada copperweld p/ aterramento 254 micr d= 5/8" x 2,40 m |  | ORSE |  | un | 1 | 29.6 | 29.6
[6 empty] | TOTAL Material: |  | 109.46
Mão de Obra |  |  | FONTE |  | UNID | COEFICIENTE | PREÇO UNITÁRIO | TOTAL
I02436S | Eletricista (horista) |  | ORSE |  | h | 4 | 18.16 | 72.64
I06111S | Servente de obras |  | ORSE |  | h | 4 | 12.72 | 50.88
[6 empty] | TOTAL Mão de Obra: |  | 123.52
[6 empty] | VALOR: |  | 262.71
93408 - MÁQUINA JATO DE PRESSAO PORTÁTIL, CAMARA DE 1 SAIDA, CAPACIDADE 280 L, DIAMETRO 670 MM, BICO DE JATO CURTO VENTURI DE 5/16?? , MANGUEIRA DE 1?? COM COMPRESSOR DE AR REBOCÁVEL 189 PCM E MOTOR DIESEL 63 CV - CHP DIURNO. AF_05/2023 (CHP)
Mão de Obra com Encargos Complementares |  |  | FONTE |  | UNID | COEFICIENTE | PREÇO UNITÁRIO | TOTAL
88306 | OPERADOR JATO DE AREIA OU JATISTA COM ENCARGOS COMPLEMENTARES |  | SINAPI |  | H | 1 | 32.54 | 32.54
[6 empty] | TOTAL Mão de Obra com Encargos Complementares: |  | 32.54
Serviço |  |  | FONTE |  | UNID | COEFICIENTE | PREÇO UNITÁRIO | TOTAL
93404 | MÁQUINA JATO DE PRESSAO PORTÁTIL, CAMARA DE 1 SAIDA, CAPACIDADE 280 L, DIAMETRO 670 MM, BICO DE JATO CURTO VENTURI DE 5/16?? , MANGUEIRA DE 1?? COM COMPRESSOR DE AR REBOCÁVEL 189 PCM E MOTOR DIESEL 63 CV - DEPRECIAÇÃO. AF_05/2023 |  | SINAPI |  | H | 1 | 6.87 | 6.87
93405 | MÁQUINA JATO DE PRESSAO PORTÁTIL, CAMARA DE 1 SAIDA, CAPACIDADE 280 L, DIAMETRO 670 MM, BICO DE JATO CURTO VENTURI DE 5/16?? , MANGUEIRA DE 1?? COM COMPRESSOR DE AR REBOCÁVEL 189 PCM E MOTOR DIESEL 63 CV - JUROS. AF_05/2023 |  | SINAPI |  | H | 1 | 1.29 | 1.29
93406 | MÁQUINA JATO DE PRESSAO PORTÁTIL, CAMARA DE 1 SAIDA, CAPACIDADE 280 L, DIAMETRO 670 MM, BICO DE JATO CURTO VENTURI DE 5/16?? , MANGUEIRA DE 1?? COM COMPRESSOR DE AR REBOCÁVEL 189 PCM E MOTOR DIESEL 63 CV - MANUTENÇÃO. AF_05/2023 |  | SINAPI |  | H | 1 | 9.09 | 9.09
93407 | MÁQUINA JATO DE PRESSAO PORTÁTIL, CAMARA DE 1 SAIDA, CAPACIDADE 280 L, DIAMETRO 670 MM, BICO DE JATO CURTO VENTURI DE 5/16?? , MANGUEIRA DE 1?? COM COMPRESSOR DE AR REBOCÁVEL 189 PCM E MOTOR DIESEL 63 CV - MATERIAIS NA OPERAÇÃO. AF_05/2023 |  | SINAPI |  | H | 1 | 39.88 | 39.88
[6 empty] | TOTAL Serviço: |  | 57.13
[6 empty] | VALOR: |  | 89.67
88247 - AUXILIAR DE ELETRICISTA COM ENCARGOS COMPLEMENTARES (H)
Encargos Complementares |  |  | FONTE |  | UNID | COEFICIENTE | PREÇO UNITÁRIO | TOTAL
00037370 | ALIMENTACAO - HORISTA (COLETADO CAIXA - ENCARGOS COMPLEMENTARES) |  | SINAPI |  | H | 1 | 1.27 | 1.27
00043484 | EPI - FAMILIA ELETRICISTA - HORISTA (ENCARGOS COMPLEMENTARES - COLETADO CAIXA) |  | SINAPI |  | H | 1 | 1.14 | 1.14
00037372 | EXAMES - HORISTA (COLETADO CAIXA - ENCARGOS COMPLEMENTARES) |  | SINAPI |  | H | 1 | 1.14 | 1.14
00043460 | FERRAMENTAS - FAMILIA ELETRICISTA - HORISTA (ENCARGOS COMPLEMENTARES - COLETADO CAIXA) |  | SINAPI |  | H | 1 | 0.86 | 0.86
00037373 | SEGURO - HORISTA (COLETADO CAIXA - ENCARGOS COMPLEMENTARES) |  | SINAPI |  | H | 1 | 0.07 | 0.07
00037371 | TRANSPORTE - HORISTA (COLETADO CAIXA - ENCARGOS COMPLEMENTARES) |  | SINAPI |  | H | 1 | 1.03 | 1.03
[6 empty] | TOTAL Encargos Complementares: |  | 5.51
Mão de Obra |  |  | FONTE |  | UNID | COEFICIENTE | PREÇO UNITÁRIO | TOTAL
00000247 | AJUDANTE DE ELETRICISTA (HORISTA) |  | SINAPI |  | H | 1 | 17.91 | 17.91
[6 empty] | TOTAL Mão de Obra: |  | 17.91
Serviço |  |  | FONTE |  | UNID | COEFICIENTE | PREÇO UNITÁRIO | TOTAL
95316 | CURSO DE CAPACITAÇÃO PARA AUXILIAR DE ELETRICISTA (ENCARGOS COMPLEMENTARES) - HORISTA |  | SINAPI |  | H | 1 | 0.7 | 0.7
[6 empty] | TOTAL Serviço: |  | 0.7
[6 empty] | VALOR: |  | 24.12
ED-14684 - FERRAMENTAS PARA CARPINTEIRO DE FORMA - HORISTA (ENCARGOS COMPLEMENTARES) (hora)
MATERIAIS |  |  |  |  | UNID | CONSUMO | VALOR UNITÁRIO | CUSTO UNITÁRIO
MATED-14619 | FERRAMENTAS PARA FAMÍLIA CARPINTEIRO DE FORMAS - HORISTA ( ENCARGOS COMPLEMENTARES) hora |  |  |  | hora | 1 | 0.49 | 0.49
[6 empty] | TOTAL MATERIAIS: |  | 0.49
[6 empty] | Custo Direto Total: |  | 0.49
[6 empty] | VALOR: |  | 0.49
91532 - COMPACTADOR DE SOLOS DE PERCUSSÃO (SOQUETE) COM MOTOR A GASOLINA 4 TEMPOS, POTÊNCIA 4 CV - MATERIAIS NA OPERAÇÃO. AF_08/2015 (H)
Material |  |  | FONTE |  | UNID | COEFICIENTE | PREÇO UNITÁRIO | TOTAL
00004222 | GASOLINA COMUM |  | SINAPI |  | L | 1.03 | 5.69 | 5.8607
[6 empty] | TOTAL Material: |  | 5.86
[6 empty] | VALOR: |  | 5.86
ED-8563 - FÔRMA PARA VIGA-CINTA/BLOCO DE MADEIRA COM TÁBUA E SARRAFO (FABRICAÇÃO) (m2)
EQUIPAMENTOS |  | QUANT |  | UTILIZAÇÃO |  | CUSTO OPERACIONAL |  | CUSTO HORÁRIO
|  |  |  | PROD | IMPR | PROD | IMPR
EQED-31357 | SERRA DE BANCADA ( DIÂMETRO DO DISCO: 10"[ 250MM]¦PESO*: 22KG¦ POTÊNCIA 1600W*¦ ALIMENTAÇÃO: ELETRICIDADE¦OPERADOR: NÃO INCLUSO) *VALORES REFERENCIAIS APROXIMADOS | 1 |  | 0.43 | 0.57 | 1.33 | 0.05 | 0.6004
[6 empty] | TOTAL EQUIPAMENTOS: |  | 0.6004
[6 empty] | Custo Horário da Execução: |  | 0.6004
[6 empty] | Produção da Equipe: |  | 0.7909
[6 empty] | Custo Unitário da Execução: |  | 0.75
MATERIAIS |  |  |  |  | UNID | CONSUMO | VALOR UNITÁRIO | CUSTO UNITÁRIO
MATED-31669 | DISCO DE CORTE PARA SERRA DE BANCADA ( DIÂMETRO DO FURO: 30MM¦ DIÂMETRO NOMINAL: 10"[ 250MM]¦APLICAÇÃO: MADEIRA) un |  |  |  | un | 0.0001852 | 226.2 | 0.041892
MATED-12372 | PREGO 17X21 SEM CABEÇA ( COMPRIMENTO: 48MM¦ DIÂMETRO: 3,0MM¦ QUANTIDADE POR QUILO: 334) Kg |  |  |  | Kg | 0.2 | 26.48 | 5.296
MATED-11350 | SARRAFO (ACABAMENTO: BRUTO¦SEÇÃO TRANSVERSAL: : 1"X3"[POL.]¦ ALTURA: 75MM[3"]¦ ESPESSURA: 25MM[1"]¦TIPO DE MADEIRA: PINUS, MISTA OU EQUIVALENTE DA m |  |  |  | m | 8.7088 | 2.38 | 20.7269
MATED-11354 | TÁBUA (ACABAMENTO: BRUTO¦SEÇÃO TRANSVERSAL: 1X12"¦ ESPESSURA: 25MM¦LARGURA *: 300MM¦TIPO DE MADEIRA: CEDRINHO, PINUS OU MADEIRA EQUIVALENTE DA REFERENCIAIS APROXIMADOS m2 |  |  |  | m2 | 0.94288 | 13.92 | 13.1249
[6 empty] | TOTAL MATERIAIS: |  | 39.17
SERVIÇOS |  |  |  |  | UNID | CONSUMO | PREÇO UNITÁRIO | CUSTO UNITÁRIO
ED-50361 | AJUDANTE DE CARPINTEIRO COM ENCARGOS COMPLEMENTARES |  |  |  | hora | 0.31609 | 21.78 | 6.8845
ED-50372 | CARPINTEIRO DE FORMA COM ENCARGOS COMPLEMENTARES |  |  |  | hora | 1.2644 | 27.05 | 34.2011
[6 empty] | TOTAL SERVIÇOS: |  | 41.08
[6 empty] | Custo Direto Total: |  | 81
[6 empty] | VALOR: |  | 80.99
100716 - JATEAMENTO ABRASIVO COM GRANALHA DE AÇO EM PERFIL METÁLICO EM FÁBRICA. AF_01/2020 (M2)
Equipamento Custo Horário |  |  | FONTE |  | UNID | COEFICIENTE | PREÇO UNITÁRIO | TOTAL
93409 | MÁQUINA JATO DE PRESSAO PORTÁTIL, CAMARA DE 1 SAIDA, CAPACIDADE 280 L, DIAMETRO 670 MM, BICO DE JATO CURTO VENTURI DE 5/16?? , MANGUEIRA DE 1?? COM COMPRESSOR DE AR REBOCÁVEL 189 PCM E MOTOR DIESEL 63 CV - CHI DIURNO. AF_05/2023 |  | SINAPI |  | CHI | 0.0382 | 40.7 | 1.5547
93408 | MÁQUINA JATO DE PRESSAO PORTÁTIL, CAMARA DE 1 SAIDA, CAPACIDADE 280 L, DIAMETRO 670 MM, BICO DE JATO CURTO VENTURI DE 5/16?? , MANGUEIRA DE 1?? COM COMPRESSOR DE AR REBOCÁVEL 189 PCM E MOTOR DIESEL 63 CV - CHP DIURNO. AF_05/2023 |  | SINAPI |  | CHP | 0.0157 | 89.67 | 1.4078
[6 empty] | TOTAL Equipamento Custo Horário: |  | 2.96
Material |  |  | FONTE |  | UNID | COEFICIENTE | PREÇO UNITÁRIO | TOTAL
00036785 | GRANALHA DE ACO, ANGULAR (GRIT), PARA JATEAMENTO, PENEIRA 1,41 A 1,19 MM (SAE G16) |  | SINAPI |  | SC25K | 0.16 | 137.59 | 22.0144
[6 empty] | TOTAL Material: |  | 22.01
Mão de Obra com Encargos Complementares |  |  | FONTE |  | UNID | COEFICIENTE | PREÇO UNITÁRIO | TOTAL
88306 | OPERADOR JATO DE AREIA OU JATISTA COM ENCARGOS COMPLEMENTARES |  | SINAPI |  | H | 0.0539 | 32.54 | 1.7539
88316 | SERVENTE COM ENCARGOS COMPLEMENTARES |  | SINAPI |  | H | 0.0535 | 21.3 | 1.1396
[6 empty] | TOTAL Mão de Obra com Encargos Complementares: |  | 2.89
[6 empty] | VALOR: |  | 27.84
I2754 - MATERIAL DE OPERAÇÃO DA CARREGADEIRA DE PNEUS (180 HP) (H)
Material |  |  | FONTE |  | UNID | COEFICIENTE | PREÇO UNITÁRIO | TOTAL
I2706 | OLEO DIESEL |  | SEINFRA |  | L | 27 | 4.09 | 110.43
[6 empty] | TOTAL Material: |  | 110.43
[6 empty] | VALOR: |  | 110.43
ED-14702 - FERRAMENTAS PARA AJUDANTE DE CARPINTEIRO - HORISTA (ENCARGOS COMPLEMENTARES) (hora)
MATERIAIS |  |  |  |  | UNID | CONSUMO | VALOR UNITÁRIO | CUSTO UNITÁRIO
MATED-14619 | FERRAMENTAS PARA FAMÍLIA CARPINTEIRO DE FORMAS - HORISTA ( ENCARGOS COMPLEMENTARES) hora |  |  |  | hora | 1 | 0.49 | 0.49
[6 empty] | TOTAL MATERIAIS: |  | 0.49
[6 empty] | Custo Direto Total: |  | 0.49
[6 empty] | VALOR: |  | 0.49
88858 - RETROESCAVADEIRA SOBRE RODAS COM CARREGADEIRA, TRAÇÃO 4X4, POTÊNCIA LÍQ. 88 HP, CAÇAMBA CARREG. CAP. MÍN. 1 M3, CAÇAMBA RETRO CAP. 0,26 M3, PESO OPERACIONAL MÍN. 6.674 KG, PROFUNDIDADE ESCAVAÇÃO MÁX. 4,37 M - JUROS. AF_06/2014 (H)
Equipamento |  |  | FONTE |  | UNID | COEFICIENTE | PREÇO UNITÁRIO | TOTAL
00036531 | RETROESCAVADEIRA SOBRE RODAS COM CARREGADEIRA, TRACAO 4 X 4, POTENCIA LIQUIDA 88 HP, PESO OPERACIONAL MINIMO DE 6674 KG, CAPACIDADE DA CARREGADEIRA DE 1,00 M3 E DA RETROESCAVADEIRA MINIMA DE 0,26 M3, PROFUNDIDADE DE ESCAVACAO MAXIMA DE 4,37 M |  | SINAPI |  | UN | 7.6e-06 | 499634.11 | 3.7972
[6 empty] | TOTAL Equipamento: |  | 3.8
[6 empty] | VALOR: |  | 3.79
92266 - FABRICAÇÃO DE FÔRMA PARA VIGAS, EM CHAPA DE MADEIRA COMPENSADA PLASTIFICADA, E = 18 MM. AF_09/2020 (M2)
Equipamento Custo Horário |  |  | FONTE |  | UNID | COEFICIENTE | PREÇO UNITÁRIO | TOTAL
91693 | SERRA CIRCULAR DE BANCADA COM MOTOR ELÉTRICO POTÊNCIA DE 5HP, COM COIFA PARA DISCO 10" - CHI DIURNO. AF_08/2015 |  | SINAPI |  | CHI | 0.237 | 30.93 | 7.3304
91692 | SERRA CIRCULAR DE BANCADA COM MOTOR ELÉTRICO POTÊNCIA DE 5HP, COM COIFA PARA DISCO 10" - CHP DIURNO. AF_08/2015 |  | SINAPI |  | CHP | 0.05 | 32.14 | 1.607
[6 empty] | TOTAL Equipamento Custo Horário: |  | 8.94
Material |  |  | FONTE |  | UNID | COEFICIENTE | PREÇO UNITÁRIO | TOTAL
00001345 | CHAPA/PAINEL DE MADEIRA COMPENSADA PLASTIFICADA (MADEIRITE PLASTIFICADO) PARA FORMA DE CONCRETO, DE 2200 x 1100 MM, E = *17* MM |  | SINAPI |  | M2 | 1.146 | 138.67 | 158.9158
00004491 | PONTALETE *7,5 X 7,5* CM EM PINUS, MISTA OU EQUIVALENTE DA REGIAO - BRUTA |  | SINAPI |  | M | 0.166 | 7.05 | 1.1703
00005068 | PREGO DE ACO POLIDO COM CABECA 17 X 21 (2 X 11) |  | SINAPI |  | KG | 0.159 | 17.09 | 2.7173
00004517 | SARRAFO *2,5 X 7,5* CM EM PINUS, MISTA OU EQUIVALENTE DA REGIAO - BRUTA |  | SINAPI |  | M | 6.952 | 2.46 | 17.1019
[6 empty] | TOTAL Material: |  | 179.91
Mão de Obra com Encargos Complementares |  |  | FONTE |  | UNID | COEFICIENTE | PREÇO UNITÁRIO | TOTAL
88239 | AJUDANTE DE CARPINTEIRO COM ENCARGOS COMPLEMENTARES |  | SINAPI |  | H | 0.202 | 22.4 | 4.5248
88262 | CARPINTEIRO DE FORMAS COM ENCARGOS COMPLEMENTARES |  | SINAPI |  | H | 0.911 | 25.43 | 23.1667
[6 empty] | TOTAL Mão de Obra com Encargos Complementares: |  | 27.69
[6 empty] | VALOR: |  | 216.5
S10552 - Encargos Complementares - Eletricista (h)
Encargos Complementares |  |  | FONTE |  | UNID | COEFICIENTE | PREÇO UNITÁRIO | TOTAL
I11240 | Alicate com isolamento |  | ORSE |  | un | 0.0002 | 47.69 | 0.009538
I11241 | Alicate volt-amperimetro |  | ORSE |  | un | 0.0002 | 141 | 0.0282
I00158 | Almoço (Participação do empregador) |  | ORSE |  | un | 0.1018 | 14 | 1.4252
I12893S | Bota de seguranca com biqueira de aco e colarinho acolchoado |  | ORSE |  | par | 0.0007 | 62.11 | 0.043477
I12894S | Capa para chuva em pvc com forro de poliester, com capuz (amarela ou azul) |  | ORSE |  | un | 0.0002 | 16.82 | 0.003364
I12895S | Capacete de seguranca aba frontal com suspensao de polietileno, sem jugular (classe b) |  | ORSE |  | un | 0.0006 | 12.94 | 0.007764
I10492 | Cesta Básica |  | ORSE |  | un | 0.0045 | 175 | 0.7875
I10579 | Chave de fenda chata 30 cm |  | ORSE |  | un | 0.0002 | 26.89 | 0.005378
I11242 | Chave inglesa 12" |  | ORSE |  | un | 0.0001 | 37 | 0.0037
I10517 | Exames admissionais/demissionais (checkup) |  | ORSE |  | cj | 0.0004 | 300 | 0.12
I00941 | Fardamento com mangas curta |  | ORSE |  | un | 0.0015 | 184.14 | 0.27621
I12892S | Luva raspa de couro, cano curto (punho *7* cm) |  | ORSE |  | par | 0.0023 | 11.64 | 0.026772
I01651 | Óculos branco proteção |  | ORSE |  | pr | 0.0008 | 6.35 | 0.00508
I10596 | Protetor auricular |  | ORSE |  | un | 0.0045 | 4.9 | 0.02205
I10599 | Protetor solar fps 30 com 120ml |  | ORSE |  | un | 0.0018 | 13 | 0.0234
I10761 | Refeição - café da manhã ( café com leite e dois pães com manteiga) |  | ORSE |  | un | 0.1018 | 5 | 0.509
I10362 | Seguro de vida e acidente em grupo |  | ORSE |  | un | 0.0045 | 12.54 | 0.05643
I02378 | Vale transporte |  | ORSE |  | un | 0.0654 | 4.5 | 0.2943
[6 empty] | TOTAL Encargos Complementares: |  | 3.66
[6 empty] | VALOR: |  | 3.66
93407 - MÁQUINA JATO DE PRESSAO PORTÁTIL, CAMARA DE 1 SAIDA, CAPACIDADE 280 L, DIAMETRO 670 MM, BICO DE JATO CURTO VENTURI DE 5/16?? , MANGUEIRA DE 1?? COM COMPRESSOR DE AR REBOCÁVEL 189 PCM E MOTOR DIESEL 63 CV - MATERIAIS NA OPERAÇÃO. AF_05/2023 (H)
Material |  |  | FONTE |  | UNID | COEFICIENTE | PREÇO UNITÁRIO | TOTAL
00004221 | OLEO DIESEL COMBUSTIVEL COMUM |  | SINAPI |  | L | 7.8825 | 5.06 | 39.8856
[6 empty] | TOTAL Material: |  | 39.89
[6 empty] | VALOR: |  | 39.88
92264 - FABRICAÇÃO DE FÔRMA PARA PILARES E ESTRUTURAS SIMILARES, EM CHAPA DE MADEIRA COMPENSADA PLASTIFICADA, E = 18 MM. AF_09/2020 (M2)
Equipamento Custo Horário |  |  | FONTE |  | UNID | COEFICIENTE | PREÇO UNITÁRIO | TOTAL
91693 | SERRA CIRCULAR DE BANCADA COM MOTOR ELÉTRICO POTÊNCIA DE 5HP, COM COIFA PARA DISCO 10" - CHI DIURNO. AF_08/2015 |  | SINAPI |  | CHI | 0.255 | 30.93 | 7.8872
91692 | SERRA CIRCULAR DE BANCADA COM MOTOR ELÉTRICO POTÊNCIA DE 5HP, COM COIFA PARA DISCO 10" - CHP DIURNO. AF_08/2015 |  | SINAPI |  | CHP | 0.063 | 32.14 | 2.0248
[6 empty] | TOTAL Equipamento Custo Horário: |  | 9.91
Material |  |  | FONTE |  | UNID | COEFICIENTE | PREÇO UNITÁRIO | TOTAL
00001345 | CHAPA/PAINEL DE MADEIRA COMPENSADA PLASTIFICADA (MADEIRITE PLASTIFICADO) PARA FORMA DE CONCRETO, DE 2200 x 1100 MM, E = *17* MM |  | SINAPI |  | M2 | 1.336 | 138.67 | 185.2631
00004491 | PONTALETE *7,5 X 7,5* CM EM PINUS, MISTA OU EQUIVALENTE DA REGIAO - BRUTA |  | SINAPI |  | M | 2.308 | 7.05 | 16.2714
00005068 | PREGO DE ACO POLIDO COM CABECA 17 X 21 (2 X 11) |  | SINAPI |  | KG | 0.208 | 17.09 | 3.5547
00004517 | SARRAFO *2,5 X 7,5* CM EM PINUS, MISTA OU EQUIVALENTE DA REGIAO - BRUTA |  | SINAPI |  | M | 9.237 | 2.46 | 22.723
[6 empty] | TOTAL Material: |  | 227.8
Mão de Obra com Encargos Complementares |  |  | FONTE |  | UNID | COEFICIENTE | PREÇO UNITÁRIO | TOTAL
88239 | AJUDANTE DE CARPINTEIRO COM ENCARGOS COMPLEMENTARES |  | SINAPI |  | H | 0.25 | 22.4 | 5.6
88262 | CARPINTEIRO DE FORMAS COM ENCARGOS COMPLEMENTARES |  | SINAPI |  | H | 1.18 | 25.43 | 30.0074
[6 empty] | TOTAL Mão de Obra com Encargos Complementares: |  | 35.61
[6 empty] | VALOR: |  | 273.3
88248 - AUXILIAR DE ENCANADOR OU BOMBEIRO HIDRÁULICO COM ENCARGOS COMPLEMENTARES (H)
Encargos Complementares |  |  | FONTE |  | UNID | COEFICIENTE | PREÇO UNITÁRIO | TOTAL
00037370 | ALIMENTACAO - HORISTA (COLETADO CAIXA - ENCARGOS COMPLEMENTARES) |  | SINAPI |  | H | 1 | 1.27 | 1.27
00043485 | EPI - FAMILIA ENCANADOR - HORISTA (ENCARGOS COMPLEMENTARES - COLETADO CAIXA) |  | SINAPI |  | H | 1 | 1.01 | 1.01
00037372 | EXAMES - HORISTA (COLETADO CAIXA - ENCARGOS COMPLEMENTARES) |  | SINAPI |  | H | 1 | 1.14 | 1.14
00043461 | FERRAMENTAS - FAMILIA ENCANADOR - HORISTA (ENCARGOS COMPLEMENTARES - COLETADO CAIXA) |  | SINAPI |  | H | 1 | 0.32 | 0.32
00037373 | SEGURO - HORISTA (COLETADO CAIXA - ENCARGOS COMPLEMENTARES) |  | SINAPI |  | H | 1 | 0.07 | 0.07
00037371 | TRANSPORTE - HORISTA (COLETADO CAIXA - ENCARGOS COMPLEMENTARES) |  | SINAPI |  | H | 1 | 1.03 | 1.03
[6 empty] | TOTAL Encargos Complementares: |  | 4.84
Mão de Obra |  |  | FONTE |  | UNID | COEFICIENTE | PREÇO UNITÁRIO | TOTAL
00000246 | AUXILIAR DE ENCANADOR OU BOMBEIRO HIDRAULICO (HORISTA) |  | SINAPI |  | H | 1 | 18.76 | 18.76
[6 empty] | TOTAL Mão de Obra: |  | 18.76
Serviço |  |  | FONTE |  | UNID | COEFICIENTE | PREÇO UNITÁRIO | TOTAL
95317 | CURSO DE CAPACITAÇÃO PARA AUXILIAR DE ENCANADOR OU BOMBEIRO HIDRÁULICO (ENCARGOS COMPLEMENTARES) - HORISTA |  | SINAPI |  | H | 1 | 0.35 | 0.35
[6 empty] | TOTAL Serviço: |  | 0.35
[6 empty] | VALOR: |  | 23.95
ED-14683 - FERRAMENTAS PARA ARMADOR - HORISTA ( ENCARGOS COMPLEMENTARES) (hora)
MATERIAIS |  |  |  |  | UNID | CONSUMO | VALOR UNITÁRIO | CUSTO UNITÁRIO
MATED-14625 | FERRAMENTAS PARA FAMÍLIA PEDREIRO - HORISTA (ENCARGOS COMPLEMENTARES) hora |  |  |  | hora | 1 | 0.84 | 0.84
[6 empty] | TOTAL MATERIAIS: |  | 0.84
[6 empty] | Custo Direto Total: |  | 0.84
[6 empty] | VALOR: |  | 0.84
91533 - COMPACTADOR DE SOLOS DE PERCUSSÃO (SOQUETE) COM MOTOR A GASOLINA 4 TEMPOS, POTÊNCIA 4 CV - CHP DIURNO. AF_08/2015 (CHP)
Mão de Obra com Encargos Complementares |  |  | FONTE |  | UNID | COEFICIENTE | PREÇO UNITÁRIO | TOTAL
88297 | OPERADOR DE MÁQUINAS E EQUIPAMENTOS COM ENCARGOS COMPLEMENTARES |  | SINAPI |  | H | 1 | 30.82 | 30.82
[6 empty] | TOTAL Mão de Obra com Encargos Complementares: |  | 30.82
Serviço |  |  | FONTE |  | UNID | COEFICIENTE | PREÇO UNITÁRIO | TOTAL
91529 | COMPACTADOR DE SOLOS DE PERCUSSÃO (SOQUETE) COM MOTOR A GASOLINA 4 TEMPOS, POTÊNCIA 4 CV - DEPRECIAÇÃO. AF_08/2015 |  | SINAPI |  | H | 1 | 0.93 | 0.93
91530 | COMPACTADOR DE SOLOS DE PERCUSSÃO (SOQUETE) COM MOTOR A GASOLINA 4 TEMPOS, POTÊNCIA 4 CV - JUROS. AF_08/2015 |  | SINAPI |  | H | 1 | 0.12 | 0.12
91531 | COMPACTADOR DE SOLOS DE PERCUSSÃO (SOQUETE) COM MOTOR A GASOLINA 4 TEMPOS, POTÊNCIA 4 CV - MANUTENÇÃO. AF_08/2015 |  | SINAPI |  | H | 1 | 1.16 | 1.16
91532 | COMPACTADOR DE SOLOS DE PERCUSSÃO (SOQUETE) COM MOTOR A GASOLINA 4 TEMPOS, POTÊNCIA 4 CV - MATERIAIS NA OPERAÇÃO. AF_08/2015 |  | SINAPI |  | H | 1 | 5.86 | 5.86
[6 empty] | TOTAL Serviço: |  | 8.07
[6 empty] | VALOR: |  | 38.89
I2753 - MÃO DE OBRA DE OPERAÇÃO DA CARREGADEIRA DE PNEUS (111 HP) (H)
Mão de Obra |  |  | FONTE |  | UNID | COEFICIENTE | PREÇO UNITÁRIO | TOTAL
I2550 | OPERADOR DE CARREGADEIRA |  | SEINFRA |  | H | 1 | 25.3 | 25.3
[6 empty] | TOTAL Mão de Obra: |  | 25.3
[6 empty] | VALOR: |  | 25.3
ED-5229 - CURSO DE CAPACITAÇÃO PARA AJUDANTE DE ARMADOR (ENCARGOS COMPLEMENTARES) - HORISTA (hora)
MÃO DE OBRA |  |  |  |  | UNID | CONSUMO | SALÁRIO HORA | CUSTO HORÁRIO
MOED-20039 | AJUDANTE DE ARMADOR |  |  |  | h | 0.01211 | 14.38 | 0.17414
[6 empty] | TOTAL MÃO DE OBRA: |  | 0.17
[6 empty] | Custo Horário da Execução: |  | 0.17
[6 empty] | Produção da Equipe: |  | 1
[6 empty] | Custo Unitário da Execução: |  | 0.17
[6 empty] | Custo Direto Total: |  | 0.17
[6 empty] | VALOR: |  | 0.17
91273 - PLACA VIBRATÓRIA REVERSÍVEL COM MOTOR 4 TEMPOS A GASOLINA, FORÇA CENTRÍFUGA DE 25 KN (2500 KGF), POTÊNCIA 5,5 CV - DEPRECIAÇÃO. AF_08/2015 (H)
Equipamento |  |  | FONTE |  | UNID | COEFICIENTE | PREÇO UNITÁRIO | TOTAL
00001442 | COMPACTADOR DE SOLO TIPO PLACA VIBRATORIA REVERSIVEL, A GASOLINA 4 TEMPOS, PESO 125 A 150 KG, FORCA CENTRIF. 2500 A 2800 KGF, LARG. TRABALHO 400 A 450 MM, FREQ. VIBRACAO 4300 A 4500 RPM, VELOC. TRABALHO 15 A 20 M/MIN, POT. 5,5 A 6,0 HP |  | SINAPI |  | UN | 5.33e-05 | 11838.94 | 0.63102
[6 empty] | TOTAL Equipamento: |  | 0.63
[6 empty] | VALOR: |  | 0.63
ED-14701 - FERRAMENTAS PARA AJUDANTE DE ARMADOR - HORISTA (ENCARGOS COMPLEMENTARES) (hora)
MATERIAIS |  |  |  |  | UNID | CONSUMO | VALOR UNITÁRIO | CUSTO UNITÁRIO
MATED-14625 | FERRAMENTAS PARA FAMÍLIA PEDREIRO - HORISTA (ENCARGOS COMPLEMENTARES) hora |  |  |  | hora | 1 | 0.84 | 0.84
[6 empty] | TOTAL MATERIAIS: |  | 0.84
[6 empty] | Custo Direto Total: |  | 0.84
[6 empty] | VALOR: |  | 0.84
91285 - CORTADORA DE PISO COM MOTOR 4 TEMPOS A GASOLINA, POTÊNCIA DE 13 HP, COM DISCO DE CORTE DIAMANTADO SEGMENTADO PARA CONCRETO, DIÂMETRO DE 350 MM, FURO DE 1" (14 X 1") - CHI DIURNO. AF_08/2015 (CHI)
Serviço |  |  | FONTE |  | UNID | COEFICIENTE | PREÇO UNITÁRIO | TOTAL
91279 | CORTADORA DE PISO COM MOTOR 4 TEMPOS A GASOLINA, POTÊNCIA DE 13 HP, COM DISCO DE CORTE DIAMANTADO SEGMENTADO PARA CONCRETO, DIÂMETRO DE 350 MM, FURO DE 1" (14 X 1") - DEPRECIAÇÃO. AF_08/2015 |  | SINAPI |  | H | 1 | 0.84 | 0.84
91280 | CORTADORA DE PISO COM MOTOR 4 TEMPOS A GASOLINA, POTÊNCIA DE 13 HP, COM DISCO DE CORTE DIAMANTADO SEGMENTADO PARA CONCRETO, DIÂMETRO DE 350 MM, FURO DE 1" (14 X 1") - JUROS. AF_08/2015 |  | SINAPI |  | H | 1 | 0.09 | 0.09
[6 empty] | TOTAL Serviço: |  | 0.93
[6 empty] | VALOR: |  | 0.93
C3268 - CONCRETO P/VIBR., FCK=10MPa COM AGREGADO PRODUZIDO (S/TRANSP.) (M3)
Equipamento Custo Horário |  |  | FONTE |  | UNID | COEFICIENTE | PREÇO UNITÁRIO | TOTAL
I0566 | BETONEIRA COM MOTOR A DIESEL (CHI) |  | SEINFRA |  | H | 0 | 20.7833 | 0
I0680 | BETONEIRA COM MOTOR A DIESEL (CHP) |  | SEINFRA |  | H | 1 | 26.4089 | 26.4089
[6 empty] | TOTAL Equipamento Custo Horário: |  | 26.41
Material |  |  | FONTE |  | UNID | COEFICIENTE | PREÇO UNITÁRIO | TOTAL
I0805 | CIMENTO PORTLAND |  | SEINFRA |  | KG | 254 | 0.56 | 142.24
[6 empty] | TOTAL Material: |  | 142.24
Mão de Obra |  |  | FONTE |  | UNID | COEFICIENTE | PREÇO UNITÁRIO | TOTAL
I2543 | SERVENTE |  | SEINFRA |  | H | 6 | 15.55 | 93.3
[6 empty] | TOTAL Mão de Obra: |  | 93.3
Serviço |  |  | FONTE |  | UNID | COEFICIENTE | PREÇO UNITÁRIO | TOTAL
C3130 | AREIA DE RIO - EXTRAÇÃO |  | SEINFRA |  | M3 | 0.9197 | 7.56 | 6.9529
C3253 | BRITA PRODUZIDA PARA USOS DIVERSOS |  | SEINFRA |  | M3 | 0.836 | 81.54 | 68.1674
[6 empty] | TOTAL Serviço: |  | 75.12
[6 empty] | VALOR: |  | 337.08
S88829S - Betoneira capacidade nominal de 400 l, capacidade de mistura 280 l, motor elétrico trifásico potência de 2 cv, sem carregador - materiais na operação. af_05/2023 (h)
Serviço |  |  | FONTE |  | UNID | COEFICIENTE | PREÇO UNITÁRIO | TOTAL
I02705S | Energia eletrica ate 2000 kwh industrial, sem demanda |  | ORSE |  | kwh | 1.2512 | 0.8 | 1.001
[6 empty] | TOTAL Serviço: |  | 1
[6 empty] | VALOR: |  | 1
ED-48298 - CORTE, DOBRA E MONTAGEM DE AÇO CA-50/60, INCLUSIVE ESPAÇADOR (Kg)
MATERIAIS |  |  |  |  | UNID | CONSUMO | VALOR UNITÁRIO | CUSTO UNITÁRIO
MATED-11333 | ARAME RECOZIDO (BITOLA: 18BWG¦DIÂMETRO DO FIO: 1, 25MM¦MASSA LINEAR: 0,01KG /M) Kg |  |  |  | Kg | 0.03 | 19.22 | 0.5766
MATED-8358 | BARRA AÇO (TIPO: CA-50 ¦ BITOLA: 12,5MM[1/2"]¦MASSA LINEAR: 0,963KG/M) Kg |  |  |  | Kg | 0.154 | 7.41 | 1.1411
MATED-11282 | BARRA AÇO (TIPO: CA-50¦ BITOLA: 10MM[3/8"]¦MASSA LINEAR: 0,617KG/M) Kg |  |  |  | Kg | 0.253 | 8.55 | 2.1631
MATED-11281 | BARRA AÇO (TIPO: CA-50¦ BITOLA: 16MM[5/8"]¦MASSA LINEAR: 1,578KG/M) Kg |  |  |  | Kg | 0.132 | 7.41 | 0.97812
MATED-8359 | BARRA AÇO (TIPO: CA-50¦ BITOLA: 20MM[3/4"]¦MASSA LINEAR: 2,466KG/M) Kg |  |  |  | Kg | 0.022 | 8.54 | 0.18788
MATED-8356 | BARRA AÇO (TIPO: CA-50¦ BITOLA: 6,3MM[1/4"]¦MASSA LINEAR: 0,245KG/M) Kg |  |  |  | Kg | 0.209 | 9.02 | 1.8852
MATED-8357 | BARRA AÇO (TIPO: CA-50¦ BITOLA: 8MM[5/16"]¦MASSA LINEAR: 0,395KG/M) Kg |  |  |  | Kg | 0.165 | 9.07 | 1.4966
MATED-11284 | BARRA AÇO (TIPO: CA-60¦ BITOLA: 4,2MM¦MASSA LINEAR: 0,109KG/M) Kg |  |  |  | Kg | 0.011 | 8.09 | 0.08899
MATED-11285 | BARRA AÇO (TIPO: CA-60¦ BITOLA: 5MM¦MASSA LINEAR: 0,154KG/M) Kg |  |  |  | Kg | 0.154 | 8.09 | 1.2459
MATED-9300 | ESPAÇADOR/DISTANCIADOR (MATERIAL: PLÁSTICO¦ COBRIMENTO: 30MM¦TIPO: CIRCULAR ENTADA LATERAL¦ BITOLA AÇO: MAIOR 12,5MM) un |  |  |  | un | 0.04 | 0.47 | 0.0188
MATED-9299 | ESPAÇADOR/DISTANCIADOR (MATERIAL: PLÁSTICO¦ COBRIMENTO: 30MM¦TIPO: CIRCULAR ENTADA LATERAL¦ BITOLA AÇO: MENOR OU IGUAL 12,5MM) un |  |  |  | un | 0.224 | 0.25 | 0.056
[6 empty] | TOTAL MATERIAIS: |  | 9.77
SERVIÇOS |  |  |  |  | UNID | CONSUMO | PREÇO UNITÁRIO | CUSTO UNITÁRIO
ED-50360 | AJUDANTE DE ARMADOR COM ENCARGOS COMPLEMENTARES |  |  |  | hora | 0.045833 | 20.18 | 0.92492
ED-50375 | ARMADOR COM ENCARGOS COMPLEMENTARES |  |  |  | hora | 0.091667 | 27.23 | 2.4961
[6 empty] | TOTAL SERVIÇOS: |  | 3.41
[6 empty] | Custo Direto Total: |  | 13.18
[6 empty] | VALOR: |  | 13.18
ED-50360 - AJUDANTE DE ARMADOR COM ENCARGOS COMPLEMENTARES (hora)
MÃO DE OBRA |  |  |  |  | UNID | CONSUMO | SALÁRIO HORA | CUSTO HORÁRIO
MOED-20039 | AJUDANTE DE ARMADOR |  |  |  | h | 1 | 14.38 | 14.38
[6 empty] | TOTAL MÃO DE OBRA: |  | 14.38
[6 empty] | Custo Horário da Execução: |  | 14.38
[6 empty] | Produção da Equipe: |  | 1
[6 empty] | Custo Unitário da Execução: |  | 14.38
MATERIAIS |  |  |  |  | UNID | CONSUMO | VALOR UNITÁRIO | CUSTO UNITÁRIO
MATED-13096 | CESTA BÁSICA/ ALIMENTAÇÃO - HORISTA ( ENCARGOS COMPLEMENTARES) hora |  |  |  | hora | 1 | 1.69 | 1.69
MATED-13099 | EXAMES - HORISTA ( ENCARGOS COMPLEMENTARES) hora |  |  |  | hora | 1 | 1.14 | 1.14
MATED-13098 | SEGURO - HORISTA ( ENCARGOS COMPLEMENTARES) hora |  |  |  | hora | 1 | 0.07 | 0.07
MATED-13097 | TRANSPORTE - HORISTA ( ENCARGOS COMPLEMENTARES) hora |  |  |  | hora | 1 | 0.72 | 0.72
[6 empty] | TOTAL MATERIAIS: |  | 3.62
SERVIÇOS |  |  |  |  | UNID | CONSUMO | PREÇO UNITÁRIO | CUSTO UNITÁRIO
ED-5229 | CURSO DE CAPACITAÇÃO PARA AJUDANTE DE ARMADOR (ENCARGOS COMPLEMENTARES) - HORISTA |  |  |  | hora | 1 | 0.17 | 0.17
ED-14665 | EPI PARA AJUDANTE DE ARMADOR - HORISTA ( ENCARGOS COMPLEMENTARES) |  |  |  | hora | 1 | 1.17 | 1.17
ED-14701 | FERRAMENTAS PARA AJUDANTE DE ARMADOR - HORISTA (ENCARGOS COMPLEMENTARES) |  |  |  | hora | 1 | 0.84 | 0.84
[6 empty] | TOTAL SERVIÇOS: |  | 2.18
[6 empty] | Custo Direto Total: |  | 20.18
[6 empty] | VALOR: |  | 20.18
ED-50372 - CARPINTEIRO DE FORMA COM ENCARGOS COMPLEMENTARES (hora)
MÃO DE OBRA |  |  |  |  | UNID | CONSUMO | SALÁRIO HORA | CUSTO HORÁRIO
MOED-20141 | CARPINTEIRO DE FORMA |  |  |  | h | 1 | 21.35 | 21.35
[6 empty] | TOTAL MÃO DE OBRA: |  | 21.35
[6 empty] | Custo Horário da Execução: |  | 21.35
[6 empty] | Produção da Equipe: |  | 1
[6 empty] | Custo Unitário da Execução: |  | 21.35
MATERIAIS |  |  |  |  | UNID | CONSUMO | VALOR UNITÁRIO | CUSTO UNITÁRIO
MATED-13096 | CESTA BÁSICA/ ALIMENTAÇÃO - HORISTA ( ENCARGOS COMPLEMENTARES) hora |  |  |  | hora | 1 | 1.69 | 1.69
MATED-13099 | EXAMES - HORISTA ( ENCARGOS COMPLEMENTARES) hora |  |  |  | hora | 1 | 1.14 | 1.14
MATED-13098 | SEGURO - HORISTA ( ENCARGOS COMPLEMENTARES) hora |  |  |  | hora | 1 | 0.07 | 0.07
MATED-13097 | TRANSPORTE - HORISTA ( ENCARGOS COMPLEMENTARES) hora |  |  |  | hora | 1 | 0.72 | 0.72
[6 empty] | TOTAL MATERIAIS: |  | 3.62
SERVIÇOS |  |  |  |  | UNID | CONSUMO | PREÇO UNITÁRIO | CUSTO UNITÁRIO
ED-5231 | CURSO DE CAPACITAÇÃO PARA CARPINTEIRO DE FÔRMAS (ENCARGOS COMPLEMENTARES) - HORISTA |  |  |  | hora | 1 | 0.25 | 0.25
ED-14648 | EPI PARA CARPINTEIRO DE FORMA - HORISTA ( ENCARGOS COMPLEMENTARES) |  |  |  | hora | 1 | 1.34 | 1.34
ED-14684 | FERRAMENTAS PARA CARPINTEIRO DE FORMA - HORISTA (ENCARGOS COMPLEMENTARES) |  |  |  | hora | 1 | 0.49 | 0.49
[6 empty] | TOTAL SERVIÇOS: |  | 2.08
[6 empty] | Custo Direto Total: |  | 27.05
[6 empty] | VALOR: |  | 27.05
88629 - ARGAMASSA TRAÇO 1:3 (EM VOLUME DE CIMENTO E AREIA MÉDIA ÚMIDA), PREPARO MANUAL. AF_08/2019 (M3)
Material |  |  | FONTE |  | UNID | COEFICIENTE | PREÇO UNITÁRIO | TOTAL
00000370 | AREIA MEDIA - POSTO JAZIDA/FORNECEDOR (RETIRADO NA JAZIDA, SEM TRANSPORTE) |  | SINAPI |  | M3 | 1.07 | 85 | 90.95
00001379 | CIMENTO PORTLAND COMPOSTO CP II-32 |  | SINAPI |  | KG | 482.96 | 0.81 | 391.1976
[6 empty] | TOTAL Material: |  | 482.15
Mão de Obra com Encargos Complementares |  |  | FONTE |  | UNID | COEFICIENTE | PREÇO UNITÁRIO | TOTAL
88316 | SERVENTE COM ENCARGOS COMPLEMENTARES |  | SINAPI |  | H | 8.57 | 21.3 | 182.541
[6 empty] | TOTAL Mão de Obra com Encargos Complementares: |  | 182.54
[6 empty] | VALOR: |  | 664.68
S10551 - Encargos Complementares - Carpinteiro (h)
Encargos Complementares |  |  | FONTE |  | UNID | COEFICIENTE | PREÇO UNITÁRIO | TOTAL
I00158 | Almoço (Participação do empregador) |  | ORSE |  | un | 0.1018 | 14 | 1.4252
I12893S | Bota de seguranca com biqueira de aco e colarinho acolchoado |  | ORSE |  | par | 0.0007 | 62.11 | 0.043477
I12894S | Capa para chuva em pvc com forro de poliester, com capuz (amarela ou azul) |  | ORSE |  | un | 0.0002 | 16.82 | 0.003364
I12895S | Capacete de seguranca aba frontal com suspensao de polietileno, sem jugular (classe b) |  | ORSE |  | un | 0.0006 | 12.94 | 0.007764
I10492 | Cesta Básica |  | ORSE |  | un | 0.0045 | 175 | 0.7875
I10579 | Chave de fenda chata 30 cm |  | ORSE |  | un | 0.0002 | 26.89 | 0.005378
I10517 | Exames admissionais/demissionais (checkup) |  | ORSE |  | cj | 0.0004 | 300 | 0.12
I00941 | Fardamento com mangas curta |  | ORSE |  | un | 0.0015 | 184.14 | 0.27621
I10578 | Formão grande |  | ORSE |  | un | 0.0002 | 15.15 | 0.00303
I11248 | Furadeira e Parafusadeira eletrica Bosch ou Similar profissional |  | ORSE |  | un | 0.0001 | 246 | 0.0246
I12892S | Luva raspa de couro, cano curto (punho *7* cm) |  | ORSE |  | par | 0.0023 | 11.64 | 0.026772
I11244 | Martelo com unha |  | ORSE |  | un | 0.0002 | 39.04 | 0.007808
I01651 | Óculos branco proteção |  | ORSE |  | pr | 0.0007 | 6.35 | 0.004445
I10596 | Protetor auricular |  | ORSE |  | un | 0.0045 | 4.9 | 0.02205
I10599 | Protetor solar fps 30 com 120ml |  | ORSE |  | un | 0.0018 | 13 | 0.0234
I10761 | Refeição - café da manhã ( café com leite e dois pães com manteiga) |  | ORSE |  | un | 0.1018 | 5 | 0.509
I10362 | Seguro de vida e acidente em grupo |  | ORSE |  | un | 0.0045 | 12.54 | 0.05643
I11249 | Serra circular eletrica portatil |  | ORSE |  | un | 0.0001 | 518 | 0.0518
I10577 | Serrote 40cm |  | ORSE |  | un | 0.0001 | 29.9 | 0.00299
I02378 | Vale transporte |  | ORSE |  | un | 0.0654 | 4.5 | 0.2943
[6 empty] | TOTAL Encargos Complementares: |  | 3.69
[6 empty] | VALOR: |  | 3.69

## CURVA ABC SERVICOS
CÓDIGO | DESCRIÇÃO | FONTE | TIPO | UNIDADE | QUANTIDADE | PREÇO UNITÁRIO | PREÇO TOTAL | % | ACUMUL. % | CL
100776 | ESTRUTURA TRELIÇADA DE COBERTURA, TIPO ARCO, COM LIGAÇÕES PARAFUSADAS, INCLUSOS PERFIS METÁLICOS, CHAPAS METÁLICAS, MÃO DE OBRA E TRANSPORTE COM GUINDASTE - FORNECIMENTO E INSTALAÇÃO. AF_01/2020_PSA | SINAPI | Serviço | KG | 3800 | 29.64 | 112632 | 10.552 | 10.552 | A
94213 | TELHAMENTO COM TELHA DE AÇO/ALUMÍNIO E = 0,5 MM, COM ATÉ 2 ÁGUAS, INCLUSO IÇAMENTO. AF_07/2019 | SINAPI | Serviço | M2 | 1030.4 | 82.95 | 85471.68 | 8.0075 | 18.5595 | A
00001525 | CONCRETO USINADO BOMBEAVEL, CLASSE DE RESISTENCIA C30, BRITA 0 E 1, SLUMP = 100 +/- 20 MM, COM BOMBEAMENTO (DISPONIBILIZACAO DE BOMBA), SEM O LANCAMENTO (NBR 8953) | SINAPI | Material | M3 | 75.3 | 689.62 | 51928.386 | 4.8649 | 23.4244 | A
I007669 | PERFIL CHAPA DOBRADA"U"ENRIGECIDA 200x75x3,75mm(11,04kg/m) | INSDIPONÍVEL | Material | KG | 3100 | 14.66 | 45446 | 4.2576 | 27.682 | A
S102362S | Alambrado para quadra poliesportiva, estruturado por tubos de aco galvanizado, (montantes com diametro 2", travessas e escoras com diâmetro 1 ¼?), com tela de arame galvanizado, fio 14 bwg e malha quadrada 5x5cm (exceto mureta). af_03/2021 | ORSE | Serviço | m2 | 207 | 213.71 | 44237.97 | 4.1445 | 31.8265 | A
I031882 | PERFIL CHAPA DOBRADA "U" ENRIJECIDA 150x60x3,04mm(6,83kg/m) | INSDIPONÍVEL | Material | KG | 2800 | 14.66 | 41048 | 3.8456 | 35.6721 | A
92398 | EXECUÇÃO DE PAVIMENTO EM PISO INTERTRAVADO, COM BLOCO RETANGULAR COR NATURAL DE 20 X 10 CM, ESPESSURA 8 CM. AF_10/2022 | SINAPI | Serviço | M2 | 424.5 | 96.64 | 41023.68 | 3.8433 | 39.5154 | A
102494 | PINTURA DE PISO COM TINTA EPÓXI, APLICAÇÃO MANUAL, 2 DEMÃOS, INCLUSO PRIMER EPÓXI. AF_05/2021 | SINAPI | Serviço | M2 | 480 | 78.99 | 37915.2 | 3.5521 | 43.0675 | A
00043692 | PERFIL "U" EM CHAPA ACO DOBRADA, E = 3,04 MM, H = 20 CM, ABAS = 5 CM (4,47 KG/M) | SINAPI | Material | KG | 2100 | 16.62 | 34902 | 3.2698 | 46.3373 | A
92915 | ARMAÇÃO DE ESTRUTURAS DIVERSAS DE CONCRETO ARMADO, EXCETO VIGAS, PILARES, LAJES E FUNDAÇÕES, UTILIZANDO AÇO CA-60 DE 5,0 MM - MONTAGEM. AF_06/2022 | SINAPI | Serviço | KG | 1633.77 | 21.13 | 34521.5601 | 3.2342 | 49.5715 | A
I08704 | Polimento de piso | ORSE | Serviço | m2 | 752.96 | 34.61 | 26059.9456 | 2.4414 | 52.0129 | B
94275 | ASSENTAMENTO DE GUIA (MEIO-FIO) EM TRECHO RETO, CONFECCIONADA EM CONCRETO PRÉ-FABRICADO, DIMENSÕES 100X15X13X20 CM (COMPRIMENTO X BASE INFERIOR X BASE SUPERIOR X ALTURA), PARA URBANIZAÇÃO INTERNA DE EMPREENDIMENTOS. AF_06/2016 | SINAPI | Serviço | M | 385 | 60.79 | 23404.15 | 2.1926 | 54.2056 | B
103320 | ALVENARIA DE VEDAÇÃO DE BLOCOS VAZADOS DE CONCRETO DE 19X19X39 CM (ESPESSURA 19 CM) E ARGAMASSA DE ASSENTAMENTO COM PREPARO EM BETONEIRA. AF_12/2021 | SINAPI | Serviço | M2 | 138 | 154.05 | 21258.9 | 1.9917 | 56.1972 | B
COMP-05 | TELHAMENTO COM TELHA ONDULADA EM POLIPROPILENO (BRANCA LEITOSA), INCLUSO IÇAMENTO (M²) | Composições Próprias | Geral | M² | 142 | 121.33 | 17228.86 | 1.6141 | 57.8113 | B
87792 | EMBOÇO OU MASSA ÚNICA EM ARGAMASSA TRAÇO 1:2:8, PREPARO MECÂNICO COM BETONEIRA 400 L, APLICADA MANUALMENTE EM PANOS CEGOS DE FACHADA (SEM PRESENÇA DE VÃOS), ESPESSURA DE 25 MM. AF_08/2022 | SINAPI | Serviço | M2 | 336.5 | 46.33 | 15590.045 | 1.4606 | 59.2719 | B
03.40.18 (E) | LIMPEZA DE CONCRETO E ARMADURA COM ESCOVA DE AÇO | SIURB | ESTRUTURA DE CONCRETO - RECUPERAÇÃO E TRATAMENTO | M2 | 732.2 | 20.11 | 14724.542 | 1.3795 | 60.6514 | B
078200 | CABO COBRE NU CORDOALHA PARA ATERRAMENTO 19 FIOS 1 AWG 50mm2 (incluindo descidas até conexão na caixa) | INSDIPONÍVEL | Serviço | M | 186 | 72.91 | 13561.26 | 1.2705 | 61.9219 | B
92982 | CABO DE COBRE FLEXÍVEL ISOLADO, 16 MM², ANTI-CHAMA 0,6/1,0 KV, PARA DISTRIBUIÇÃO - FORNECIMENTO E INSTALAÇÃO. AF_12/2015 | SINAPI | Serviço | M | 650 | 20.54 | 13351 | 1.2508 | 63.1727 | B
S01900 | Fornecimento e instalação de rede de proteção em nylon malha 10 x 10 cm para quadra de esporte | ORSE | Serviço | m² | 540 | 24.72 | 13348.8 | 1.2506 | 64.4232 | B
060222 | LUMINARIA INDUSTRIAL PENDENTE LED HIGH BAY LIGHT 200W | INSDIPONÍVEL | Serviço | UN | 20 | 657.23 | 13144.6 | 1.2315 | 65.6547 | B
100769 | CONTRAVENTAMENTO COM CANTONEIRAS DE AÇO, ABAS IGUAIS, COM CONEXÕES PARAFUSADAS, INCLUSOS MÃO DE OBRA, TRANSPORTE E IÇAMENTO UTILIZANDO GUINDASTE, PARA EDIFÍCIOS DE 3 A 5 PAVIMENTOS - FORNECIMENTO E INSTALAÇÃO. AF_01/2020_PSA | SINAPI | Serviço | KG | 400 | 32.06 | 12824 | 1.2014 | 66.8561 | B
103326 | ALVENARIA DE VEDAÇÃO DE BLOCOS CERÂMICOS FURADOS NA VERTICAL DE 19X19X39 CM (ESPESSURA 19 CM) E ARGAMASSA DE ASSENTAMENTO COM PREPARO EM BETONEIRA. AF_12/2021 | SINAPI | Serviço | M2 | 111.5 | 111.59 | 12442.285 | 1.1657 | 68.0218 | B
90779 | ENGENHEIRO CIVIL DE OBRA SENIOR COM ENCARGOS COMPLEMENTARES | SINAPI | Mão de Obra com Encargos Complementares | H | 51 | 214.27 | 10927.77 | 1.0238 | 69.0456 | B
78878 | RUFO EM CHAPA DE AÇO GALVANIZADO N.24 - CORTE 100CM (** para vedação das vigas) | SIURB | Material | M | 55 | 185.85 | 10221.75 | 0.95763 | 70.0032 | B
S12135 | Grama batatais em placas, fornecimento e plantio | ORSE | Serviço | m2 | 398.29 | 25.61 | 10200.2069 | 0.95561 | 70.9588 | B
103674 | CONCRETAGEM DE VIGAS E LAJES, FCK=25 MPA, PARA LAJES PREMOLDADAS COM USO DE BOMBA - LANÇAMENTO, ADENSAMENTO E ACABAMENTO. AF_02/2022_PS | SINAPI | Serviço | M3 | 12.56 | 811.21 | 10188.7976 | 0.95454 | 71.9133 | B
100716 | JATEAMENTO ABRASIVO COM GRANALHA DE AÇO EM PERFIL METÁLICO EM FÁBRICA. AF_01/2020 | SINAPI | Serviço | M2 | 280 | 34.41 | 9634.8 | 0.90264 | 72.816 | B
95623 | APLICAÇÃO MANUAL DE TINTA LÁTEX ACRÍLICA EM PANOS SEM PRESENÇA DE VÃOS DE EDIFÍCIOS DE MÚLTIPLOS PAVIMENTOS, DUAS DEMÃOS. AF_11/2016 | SINAPI | Serviço | M2 | 579 | 16.12 | 9333.48 | 0.87441 | 73.6904 | B
94228 | CALHA EM CHAPA DE AÇO GALVANIZADO NÚMERO 24, DESENVOLVIMENTO DE 50 CM, INCLUSO TRANSPORTE VERTICAL. AF_07/2019 | SINAPI | Serviço | M | 76.4 | 122 | 9320.8 | 0.87322 | 74.5636 | B
COMP-06 | TERÇA METÁLICA EM AÇO, COM CONEXÕES SOLDADAS, INCLUSO MÃO DE OBRA, TRANSPORTE E IÇAMENTO UTILIZANDO GUINDASTE-FORNECIMENTO E INSTALAÇÃO (KG) | Composições Próprias | Geral | KG | 405 | 21.67 | 8776.35 | 0.82222 | 75.3858 | B
COMP-03 | VIGA METÁLICA EM PERFIL DOBRADO SIMPLES , COM CONEXÕES SOLDADAS, INCLUSO MÃO DE OBRA, TRANSPORTE E IÇAMENTO UTILIZANDO GUINDASTE-FORNECIMENTO E INSTALAÇÃO (KG) (MONTANTES + CANTONEIRA)) | Composições Próprias | Geral | KG | 409.2 | 21.27 | 8703.684 | 0.81541 | 76.2013 | B
00012626 | SUPORTE METALICO PARA CALHA PLUVIAL, ZINCADO, DOBRADO, DIAMETRO ENTRE 119 E 170 MM, PARA DRENAGEM PREDIAL | SINAPI | Material | UN | 152 | 54.55 | 8291.6 | 0.7768 | 76.9781 | B
92480 | MONTAGEM E DESMONTAGEM DE FÔRMA DE VIGA, ESCORAMENTO METÁLICO, PÉ-DIREITO SIMPLES, EM CHAPA DE MADEIRA PLASTIFICADA, 18 UTILIZAÇÕES. AF_09/2020 | SINAPI | Serviço | M2 | 68 | 119.93 | 8155.24 | 0.76403 | 77.7421 | B
15.80.060 | Esmalte em estrutura metalica inclusive preparo e retoque de zarcao | SP Educação | Serviço | M2 | 414 | 19.5 | 8073 | 0.75632 | 78.4984 | B
92475 | MONTAGEM E DESMONTAGEM DE FÔRMA DE VIGA, ESCORAMENTO COM GARFO DE MADEIRA, PÉ-DIREITO SIMPLES, EM CHAPA DE MADEIRA PLASTIFICADA, 14 UTILIZAÇÕES. AF_09/2020 | SINAPI | Serviço | M2 | 68 | 111.18 | 7560.24 | 0.70829 | 79.2067 | B
I00465 | Caixa d'agua fibra vidro 15.000 litros - Fortlev-Torres (ou similar) | ORSE | Material | un | 1 | 7421.46 | 7421.46 | 0.69528 | 79.902 | B
92477 | MONTAGEM E DESMONTAGEM DE FÔRMA DE VIGA, ESCORAMENTO COM GARFO DE MADEIRA, PÉ-DIREITO DUPLO, EM CHAPA DE MADEIRA PLASTIFICADA, 18 UTILIZAÇÕES. AF_09/2020 | SINAPI | Serviço | M2 | 53.6 | 136.38 | 7309.968 | 0.68484 | 80.5868 | C
S02296 | Pintura para exteriores, sobre paredes, com lixamento, aplicação de 01 demão de selador acrílico, 01 demão de textura acrílica branca e 02 demãos de tinta acrílica convencional | ORSE | Serviço | m2 | 147 | 48.92 | 7191.24 | 0.67372 | 81.2605 | C
87529 | MASSA ÚNICA, PARA RECEBIMENTO DE PINTURA, EM ARGAMASSA TRAÇO 1:2:8, PREPARO MECÂNICO COM BETONEIRA 400L, APLICADA MANUALMENTE EM FACES INTERNAS DE PAREDES, ESPESSURA DE 20MM, COM EXECUÇÃO DE TALISCAS. AF_06/2014 | SINAPI | Serviço | M2 | 150 | 43.97 | 6595.5 | 0.6179 | 81.8784 | C
PJ 20.05.0200 (/) | Aterro com terra preta simples, para execução de gramados. | SCO | Serviço | m3 | 15 | 427.08 | 6406.2 | 0.60017 | 82.4786 | C
00025398 | CONJUNTO PARA FUTSAL COM PAR DE TRAVES OFICIAIS DE 3,00 X 2,00 M EM TUBO DE ACO GALVANIZADO 3" COM REQUADROS EM TUBO DE 1", PINTURA EM PRIMER COM TINTA ESMALTE SINTETICO E REDES DE POLIETILENO FIO 4 MM | SINAPI | Material | UN | 1 | 6272.92 | 6272.92 | 0.58768 | 83.0663 | C
S06387 | *Caixa de passagem cp2-080 (60x60x80cm) | ORSE | Serviço | un | 9 | 653.83 | 5884.47 | 0.55129 | 83.6176 | C
0903845 | Lastro de brita comercial - espalhamento mecânico - 5 cm | SICRO NOVO | Serviço | m³ | 37.6 | 155.03 | 5829.128 | 0.54611 | 84.1637 | C
92433 | MONTAGEM E DESMONTAGEM DE FÔRMA DE PILARES RETANGULARES E ESTRUTURAS SIMILARES, PÉ-DIREITO DUPLO, EM CHAPA DE MADEIRA COMPENSADA PLASTIFICADA, 10 UTILIZAÇÕES. AF_09/2020 | SINAPI | Serviço | M2 | 60 | 97.13 | 5827.8 | 0.54598 | 84.7097 | C
COMP-03 | VIGA METÁLICA EM PERFIL DOBRADO SIMPLES , COM CONEXÕES SOLDADAS, INCLUSO MÃO DE OBRA, TRANSPORTE E IÇAMENTO UTILIZANDO GUINDASTE-FORNECIMENTO E INSTALAÇÃO (KG)(TESOURAS + CANTONEIRAS)) | Composições Próprias | Geral | KG | 273.8 | 21.27 | 5823.726 | 0.5456 | 85.2553 | C
88251 | AUXILIAR DE SERRALHEIRO COM ENCARGOS COMPLEMENTARES | SINAPI | Mão de Obra com Encargos Complementares | H | 208 | 27.83 | 5788.64 | 0.54231 | 85.7976 | C
92763 | ARMAÇÃO DE PILAR OU VIGA DE ESTRUTURA CONVENCIONAL DE CONCRETO ARMADO UTILIZANDO AÇO CA-50 DE 12,5 MM - MONTAGEM. AF_06/2022 | SINAPI | Serviço | KG | 450.8 | 12.47 | 5621.476 | 0.52665 | 86.3242 | C
00012583 | TUBO DE CONCRETO SIMPLES POROSO PARA DRENAGEM (DRENO POROSO), COM ENCAIXE MACHO E FEMEA, DIAMETRO NOMINAL DE 200 MM | SINAPI | Material | M | 145 | 38.41 | 5569.45 | 0.52178 | 86.846 | C
88315 | SERRALHEIRO COM ENCARGOS COMPLEMENTARES | SINAPI | Mão de Obra com Encargos Complementares | H | 168 | 31.65 | 5317.2 | 0.49814 | 87.3441 | C
I02847 | Madeira angelin vermelho, aparelhada | ORSE | Material | m3 | 1.39 | 3728.55 | 5182.6845 | 0.48554 | 87.8297 | C
88316 | SERVENTE COM ENCARGOS COMPLEMENTARES | SINAPI | Mão de Obra com Encargos Complementares | H | 195.52 | 26.32 | 5146.0864 | 0.48211 | 88.3118 | C
00006110 | SERRALHEIRO (HORISTA) | SINAPI | Mão de Obra | H | 200 | 24.53 | 4906 | 0.45962 | 88.7714 | C
92768 | ARMAÇÃO DE LAJE DE ESTRUTURA CONVENCIONAL DE CONCRETO ARMADO UTILIZANDO AÇO CA-60 DE 5,0 MM - MONTAGEM. AF_06/2022 | SINAPI | Serviço | KG | 256 | 17.34 | 4439.04 | 0.41587 | 89.1873 | C
03.040.0001-A | ESCAVACAO,CARGA E TRANSPORTE DE MATERIAL DE 1�CATEGORIA,UTILIZANDO MOTO-ESCAVO-TRANSPORTADOR,TRATOR(PUSHER) E MOTONIVELADORA,ADMITINDO UMA DISTANCIA MEDIA DE TRANSPORTE DE 100,00M | EMOP | Serviço | M3 | 516 | 8.59 | 4432.44 | 0.41526 | 89.6026 | C
103672 | CONCRETAGEM DE PILARES, FCK = 25 MPA, COM USO DE BOMBA - LANÇAMENTO, ADENSAMENTO E ACABAMENTO. AF_02/2022_PS | SINAPI | Serviço | M3 | 5.14 | 787.71 | 4048.8294 | 0.37932 | 89.9819 | C
97083 | COMPACTAÇÃO MECÂNICA DE SOLO PARA EXECUÇÃO DE RADIER, COM COMPACTADOR DE SOLOS A PERCUSSÃO. AF_09/2017 - PISO QUADRA | SINAPI | Serviço | M2 | 1006.88 | 4.02 | 4047.6576 | 0.37921 | 90.3611 | C
012223 | TAPUME/CERCAMENTO ALTURA 1,20m TELA PLASTICA FACHADEIRA | INSDIPONÍVEL | Serviço | M | 180 | 22.28 | 4010.4 | 0.37572 | 90.7368 | C
C1347 | CONJUNTO PARA BASQUETE COM TABELAS EM COMPENSADO NAVAL, MODELO OFICIAL, 1,05X1,80M, ESP. 18MM, COMPLETO, INCLUSIVE ESTRUTURA EM TUBOS DE AÇO GALVANIZADO DE 4" E DE 1", ACABAMENTO EM MASSA PLÁSTICA, PRIMER E TINTA ESMALTE SINTÉTICO, COM REFORÇO TIPO MÃO FRANCESA, AVANÇO LIVRE DE 2,30M | SEINFRA | Serviço | CJ | 1 | 3932.13 | 3932.13 | 0.36838 | 91.1052 | C
100719 | PINTURA COM TINTA ALQUÍDICA DE FUNDO (TIPO ZARCÃO) PULVERIZADA SOBRE PERFIL METÁLICO EXECUTADO EM FÁBRICA (POR DEMÃO). AF_01/2020_PE | SINAPI | Serviço | M2 | 280 | 13.88 | 3886.4 | 0.3641 | 91.4693 | C
00025399 | CONJUNTO PARA QUADRA DE VOLEI COM POSTES EM TUBO DE ACO GALVANIZADO 3", H = *255* CM, PINTURA EM TINTA ESMALTE SINTETICO, REDE DE NYLON COM 2 MM, MALHA 10 X 10 CM E ANTENAS OFICIAIS EM FIBRA DE VIDRO | SINAPI | Material | UN | 1 | 3808.2 | 3808.2 | 0.35677 | 91.826 | C
92763 | ARMAÇÃO DE PILAR OU VIGA DE UMA ESTRUTURA CONVENCIONAL DE CONCRETO ARMADO EM UM EDIFÍCIO DE MÚLTIPLOS PAVIMENTOS UTILIZANDO AÇO CA-50 DE 12,5 MM - MONTAGEM. AF_12/2015 (VIGA) | SINAPI | Serviço | KG | 304.6 | 12.47 | 3798.362 | 0.35585 | 92.1819 | C
102505 | PINTURA DE DEMARCAÇÃO DE QUADRA POLIESPORTIVA COM BORRACHA CLORADA, E = 5 CM, APLICAÇÃO MANUAL. AF_05/2021 | SINAPI | Serviço | M | 275.7 | 12.09 | 3333.213 | 0.31227 | 92.4942 | C
00010777 | LOCACAO DE CONTAINER 2,30 X 4,30 M, ALT. 2,50 M, PARA SANITARIO, COM 3 BACIAS, 4 CHUVEIROS, 1 LAVATORIO E 1 MICTORIO (NAO INCLUI MOBILIZACAO/DESMOBILIZACAO) | SINAPI | Equipamento | MES | 3 | 1094.54 | 3283.62 | 0.30763 | 92.8018 | C
00002504 | ELETRODUTO FLEXIVEL, EM ACO GALVANIZADO, REVESTIDO EXTERNAMENTE COM PVC PRETO, DIAMETRO EXTERNO DE 25 MM (3/4"), TIPO SEALTUBO | SINAPI | Material | M | 110 | 28.76 | 3163.6 | 0.29638 | 93.0982 | C
97113 | APLICAÇÃO DE LONA PLÁSTICA PARA EXECUÇÃO DE PAVIMENTOS DE CONCRETO. AF_04/2022 | SINAPI | Serviço | M2 | 732.2 | 4.12 | 3016.664 | 0.28262 | 93.3808 | C
91926 | CABO DE COBRE FLEXÍVEL ISOLADO, 2,5 MM², ANTI-CHAMA 450/750 V, PARA CIRCUITOS TERMINAIS - FORNECIMENTO E INSTALAÇÃO. AF_03/2023 | SINAPI | Serviço | M | 563.71 | 5.29 | 2982.0259 | 0.27937 | 93.6602 | C
S04654 | Locação de container - Almoxarifado sem banheiro - 6,00 x 2,40m - Rev 02_02/2022 | ORSE | Serviço | mês | 3 | 988.72 | 2966.16 | 0.27789 | 93.9381 | C
88485 | FUNDO SELADOR ACRÍLICO, APLICAÇÃO MANUAL EM PAREDE, UMA DEMÃO. AF_04/2023 | SINAPI | Serviço | M2 | 579 | 4.5 | 2605.5 | 0.2441 | 94.1822 | C
IT 25.70.0103 (A) | Haste para aterramento, tipo Copperweld, de 5/8" (16mm), com 2,40m de comprimento, referência PK-065, Paraklin ou similar. Fornecimento e instalação. | SCO | Serviço | un | 9 | 274.15 | 2467.35 | 0.23116 | 94.4133 | C
92760 | ARMAÇÃO DE PILAR OU VIGA DE UMA ESTRUTURA CONVENCIONAL DE CONCRETO ARMADO EM UM EDIFÍCIO DE MÚLTIPLOS PAVIMENTOS UTILIZANDO AÇO CA-50 DE 6,3 MM - MONTAGEM. AF_12/2015(VIGA) | SINAPI | Serviço | KG | 141.6 | 17.3 | 2449.68 | 0.2295 | 94.6428 | C
00002442 | ELETRODUTO/DUTO PEAD FLEXIVEL PAREDE SIMPLES, CORRUGACAO HELICOIDAL, COR PRETA, SEM ROSCA, DE 3", PARA CABEAMENTO SUBTERRANEO (NBR 15715) | SINAPI | Material | M | 120 | 19.05 | 2286 | 0.21417 | 94.857 | C
020210 | ABERTURA E FECHAMENTO MANUAL DE VALA PARA ATERRAMENTO | INSDIPONÍVEL | Serviço | M | 186 | 12.24 | 2276.64 | 0.21329 | 95.0703 | C
97904 | CAIXA ENTERRADA HIDRÁULICA RETANGULAR EM ALVENARIA COM TIJOLOS CERÂMICOS MACIÇOS, DIMENSÕES INTERNAS: 1X1X0,6 M PARA REDE DE ESGOTO. AF_12/2020 | SINAPI | Serviço | UN | 2 | 1130.47 | 2260.94 | 0.21182 | 95.2821 | C
3 S 08 102 51 | Limpeza | SICRO 2 | Serviço | m | 1000 | 2.11 | 2110 | 0.19768 | 95.4798 | C
S11123 | Entrada de energia elétrica monofásica demanda entre 3,8 e 6,3 kw - Rev 01 | ORSE | Serviço | un | 1 | 2082.66 | 2082.66 | 0.19512 | 95.6749 | C
87878 | CHAPISCO APLICADO EM ALVENARIAS E ESTRUTURAS DE CONCRETO INTERNAS, COM COLHER DE PEDREIRO. ARGAMASSA TRAÇO 1:3 COM PREPARO MANUAL. AF_06/2014 | SINAPI | Serviço | M2 | 336.5 | 5.83 | 1961.795 | 0.18379 | 95.8587 | C
COMP-02 | VIGA METÁLICA EM PERFIL DOBRADO, COM CONEXÕES SOLDADAS, INCLUSO MÃO DE OBRA, TRANSPORTE E IÇAMENTO UTILIZANDO GUINDASTE-FORNECIMENTO E INSTALAÇÃO (KG) (PERFIL V) | Composições Próprias | Geral | KG | 89.7 | 21.67 | 1943.799 | 0.18211 | 96.0408 | C
DR 30.20.0050 (A) | CAIXA DE INSPEÇÃO EM CONCRETO PRÉ-MOLDADO DN 60CM COM TAMPA H= 60CM - FORNECIMENTO E INSTALACAO | SCO | Serviço | un | 2 | 968.75 | 1937.5 | 0.18152 | 96.2223 | C
100743 | PINTURA COM TINTA ALQUÍDICA DE ACABAMENTO (ESMALTE SINTÉTICO BRILHANTE) PULVERIZADA SOBRE PERFIL METÁLICO EXECUTADO EM FÁBRICA (POR DEMÃO). AF_01/2020_P | SINAPI | Serviço | M2 | 142.24 | 13.36 | 1900.3264 | 0.17803 | 96.4003 | C
95695 | CURVA 90 GRAUS, PVC, SERIE R, ÁGUA PLUVIAL, DN 100 MM, JUNTA ELÁSTICA, FORNECIDO E INSTALADO EM CONDUTORES VERTICAIS DE ÁGUAS PLUVIAIS. AF_06/2022 | SINAPI | Serviço | UN | 24 | 77.79 | 1866.96 | 0.17491 | 96.5752 | C
S08579 | Assentamento de tubo de concreto poroso d=0.20 m | ORSE | Serviço | m | 145 | 12.75 | 1848.75 | 0.1732 | 96.7484 | C
96521 | ESCAVAÇÃO MECANIZADA PARA BLOCO DE COROAMENTO OU SAPATA COM RETROESCAVADEIRA (INCLUINDO ESCAVAÇÃO PARA COLOCAÇÃO DE FÔRMAS). AF_06/2017 | SINAPI | Serviço | M3 | 32 | 55.95 | 1790.4 | 0.16773 | 96.9162 | C
89578 | TUBO PVC, SÉRIE R, ÁGUA PLUVIAL, DN 100 MM, FORNECIDO E INSTALADO EM CONDUTORES VERTICAIS DE ÁGUAS PLUVIAIS. AF_06/2022 | SINAPI | Serviço | M | 40 | 43.76 | 1750.4 | 0.16399 | 97.0802 | C
92760 | ARMAÇÃO DE PILAR OU VIGA DE UMA ESTRUTURA CONVENCIONAL DE CONCRETO ARMADO EM UM EDIFÍCIO DE MÚLTIPLOS PAVIMENTOS UTILIZANDO AÇO CA-50 DE 6,3 MM - MONTAGEM. AF_12/2015 - PILARES | SINAPI | Serviço | KG | 95.8 | 17.3 | 1657.34 | 0.15527 | 97.2354 | C
018506 | ALUGUEL MENSAL ANDAIME TUBULAR ATE ALTURA 9,0 METROS | INSDIPONÍVEL | Serviço | UN | 4 | 405.51 | 1622.04 | 0.15196 | 97.3874 | C
ED-49874 | CAIXA DE ESGOTO DE INSPEÇÃO/PASSAGEM EM ALVENARIA (40X40X60CM), REVESTIMENTO EM ARGAMASSA COM ADITIVO IMPERMEABILIZANTE, COM TAMPA DE CONCRETO, INCLUSIVE ESCAVAÇÃO, REATERRO E TRANSPORTE E RETIRADA DO MATERIAL ESCAVADO (EM CAÇAMBA) | SETOP | Serviço | un | 6 | 268.2 | 1609.2 | 0.15076 | 97.5381 | C
00000142 | SELANTE ELASTICO MONOCOMPONENTE A BASE DE POLIURETANO (PU) PARA JUNTAS DIVERSAS | SINAPI | Material | 310ML | 34.04 | 45.69 | 1555.2876 | 0.14571 | 97.6839 | C
09.17.27 (E) | CARTUCHO PARA CONEXÃO EXOTERMICA CABO/ HASTE | SIURB | ALTA TENSÃO | UN | 7 | 215.75 | 1510.25 | 0.14149 | 97.8253 | C
03.40.70 (E) | ANCORAGEM DE BARRAS DE AÇO COM ADESIVO A BASE DE EPÓXI | SIURB | ESTRUTURA DE CONCRETO - RECUPERAÇÃO E TRATAMENTO | UN | 90 | 15.33 | 1379.7 | 0.12926 | 97.9546 | C
101618 | PREPARO DE FUNDO DE VALA COM LARGURA MENOR QUE 1,5 M, COM CAMADA DE AREIA, LANÇAMENTO MANUAL. AF_08/2020 | SINAPI | Serviço | M3 | 5 | 265.95 | 1329.75 | 0.12458 | 98.0792 | C
93202 | FIXAÇÃO (ENCUNHAMENTO) DE ALVENARIA DE VEDAÇÃO COM TIJOLO MACIÇO. AF_03/2016 | SINAPI | Serviço | M | 40 | 32.12 | 1284.8 | 0.12037 | 98.1995 | C
92267 | FABRICAÇÃO DE FÔRMA PARA LAJES, EM CHAPA DE MADEIRA COMPENSADA RESINADA, E = 17 MM. AF_09/2020 | SINAPI | Serviço | M2 | 11.3 | 107.57 | 1215.541 | 0.11388 | 98.3134 | C
00013279 | CHUMBADOR DE ACO TIPO PARABOLT, * 5/8" X 200* MM, COM PORCA E ARRUELA | SINAPI | Material | KG | 40 | 29.43 | 1177.2 | 0.11029 | 98.4237 | C
170303 | ABERTURA E FECHAMENTO DE RASGOS EM PISOS/CONTRAPISOS (passagem das descidas) | INSDIPONÍVEL | Serviço | M | 32 | 29.69 | 950.08 | 0.089009 | 98.5127 | C
102215 | PINTURA VERNIZ (INCOLOR) POLIURETÂNICO (RESINA ALQUÍDICA MODIFICADA) EM MADEIRA, 2 DEMÃOS. AF_01/2021 | SINAPI | Serviço | M2 | 40.6 | 22.84 | 927.304 | 0.086875 | 98.5996 | C
S09433 | Rufo em chapa aço galvanizado nº24 com desenvolvimento 16cm (** para vedação dos pilares) | ORSE | Serviço | m | 19 | 46.2 | 877.8 | 0.082237 | 98.6818 | C
87879 | CHAPISCO APLICADO EM ALVENARIAS E ESTRUTURAS DE CONCRETO INTERNAS, COM COLHER DE PEDREIRO. ARGAMASSA TRAÇO 1:3 COM PREPARO EM BETONEIRA 400L. AF_06/2014 | SINAPI | Serviço | M2 | 150 | 5.31 | 796.5 | 0.074621 | 98.7564 | C
00003671 | JUNTA PLASTICA DE DILATACAO PARA PISOS, COR CINZA, 17 X 3 MM (ALTURA X ESPESSURA) | SINAPI | Material | M | 500 | 1.59 | 795 | 0.07448 | 98.8309 | C
90284 | GRAUTE FGK=25 MPA; TRAÇO 1:1,3:1,6:0,4 (EM MASSA SECA DE CIMENTO/ AREIA GROSSA/ BRITA 0/ ADITIVO) - PREPARO MECÂNICO COM BETONEIRA 400 L. AF_09/2021 | SINAPI | Serviço | M3 | 1 | 766.37 | 766.37 | 0.071798 | 98.9027 | C
103689 | FORNECIMENTO E INSTALAÇÃO DE PLACA DE OBRA COM CHAPA GALVANIZADA E ESTRUTURA DE MADEIRA. AF_03/2022_PS | SINAPI | Serviço | M2 | 2 | 380.04 | 760.08 | 0.071209 | 98.9739 | C
88262 | CARPINTEIRO DE FORMAS COM ENCARGOS COMPLEMENTARES | SINAPI | Mão de Obra com Encargos Complementares | H | 24 | 31.43 | 754.32 | 0.070669 | 99.0446 | C
00002503 | ELETRODUTO FLEXIVEL, EM ACO GALVANIZADO, REVESTIDO EXTERNAMENTE COM PVC PRETO, DIAMETRO EXTERNO DE 50 MM( 1 1/2"), TIPO SEALTUBO | SINAPI | Material | M | 10 | 73.24 | 732.4 | 0.068615 | 99.1132 | C
93368 | REATERRO MECANIZADO DE VALA COM ESCAVADEIRA HIDRÁULICA (CAPACIDADE DA CAÇAMBA: 0,8 M³ / POTÊNCIA: 111 HP), LARGURA ATÉ 1,5 M, PROFUNDIDADE DE 1,5 A 3,0 M, COM SOLO DE 1ª CATEGORIA EM LOCAIS COM BAIXO NÍVEL DE INTERFERÊNCIA. AF_04/2016 | SINAPI | Serviço | M3 | 29.5 | 22.25 | 656.375 | 0.061493 | 99.1747 | C
102233 | PINTURA IMUNIZANTE PARA MADEIRA, 1 DEMÃO. AF_01/2021 | SINAPI | Serviço | M2 | 40.6 | 15.05 | 611.03 | 0.057245 | 99.232 | C
88323 | TELHADISTA COM ENCARGOS COMPLEMENTARES | SINAPI | Mão de Obra com Encargos Complementares | H | 19.24 | 31.1 | 598.364 | 0.056058 | 99.288 | C
D00321 | Ligação provisoria - agua/esgoto | SEDOP | Material | UN | 1 | 595.52 | 595.52 | 0.055792 | 99.3438 | C
00039756 | QUADRO DE DISTRIBUICAO COM BARRAMENTO TRIFASICO, DE SOBREPOR, EM CHAPA DE ACO GALVANIZADO, PARA 12 DISJUNTORES DIN, 100 A | SINAPI | Material | UN | 1 | 494.58 | 494.58 | 0.046335 | 99.3901 | C
88239 | AJUDANTE DE CARPINTEIRO COM ENCARGOS COMPLEMENTARES | SINAPI | Mão de Obra com Encargos Complementares | H | 16 | 27.68 | 442.88 | 0.041491 | 99.4316 | C
C1436 | GRELHA DE FERRO P/ CALHAS E CAIXAS | SEINFRA | Serviço | M2 | 2 | 200.23 | 400.46 | 0.037517 | 99.4692 | C
98111 | CAIXA DE INSPEÇÃO PARA ATERRAMENTO, CIRCULAR, EM POLIETILENO, DIÂMETRO INTERNO = 0,3 M (com tampa) | SINAPI | Serviço | UN | 6 | 65.5 | 393 | 0.036818 | 99.506 | C
93382 | REATERRO MANUAL DE VALAS COM COMPACTAÇÃO MECANIZADA. AF_04/2016 | SINAPI | Serviço | M3 | 9 | 42.94 | 386.46 | 0.036206 | 99.5422 | C
4816016 | Rachão ou pedra de mão produzida | SICRO NOVO | Serviço | m³ | 6.6 | 47.41 | 312.906 | 0.029315 | 99.5715 | C
0903845 | Lastro de brita comercial - espalhamento mecânico | SICRO NOVO | Serviço | m³ | 2 | 155.03 | 310.06 | 0.029048 | 99.6005 | C
15.018.0498-0 | ELETROCALHA PERFURADA,COM TAMPA,TIPO "U",50X50MM,TRATAMENTO SUPERFICIAL PRE-ZINCADO A QUENTE,INCLUSIVE CONEXOES,ACESSORIOS E FIXACAO SUPERIOR.FORNECIMENTO E COLOCACAO | EMOP | Serviço | M | 3 | 101.74 | 305.22 | 0.028595 | 99.6291 | C
09.17.26 (E) | CARTUCHO PARA CONEXÃO EXOTERMICA CABO/ CABO | SIURB | ALTA TENSÃO | UN | 2 | 150.16 | 300.32 | 0.028136 | 99.6573 | C
S160324 | Caixa de equalização de potenciais para uso interno e externo com cinco (5) terminais para aterramento (BEP), em polipropileno, ref. TEL-902, marca de referência Termotécnica ou equivalente | IOPES | Serviço | und | 1 | 298 | 298 | 0.027918 | 99.6852 | C
I09332 | Dispositivo de proteção contra surto de tensão DPS 40KA - 440v (para-raio) | ORSE | Material | un | 3 | 87.93 | 263.79 | 0.024713 | 99.7099 | C
1 A 00 716 00 | Areia comercial | SICRO 2 | Serviço | m3 | 3 | 84.66 | 253.98 | 0.023794 | 99.7337 | C
C041041-1 | ESCAVAÇÃO MECANIZADA DE VALA COM PROF. MAIOR QUE 1,5 M E ATÉ 3,0 M(MÉDIA ENTRE MONTANTE E JUSANTE/UMA COMPOSIÇÃO POR TRECHO), COM ESCAVADEIRA HIDRÁULICA (0,8 M3/111 HP), LARG. MAIOR QUE 2,5 M, EM SOLO DE 1A CATEGORIA, LOCAIS COM BAIXO NÍVEL DE INTERFERÊNCIA. ADAPTADO SINAPI REF 90092/90093 | CAGEPA | Serviço | M3 | 30 | 7.98 | 239.4 | 0.022428 | 99.7561 | C
00005104 | REBITE DE ALUMINIO VAZADO DE REPUXO, 3,2 X 8 MM (1KG = 1025 UNIDADES) | SINAPI | Material | KG | 2.05 | 107.61 | 220.6005 | 0.020667 | 99.7768 | C
S09901 | Fornecimento de molde de solda exotérmica tipo "T" para cabo 35 mm² | ORSE | Serviço | un | 1 | 208.87 | 208.87 | 0.019568 | 99.7964 | C
15.004.0090-A | INSTALACAO E COLOCACAO DE TORNEIRA PARA JARDIM OU DE LAVAGEM(EXCLUSIVE FORNECIMENTO DA TORNEIRA),COMPREENDENDO: 2,00M DETUBO DE PVC DE 20MM E CONEXOES | EMOP | Serviço | UN | 1 | 207.17 | 207.17 | 0.019409 | 99.8158 | C
102281 | ESCAVAÇÃO MECANIZADA DE VALA COM PROF. MAIOR QUE 1,5 M ATÉ 3,0 M (MÉDIA MONTANTE E JUSANTE/UMA COMPOSIÇÃO POR TRECHO),COM ESCAVADEIRA (1,2 M3),LARG. DE 1,5 M A 2,5 M, EM SOLO DE 1A CATEGORIA, LOCAIS COM BAIXO NÍVEL DE INTERFERÊNCIA. AF_02/2021 | SINAPI | Serviço | M3 | 29.5 | 6.69 | 197.355 | 0.018489 | 99.8343 | C
S07871 | Disjuntor monopolar DR 25 A - Dispositivo residual diferencial, tipo AC, ref.5SU1 Siemens ou similar (*OBS.: corrente nominal 10A) | ORSE | Serviço | un | 2 | 96.94 | 193.88 | 0.018164 | 99.8524 | C
09.80.22 (E) | TERMINAL OU CONECTOR DE PRESSÃO - PARA CABO 50MM2 (subsistema de captação, conexão telha-cabo) | SIURB | SERVIÇOS PARCIAIS - ENTRADA E DISTRIBUIÇÃO | UN | 6 | 31.69 | 190.14 | 0.017813 | 99.8702 | C
S11304 | Conector reto de aluminio para eletroduto de 3/4", para adaptar entrada de eletroduto metalico flexivel em quadros - fornecimento e instalação | ORSE | Serviço | un | 42 | 4.45 | 186.9 | 0.01751 | 99.8877 | C
39.10.160 | Terminal de pressão/compressão para cabo de 50 mm² (junção conexão telha com estrutura metálica) | SP Obras | Serviço | UN | 6 | 27.77 | 166.62 | 0.01561 | 99.9034 | C
102196 | PINTURA FUNDO NIVELADOR POLIURETÂNICO INCOLOR EM MADEIRA. AF_01/2021 | SINAPI | Serviço | M2 | 40.6 | 3.3 | 133.98 | 0.012552 | 99.9159 | C
02343 | ELETRODUTO DE PVC PRETO,RIGIDO ROSQUEAVEL,COM ROSCA EM AMBAS EXTREMIDADES,EM BARRAS DE 3 METROS,DE 1" | EMOP | Material | UN | 8 | 16.43 | 131.44 | 0.012314 | 99.9282 | C
C3482 | TERMINAL OLHAL PARA CABO DE 1,50MM2 À 2,50MM2 | SEINFRA | Serviço | UN | 14 | 8.81 | 123.34 | 0.011555 | 99.9398 | C
ED-49320 | ELETRODUTO DE AÇO GALVANIZADO MÉDIO, INCLUSIVE CONEXÕES, SUPORTES E FIXAÇÃO DN 40 (1.1/2"), APARENTE, INSTALADO EM PAREDE. | SETOP | Serviço | m | 2 | 45.91 | 91.82 | 0.0086022 | 99.9484 | C
00039138 | ABRACADEIRA EM ACO PARA AMARRACAO DE ELETRODUTOS, TIPO U SIMPLES, COM 3/4" | SINAPI | Material | UN | 80 | 1.14 | 91.2 | 0.0085441 | 99.9569 | C
93670 | DISJUNTOR TRIPOLAR TIPO DIN, CORRENTE NOMINAL DE 25A - FORNECIMENTO E INSTALAÇÃO. AF_10/2020 | SINAPI | Serviço | UN | 1 | 87.84 | 87.84 | 0.0082293 | 99.9651 | C
S10275 | Caixa metálica com uma tomada 2P+T para instalação aparente | ORSE | Serviço | un | 2 | 39.99 | 79.98 | 0.007493 | 99.9726 | C
93653 | DISJUNTOR MONOPOLAR TIPO DIN, CORRENTE NOMINAL DE 10A - FORNECIMENTO E INSTALAÇÃO. AF_10/2020 | SINAPI | Serviço | UN | 5 | 13.57 | 67.85 | 0.0063566 | 99.979 | C
PLEO-173205 | TERMINAL TIPO OLHAL C/SOLDA | Composições Próprias | Geral | UN | 4 | 15.88 | 63.52 | 0.0059509 | 99.985 | C
S07927 | Terminal de compressão para cabo de 16 mm2 - fornecimento e instalação | ORSE | Serviço | un | 10 | 3.56 | 35.6 | 0.0033352 | 99.9883 | C
I07142 | Curva 180° eletroduto pvc roscável, d= 1" | ORSE | Material | un | 8 | 3.32 | 26.56 | 0.0024883 | 99.9908 | C
00002527 | CONECTOR RETO DE ALUMINIO PARA ELETRODUTO DE 1 1/2", PARA ADAPTAR ENTRADA DE ELETRODUTO METALICO FLEXIVEL EM QUADROS | SINAPI | Material | UN | 2 | 10.53 | 21.06 | 0.001973 | 99.9927 | C
S08006 | Terminal de compressão para cabo de 2,50 mm2 - fornecimento e instalação | ORSE | Serviço | un | 7 | 2.36 | 16.52 | 0.0015477 | 99.9943 | C
I11348 | Abraçadeira tipo U, d=1", p/ eletrodutos | ORSE | Material | un | 18 | 0.87 | 15.66 | 0.0014671 | 99.9958 | C
I025833 | PLACA DE SINALIZACAO FOTOLUMINESCENTE RISCO DE CHOQUE 15x20cm NBR 13434-2:2004 | INSDIPONÍVEL | Material | UN | 1 | 14.83 | 14.83 | 0.0013894 | 99.9972 | C
11028-IFRS | ACOPLAMENTO ELETROCALHA 100X50 EM PAINEL | Composições Próprias | Serviço | UNID | 1 | 12 | 12 | 0.0011242 | 99.9983 | C
00039141 | ABRACADEIRA EM ACO PARA AMARRACAO DE ELETRODUTOS, TIPO U SIMPLES, COM 1 1/2" | SINAPI | Material | UN | 5 | 2.05 | 10.25 | 0.00096028 | 99.9992 | C
071872 | PARAFUSO SEXTAVADO CABEÇA LENTILHA D = 1/4" X 5/8" | GOINFRA CIVIL | Serviço | Un | 8 | 0.59 | 4.72 | 0.0004422 | 99.9997 | C
MAT106200 | Porca sextavada de Porca sextavada de aço galvanizado, de 1/4" | SCO | Material | un | 8 | 0.43 | 3.44 | 0.00032228 | 100 | C
[6 empty] | Subtotal até 100,00% |  | 1067400.47
[6 empty] | Outros: |  | 0
[6 empty] | Valor total do Orçamento: |  | 1067400.47

## CRONOGRAMA
ITEM | DESCRIÇÃO | VALOR (R$) | MÊS 1 | MÊS 2 | MÊS 3 | MÊS 4 | MÊS 5 | MÊS 6 | MÊS 7 | MÊS 8 | MÊS 9 | MÊS 10 | Total parcela
1 | SERVIÇOS PRELIMINARES | 24626.21 | 20% | 10% | 10% | 10% | 10% | 10% | 10% | 10% | 10% |  | 100%
|  |  | 4925.24 | 2462.62 | 2462.62 | 2462.62 | 2462.62 | 2462.62 | 2462.62 | 2462.62 | 2462.63 |  | 24626.21
2 | DRENAGEM | 45793.09 | [6 empty] | 50% | 40% | 5% | 5% | 100%
[9 empty] | 22896.55 | 18317.24 | 2289.65 | 2289.65 | 45793.09
3 | PAVIMENTAÇÃO | 81034.24 | [5 empty] | 40% | 20% | 20% | 10% | 10% | 100%
[8 empty] | 32413.7 | 16206.85 | 16206.85 | 8103.42 | 8103.42 | 81034.24
4 | MOVIMENTAÇÃO DE TERRA | 8480.1 | 100% | [9 empty] | 100%
|  |  | 8480.1 | [9 empty] | 8480.1
5 | PISO DA QUADRA | 179339.18 | 50% | 30% | [6 empty] | 10% | 10% | 100%
|  |  | 89669.59 | 53801.75 | [6 empty] | 17933.92 | 17933.92 | 179339.18
6 | PINTURA DOS PILARES | 7191.24 | [7 empty] | 50% | 40% | 10% | 100%
[10 empty] | 3595.62 | 2876.5 | 719.12 | 7191.24
7 | COBERTURA | 355120.08 |  |  | 40% | 30% | 30% | [5 empty] | 100%
[5 empty] | 142048.03 | 106536.02 | 106536.03 | [5 empty] | 355120.08
8 | EQUIPAMENTOS | 79673.02 | [8 empty] | 50% | 50% | 100%
[11 empty] | 39836.51 | 39836.51 | 79673.02
9 | INSTALAÇÕES ELÉTRICAS | 67062.37 | [6 empty] | 13.46% | 39.91% | 36.56% | 10.07% | 100%
[9 empty] | 9028.13 | 26767.51 | 24517.88 | 6748.85 | 67062.37
10 | FECHAMENTO DA QUADRA | 206498.94 |  | 11.94% | 31.39% | 17.39% | 10.13% | 8.87% | 6.65% | 13.63% |  |  | 100%
|  |  |  | 24658.71 | 64826.14 | 35901.95 | 20927.08 | 18310.55 | 13732.91 | 28141.6 |  |  | 206498.94
11 | SERVIÇOS EXTRAS | 10472 | [6 empty] | 40% | 30% | 30% |  | 100%
[9 empty] | 4188.8 | 3141.6 | 3141.6 |  | 10472
12 | SERVIÇOS FINAIS | 2110 | [8 empty] | 100% |  | 100%
[11 empty] | 2110 |  | 2110
|  | 1067400.47 | 103074.93 | 80923.08 | 209336.79 | 144900.59 | 129925.73 | 53186.87 | 68515.86 | 98633.04 | 103272.11 | 75631.47 | 1067400.47
|  |  | 103074.93 | 183998.01 | 393334.8 | 538235.39 | 668161.12 | 721347.99 | 789863.85 | 888496.89 | 991769 | 1067400.47

## BDI
COD | DESCRIÇÃO | %
Benefício
L | Lucro | 7.4
S + G | Garantia/seguros | 0.85
| TOTAL | 8.25
Despesas Indiretas
R | Riscos | 1.27
DF | Despesas financeiras | 1.23
AC | Administração central | 4
| TOTAL | 6.5
I | Impostos
| COFINS | 3
| PIS | 0.65
| ISS | 3
| TOTAL | 6.65
BDI = 23,59%

## ENCARGOS SOCIAIS
COD | DESCRIÇÃO | HORISTA %
A | GRUPO A
A1 | INSS | 20
A2 | SESI | 1.5
A3 | SENAI | 1
A4 | INCRA | 0.2
A5 | SEBRAE | 0.6
A6 | Salário Educação | 2.5
A7 | Seguro Contra Acidentes de Trabalho | 3
A8 | FGTS | 8
A9 | SECONCI | 0
| TOTAL | 36.8
B | GRUPO B
B1 | Repouso Semanal Remunerado | 17.91
B2 | Feriados | 3.96
B3 | Auxílio - Enfermidade | 0.91
B4 | 13º Salário | 10.91
B5 | Licença PaternidadE | 0.07
B6 | Faltas Justificadas | 0.73
B7 | Dias de Chuvas | 1.64
B8 | Auxílio Acidente de Trabalho | 0.11
B9 | Férias Gozadas | 9.99
B10 | Salário Maternidade | 0.03
| TOTAL | 46.26
C | GRUPO C
C1 | Aviso Prévio Indenizado | 6.5
C2 | Aviso Prévio Trabalhado | 0.15
C3 | Férias Indenizadas | 3.65
C4 | Depósito Rescisão Sem Justa Causa | 5.17
C5 | Indenização Adicional | 0.55
| TOTAL | 16.02
D | GRUPO D
D1 | Reincidência de Grupo A sobre Grupo B | 17.02
D2 | Reincidência de Grupo A sobre Aviso Prévio Trabalhado e Reincidência do FGTS sobre Aviso Prévio Indenizado | 0.58
| TOTAL | 17.6
| A + B + C + D = | 116.68
COD | DESCRIÇÃO | HORISTA %
A | GRUPO A
A1 | INSS | 20
A2 | SESI | 1.5
A3 | SENAI | 1
A4 | INCRA | 0.2
A5 | SEBRAE | 0.6
A6 | Salário Educação | 2.5
A7 | Seguro Contra Acidentes de Trabalho | 3
A8 | FGTS | 8
A9 | SECONCI | 0
| TOTAL | 36.8
B | GRUPO B
B1 | Repouso Semanal Remunerado | 18.07
B2 | Feriados | 4.84
B3 | Auxílio - Enfermidade | 0.93
B4 | 13º Salário | 11.2
B5 | Licença PaternidadE | 0.09
B6 | Faltas Justificadas | 0.75
B7 | Dias de Chuvas | 1.65
B8 | Auxílio Acidente de Trabalho | 0.13
B9 | Férias Gozadas | 13.12
B10 | Salário Maternidade | 0.03
| TOTAL | 50.81
C | GRUPO C
C1 | Aviso Prévio Indenizado | 8.57
C2 | Aviso Prévio Trabalhado | 0.46
C3 | Férias Indenizadas | 1.92
C4 | Depósito Rescisão Sem Justa Causa | 5.32
C5 | Indenização Adicional | 0.72
| TOTAL | 16.99
D | GRUPO D
D1 | Reincidência de Grupo A sobre Grupo B | 18.7
D2 | Reincidência de Grupo A sobre Aviso Prévio Trabalhado e Reincidência do FGTS sobre Aviso Prévio Indenizado | 0.85
| TOTAL | 19.55
| A + B + C + D = | 124.15
COD | DESCRIÇÃO | HORISTA %
A | GRUPO A
A1 | INSS | 20
A2 | SESI | 1.5
A3 | SENAI | 1
A4 | INCRA | 0.2
A5 | SEBRAE | 0.6
A6 | Salário Educação | 2.5
A7 | Seguro Contra Acidentes de Trabalho | 3
A8 | FGTS | 8
A9 | SECONCI | 0
| TOTAL | 36.8
B | GRUPO B
B1 | Repouso Semanal Remunerado | 17.93
B2 | Feriados | 4.24
B3 | Auxílio - Enfermidade | 0.87
B4 | 13º Salário | 10.78
B5 | Licença PaternidadE | 0.07
B6 | Faltas Justificadas | 0.72
B7 | Dias de Chuvas | 1.53
B8 | Auxílio Acidente de Trabalho | 0.11
B9 | Férias Gozadas | 7.74
B10 | Salário Maternidade | 0.03
| TOTAL | 44.02
C | GRUPO C
C1 | Aviso Prévio Indenizado | 4.49
C2 | Aviso Prévio Trabalhado | 0.11
C3 | Férias Indenizadas | 5.05
C4 | Depósito Rescisão Sem Justa Causa | 3.65
C5 | Indenização Adicional | 0.38
| TOTAL | 13.68
D | GRUPO D
D1 | Reincidência de Grupo A sobre Grupo B | 16.2
D2 | Reincidência de Grupo A sobre Aviso Prévio Trabalhado e Reincidência do FGTS sobre Aviso Prévio Indenizado | 0.4
| TOTAL | 16.6
| A + B + C + D = | 111.1
COD | DESCRIÇÃO | HORISTA % | MENSALISTA %
A | GRUPO A
A1 | INSS | 20 | 20
A2 | SESI | 1.5 | 1.5
A3 | SENAI | 1 | 1
A4 | INCRA | 0.2 | 0.2
A5 | SEBRAE | 0.6 | 0.6
A6 | Salário Educação | 2.5 | 2.5
A7 | Seguro Contra Acidentes de Trabalho | 3 | 3
A8 | FGTS | 8 | 8
A9 | SECONCI | 0 | 0
| TOTAL | 36.8 | 36.8
B | GRUPO B
B1 | Repouso Semanal Remunerado | 17.86 | 0
B2 | Feriados | 3.93 | 0
B3 | Auxíl io - Enfermidade | 0.86 | 0.66
B4 | 13º Salário | 10.86 | 8.33
B5 | Licença Paternidade | 0.07 | 0.05
B6 | Faltas Justificadas | 0.72 | 0.56
B7 | Dias de Chuvas | 1.45 | 0
B8 | Auxíl io Acidente de Trabalho | 0.1 | 0.08
B9 | Férias Gozadas | 9.65 | 7.4
B10 | Salário Maternidade | 0.04 | 0.03
| TOTAL | 45.54 | 17.11
C | GRUPO C
C1 | Aviso Prévio Indenizado | 4.78 | 3.67
C2 | Aviso Prévio Trabalhado | 0.11 | 0.09
C3 | Férias Indenizadas | 3.99 | 3.06
C4 | Depósito Rescisão Sem Justa Causa | 3.13 | 2.4
C5 | Indenização Adicional | 0.4 | 0.31
| TOTAL | 12.41 | 9.53
D | GRUPO D
D1 | Reincidência de Grupo A sobre Grupo B | 16.76 | 6.3
D2 | Reincidência de Grupo A sobre Aviso Prévio Trabalhado e Reincidência do FGTS sobre Aviso Prévio Indenizado | 0.42 | 0.33
| TOTAL | 17.18 | 6.63
| A + B + C + D = | 111.93 | 70.07
COD | DESCRIÇÃO | HORISTA %
A | GRUPO A
A1 | INSS | 20
A2 | SESI | 1.5
A3 | SENAI | 1
A4 | INCRA | 0.2
A5 | SEBRAE | 0.6
A6 | Salário Educação | 2.5
A7 | Seguro Contra Acidentes de Trabalho | 3
A8 | FGTS | 8
A9 | SECONCI | 1
| TOTAL | 37.8
B | GRUPO B
B1 | Repouso Semanal Remunerado | 17.94
B2 | Feriados | 4.01
B3 | Auxílio - Enfermidade | 0.91
B4 | 13º Salário | 10.91
B5 | Licença PaternidadE | 0.07
B6 | Faltas Justificadas | 0.73
B7 | Dias de Chuvas | 1.78
B8 | Auxílio Acidente de Trabalho | 0.11
B9 | Férias Gozadas | 9.7
B10 | Salário Maternidade | 0.03
| TOTAL | 46.19
C | GRUPO C
C1 | Aviso Prévio Indenizado | 5.7
C2 | Aviso Prévio Trabalhado | 0.13
C3 | Férias Indenizadas | 3.84
C4 | Depósito Rescisão Sem Justa Causa | 4.67
C5 | Indenização Adicional | 0.48
| TOTAL | 14.82
D | GRUPO D
D1 | Reincidência de Grupo A sobre Grupo B | 17.46
D2 | Reincidência de Grupo A sobre Aviso Prévio Trabalhado e Reincidência do FGTS sobre Aviso Prévio Indenizado | 0.51
| TOTAL | 17.97
| A + B + C + D = | 116.78
COD | DESCRIÇÃO | HORISTA % | MENSALISTA %
A | GRUPO A
A1 | INSS | 0 | 0
A2 | SESI | 1.5 | 1.5
A3 | SENAI | 1 | 1
A4 | INCRA | 0.2 | 0.2
A5 | SEBRAE | 0.6 | 0.6
A6 | Salário Educação | 2.5 | 2.5
A7 | Seguro Contra Acidentes de Trabalho | 3 | 3
A8 | FGTS | 8 | 8
A9 | SECONCI | 0 | 0
| TOTAL | 16.8 | 16.8
B | GRUPO B
B1 | Repouso Semanal Remunerado | 18.13 | 0
B2 | Feriados | 4.16 | 0
B3 | Auxíl io - Enfermidade | 0.89 | 0.66
B4 | 13º Salário | 11.23 | 8.33
B5 | Licença Paternidade | 0.07 | 0.05
B6 | Faltas Justificadas | 0.75 | 0.56
B7 | Dias de Chuvas | 2.75 | 0
B8 | Auxíl io Acidente de Trabalho | 0.11 | 0.08
B9 | Férias Gozadas | 13.17 | 9.77
B10 | Salário Maternidade | 0.04 | 0.03
| TOTAL | 51.3 | 19.48
C | GRUPO C
C1 | Aviso Prévio Indenizado | 5.82 | 4.32
C2 | Aviso Prévio Trabalhado | 0.14 | 0.1
C3 | Férias Indenizadas | 1.82 | 1.35
C4 | Depósito Rescisão Sem Justa Causa | 2.89 | 2.14
C5 | Indenização Adicional | 0.49 | 0.36
| TOTAL | 11.16 | 8.27
D | GRUPO D
D1 | Reincidência de Grupo A sobre Grupo B | 8.62 | 3.27
D2 | Reincidência de Grupo A sobre Aviso Prévio Trabalhado e Reincidência do FGTS sobre Aviso Prévio Indenizado | 0.49 | 0.36
| TOTAL | 9.11 | 3.63
| A + B + C + D = | 88.37 | 48.18
COD | DESCRIÇÃO | HORISTA % | MENSALISTA %
A | GRUPO A
A1 | INSS | 0 | 0
A2 | SESI | 1.5 | 1.5
A3 | SENAI | 1 | 1
A4 | INCRA | 0.2 | 0.2
A5 | SEBRAE | 0.6 | 0.6
A6 | Salário Educação | 2.5 | 2.5
A7 | Seguro Contra Acidentes de Trabalho | 3 | 3
A8 | FGTS | 8 | 8
A9 | SECONCI | 0 | 0
| TOTAL | 16.8 | 16.8
B | GRUPO B
B1 | Repouso Semanal Remunerado | 17.84 | 0
B2 | Feriados | 3.71 | 0
B3 | Auxílio - Enfermidade | 0.87 | 0.67
B4 | 13º Salário | 10.8 | 8.33
B5 | Licença Paternidade | 0.07 | 0.06
B6 | Faltas Justificadas | 0.72 | 0.56
B7 | Dias de Chuvas | 1.55 | 0
B8 | Auxílio Acidente de Trabalho | 0.11 | 0.08
B9 | Férias Gozadas | 8.71 | 6.73
B10 | Salário Maternidade | 0.03 | 0.03
| TOTAL | 44.41 | 16.46
C | GRUPO C
C1 | Aviso Prévio Indenizado | 5.4 | 4.17
C2 | Aviso Prévio Trabalhado | 0.13 | 0.1
C3 | Férias Indenizadas | 4.85 | 3.75
C4 | Depósito Rescisão Sem Justa Causa | 3.9 | 3.01
C5 | Indenização Adicional | 0.45 | 0.35
| TOTAL | 14.73 | 11.38
D | GRUPO D
D1 | Reincidência de Grupo A sobre Grupo B | 7.46 | 2.77
D2 | Reincidência de Grupo A sobre Aviso Prévio Trabalhado e Reincidência do FGTS sobre Aviso Prévio Indenizado | 0.45 | 0.35
| TOTAL | 7.91 | 3.12
| A + B + C + D = | 83.85 | 47.76
COD | DESCRIÇÃO | HORISTA % | MENSALISTA %
A | GRUPO A
A1 | INSS | 20 | 20
A2 | SESI | 1.5 | 1.5
A3 | SENAI | 1 | 1
A4 | INCRA | 0.2 | 0.2
A5 | SEBRAE | 0.6 | 0.6
A6 | Salário Educação | 2.5 | 2.5
A7 | Seguro Contra Acidentes de Trabalho | 3 | 3
A8 | FGTS | 8 | 8
A9 | SECONCI | 1.2 | 1.2
| TOTAL | 38 | 38
B | GRUPO B
B1 | Repouso Semanal Remunerado | 17.77 | 0
B2 | Feriados | 3.68 | 0
B3 | Auxíl io - Enfermidade | 0.88 | 0.66
B4 | 13º Salário | 11.1 | 8.33
B5 | Licença Paternidade | 0.07 | 0.05
B6 | Faltas Justificadas | 0.74 | 0.56
B7 | Dias de Chuvas | 1.09 | 0
B8 | Auxíl io Acidente de Trabalho | 0.11 | 0.08
B9 | Férias Gozadas | 14.35 | 10.77
B10 | Salário Maternidade | 0.04 | 0.03
| TOTAL | 49.83 | 20.48
C | GRUPO C
C1 | Aviso Prévio Indenizado | 5.99 | 4.5
C2 | Aviso Prévio Trabalhado | 0.14 | 0.11
C3 | Férias Indenizadas | 0 | 0
C4 | Depósito Rescisão Sem Justa Causa | 2.7 | 2.03
C5 | Indenização Adicional | 0.5 | 0.38
| TOTAL | 9.33 | 7.02
D | GRUPO D
D1 | Reincidência de Grupo A sobre Grupo B | 18.94 | 7.78
D2 | Reincidência de Grupo A sobre Aviso Prévio Trabalhado e Reincidência do FGTS sobre Aviso Prévio Indenizado | 0.53 | 0.4
| TOTAL | 19.47 | 8.18
| A + B + C + D = | 116.63 | 73.68
COD | DESCRIÇÃO | HORISTA %
A | GRUPO A
A1 | INSS | 20
A2 | SESI | 1.5
A3 | SENAI | 1
A4 | INCRA | 0.2
A5 | SEBRAE | 0.6
A6 | Salário Educação | 2.5
A7 | Seguro Contra Acidentes de Trabalho | 3
A8 | FGTS | 8
A9 | SECONCI | 0
| TOTAL | 36.8
B | GRUPO B
B1 | Repouso Semanal Remunerado | 17.91
B2 | Feriados | 4.24
B3 | Auxílio - Enfermidade | 0.91
B4 | 13º Salário | 10.89
B5 | Licença PaternidadE | 0.08
B6 | Faltas Justificadas | 0.73
B7 | Dias de Chuvas | 1.36
B8 | Auxílio Acidente de Trabalho | 0.12
B9 | Férias Gozadas | 9.59
B10 | Salário Maternidade | 0.03
| TOTAL | 45.86
C | GRUPO C
C1 | Aviso Prévio Indenizado | 5.21
C2 | Aviso Prévio Trabalhado | 0.35
C3 | Férias Indenizadas | 3.51
C4 | Depósito Rescisão Sem Justa Causa | 4.31
C5 | Indenização Adicional | 0.44
| TOTAL | 13.82
D | GRUPO D
D1 | Reincidência de Grupo A sobre Grupo B | 16.88
D2 | Reincidência de Grupo A sobre Aviso Prévio Trabalhado e Reincidência do FGTS sobre Aviso Prévio Indenizado | 0.55
| TOTAL | 17.43
| A + B + C + D = | 113.91
COD | DESCRIÇÃO | HORISTA % | MENSALISTA %
A | GRUPO A
A1 | INSS | 20 | 20
A2 | SESI | 1.5 | 1.5
A3 | SENAI | 1 | 1
A4 | INCRA | 0.2 | 0.2
A5 | SEBRAE | 0.6 | 0.6
A6 | Salário Educação | 2.5 | 2.5
A7 | Seguro Contra Acidentes de Trabalho | 3 | 3
A8 | FGTS | 8 | 8
A9 | SECONCI | 0 | 0
| TOTAL | 36.8 | 36.8
B | GRUPO B
B1 | Repouso Semanal Remunerado | 17.93 | 0
B2 | Feriados | 4.24 | 0
B3 | Auxíl io - Enfermidade | 0.87 | 0.66
B4 | 13º Salário | 10.96 | 8.33
B5 | Licença Paternidade | 0.07 | 0.05
B6 | Faltas Justificadas | 0.73 | 0.56
B7 | Dias de Chuvas | 1.55 | 0
B8 | Auxíl io Acidente de Trabalho | 0.1 | 0.08
B9 | Férias Gozadas | 10.51 | 7.99
B10 | Salário Maternidade | 0.04 | 0.03
| TOTAL | 47 | 17.7
C | GRUPO C
C1 | Aviso Prévio Indenizado | 4.57 | 3.47
C2 | Aviso Prévio Trabalhado | 0.11 | 0.08
C3 | Férias Indenizadas | 3.43 | 2.61
C4 | Depósito Rescisão Sem Justa Causa | 2.77 | 2.11
C5 | Indenização Adicional | 0.38 | 0.29
| TOTAL | 11.26 | 8.56
D | GRUPO D
D1 | Reincidência de Grupo A sobre Grupo B | 17.3 | 6.51
D2 | Reincidência de Grupo A sobre Aviso Prévio Trabalhado e Reincidência do FGTS sobre Aviso Prévio Indenizado | 0.41 | 0.31
| TOTAL | 17.71 | 6.82
| A + B + C + D = | 112.77 | 69.88
COD | DESCRIÇÃO | HORISTA %
A | GRUPO A
A1 | INSS | 20
A2 | SESI | 1.5
A3 | SENAI | 1
A4 | INCRA | 0.2
A5 | SEBRAE | 0.6
A6 | Salário Educação | 2.5
A7 | Seguro Contra Acidentes de Trabalho | 3
A8 | FGTS | 8
A9 | SECONCI | 1.2
| TOTAL | 38
B | GRUPO B
B1 | Repouso Semanal Remunerado | 17.77
B2 | Feriados | 3.68
B3 | Auxíl io - Enfermidade | 0.88
B4 | 13º Salário | 11.1
B5 | Licença Paternidade | 0.07
B6 | Faltas Justificadas | 0.74
B7 | Dias de Chuvas | 1.09
B8 | Auxíl io Acidente de Trabalho | 0.11
B9 | Férias Gozadas | 14.35
B10 | Salário Maternidade | 0.04
| TOTAL | 49.83
C | GRUPO C
C1 | Aviso Prévio Indenizado | 5.99
C2 | Aviso Prévio Trabalhado | 0.14
C3 | Férias Indenizadas | 0
C4 | Depósito Rescisão Sem Justa Causa | 2.7
C5 | Indenização Adicional | 0.5
| TOTAL | 9.33
D | GRUPO D
D1 | Reincidência de Grupo A sobre Grupo B | 18.94
D2 | Reincidência de Grupo A sobre Aviso Prévio Trabalhado e Reincidência do FGTS sobre Aviso Prévio Indenizado | 0.53
| TOTAL | 19.47
| A + B + C + D = | 116.63