## PLANILHA ORCAMENTARIA
[8 empty] | % DESCONTO OFERTADO NA LICITAÇÃO | VALOR FINAL
[8 empty] | 0% | 16132075
ITEM | CÓDIGO | DESCRIÇÃO | FONTE | UND | QUANTIDADE | PREÇO UNITÁRIO R$ | PREÇO TOTAL R$ | % DESCONTO OFERTADO | PREÇO TOTAL com DESCONTO R$
1 | SERVIÇOS PRELIMINARES | [5 empty] | 943430.94 | 0% | 943430.94
1.1 | 103689 | FORNECIMENTO E INSTALAÇÃO DE PLACA DE OBRA COM CHAPA GALVANIZADA E ESTRUTURA DE MADEIRA. AF_03/2022_PS | SINAPI | M2 | 2 | 576.06 | 1152.12 | 0% | 1152.12
1.2 | AD 19.20.0050 (/) | Instalação e ligação provisórias de alimentação de energia elétrica, em baixa tensão (BT), para canteiro de obras, exclusive o fornecimento do medidor.(desonerado) | SCO | un | 1 | 2696.03 | 2696.03 | 0% | 2696.03
1.3 | 41.02.01 | INSTALACAO PROVISORIA DE AGUA | SUDECAP | UN | 1 | 333.21 | 333.21 | 0% | 333.21
1.4 | 00010777 | LOCACAO DE CONTAINER 2,30 X 4,30 M, ALT. 2,50 M, PARA SANITARIO, COM 3 BACIAS, 4 CHUVEIROS, 1 LAVATORIO E 1 MICTORIO (NAO INCLUI MOBILIZACAO/DESMOBILIZACAO) | SINAPI | MES | 30 | 1560.31 | 46809.3 | 0% | 46809.3
1.5 | 010005 | Barracão de madeira/Almoxarifado | SEDOP | m² | 20 | 682.37 | 13647.4 | 0% | 13647.4
1.6 | 010005 | Barracão de madeira/Escritório | SEDOP | m² | 10 | 682.37 | 6823.7 | 0% | 6823.7
1.7 | 00002706 | ENGENHEIRO CIVIL DE OBRA JUNIOR (HORISTA) | SINAPI | H | 960 | 155.95 | 149712 | 0% | 149712
1.8 | 00004083 | ENCARREGADO GERAL DE OBRAS (HORISTA) | SINAPI | H | 1920 | 86.11 | 165331.2 | 0% | 165331.2
1.9 | 99059 | LOCAÇÃO CONVENCIONAL DE OBRA, UTILIZANDO GABARITO DE TÁBUAS CORRIDAS PONTALETADAS A CADA 2,00M - 2 UTILIZAÇÕES. AF_03/2024 | SINAPI | M | 155 | 75.08 | 11637.4 | 0% | 11637.4
1.10 | ED-29823 | TAPUME FIXO DE PROTEÇÃO PARA FECHAMENTO DE OBRA EM TELHA METÁLICA GALVANIZADA, TIPO TRAPEZOIDAL, ESP. 0,5MM, COM MÓDULO NA DIMENSÃO DE (300X220)CM, COM REAPROVEITAMENTO, EXCLUSIVE PINTURA ESMALTE, INCLUSIVE PONTALETE E FIXAÇÃO | SETOP | m2 | 582 | 68.64 | 39948.48 | 0% | 39948.48
1.11 | CO 04.10.0450 (A) | Aluguel de elevador para obra, de elementos tubulares, para transporte vertical de concreto, pedra, areia e outros materiais, constituído de guincho de 10CV, caçamba automática de 550l, funil para descarga, silo de espera de 1000l e cabos, 16m de altura, exclusive: transporte dos elementos do elevador, inclusive montagem e desmontagem do elevador.(desonerado) | SCO | un.mês | 10 | 3010.73 | 30107.3 | 0% | 30107.3
1.12 | ED-48243 | CONDUTOR/DUTO DE ENTULHO EM POLIETILENO, INCLUSIVE ACESSÓRIOS DE FIXAÇÃO, SUPORTES, MONTAGEM/DESMONTAGEM E REMANEJAMENTO | SETOP | mxmês | 200 | 66.56 | 13312 | 0% | 13312
1.13 | ED-28493 | BANDEJA SALVA VIDAS, TIPO PRIMÁRIA, EM SUPORTE METÁLICO COM FORRO EM COMPENSADO RESINADO E TÁBUA, COMPRIMENTO DE 250CM COM COMPLEMENTO DE 80CM, INCLUSIVE ACESSÓRIOS DE FIXAÇÃO E INSTALAÇÃO | SETOP | m | 140 | 263.24 | 36853.6 | 0% | 36853.6
1.14 | ED-28494 | BANDEJA SALVA VIDAS, TIPO SECUNDÁRIA, EM SUPORTE METÁLICO COM FORRO EM COMPENSADO RESINADO E TÁBUA, COMPRIMENTO DE 140CM COM COMPLEMENTO DE 80CM, INCLUSIVE ACESSÓRIOS DE FIXAÇÃO E INSTALAÇÃO | SETOP | m | 140 | 164.05 | 22967 | 0% | 22967
1.15 | 97018 | GUARDA-CORPO FIXADO EM FÔRMA DE MADEIRA COM MONTANTES E TRAVESSÕES EM MADEIRA PRÉ-MONTADOS PARA EDIFÍCIOS COM ALTURA IGUAL OU SUPERIOR A 4 PAVIMENTOS. AF_03/2024 | SINAPI | M | 560 | 41.61 | 23301.6 | 0% | 23301.6
1.16 | AD 39.05.0138 (A) | Engenheiro de segurança do trabalho (inclusive encargos sociais). (desonerado) | SCO | h | 150 | 151.9 | 22785 | 0% | 22785
1.17 | ED-9176 | LINHA DE VIDA HORIZONTAL PROVISÓRIA EM CABO DE AÇO PARA CONSTRUÇÃO DE ESTRUTURAS, INCLUSIVE POSTE E PROLONGADOR, EXCLUSIVE PROJETO E ART | SETOP | m | 705 | 16.74 | 11801.7 | 0% | 11801.7
1.18 | 98059 | FILTRO ANAERÓBIO CIRCULAR, EM CONCRETO PRÉ-MOLDADO, DIÂMETRO INTERNO = 1,88 M, ALTURA INTERNA = 1,50 M, VOLUME ÚTIL: 3331,1 L (PARA 19 CONTRIBUINTES). AF_12/2020 | SINAPI | UN | 1 | 4825.06 | 4825.06 | 0% | 4825.06
1.19 | 98057 | TANQUE SÉPTICO CIRCULAR, EM CONCRETO PRÉ-MOLDADO, DIÂMETRO INTERNO = 2,88 M, ALTURA INTERNA = 2,50 M, VOLUME ÚTIL: 14657,4 L (PARA 105 CONTRIBUINTES). AF_12/2020 | SINAPI | UN | 1 | 11054.09 | 11054.09 | 0% | 11054.09
1.20 | 00020193 | LOCACAO DE ANDAIME METALICO TIPO FACHADEIRO, PECAS COM APROXIMADAMENTE 1,20 M DE LARGURA E 2,0 M DE ALTURA, INCLUINDO DIAGONAIS EM X, BARRAS DE LIGACAO, SAPATAS E DEMAIS ITENS NECESSARIOS A MONTAGEM (NAO INCLUI INSTALACAO) | SINAPI | M2XMES | 7393 | 28.11 | 207817.23 | 0% | 207817.23
1.21 | 97063 | MONTAGEM E DESMONTAGEM DE ANDAIME MODULAR FACHADEIRO, COM PISO METÁLICO, PARA EDIFÍCIOS COM MULTIPLOS PAVIMENTOS (EXCLUSIVE ANDAIME E LIMPEZA). AF_03/2024 | SINAPI | M2 | 2400 | 28.36 | 68064 | 0% | 68064
1.22 | 97062 | COLOCAÇÃO DE TELA EM ANDAIME FACHADEIRO. AF_03/2024 | SINAPI | M2 | 2400 | 10.22 | 24528 | 0% | 24528
1.23 | 00010527 | LOCACAO DE ANDAIME METALICO TUBULAR DE ENCAIXE, TIPO DE TORRE, CADA PAINEL COM LARGURA DE 1 ATE 1,5 M E ALTURA DE *1,00* M, INCLUINDO DIAGONAL, BARRAS DE LIGACAO, SAPATAS OU RODIZIOS E DEMAIS ITENS NECESSARIOS A MONTAGEM (NAO INCLUI INSTALACAO) | SINAPI | MXMES | 720 | 37.48 | 26985.6 | 0% | 26985.6
1.24 | 97064 | MONTAGEM E DESMONTAGEM DE ANDAIME TUBULAR TIPO "TORRE" (EXCLUSIVE ANDAIME E LIMPEZA). AF_03/2024 | SINAPI | M | 24 | 39.08 | 937.92 | 0% | 937.92
2 | DEMOLIÇÕES E REMOÇÕES | [5 empty] | 218713.79 | 0% | 218713.79
2.1 | 97627 | DEMOLIÇÃO DE PILARES E VIGAS EM CONCRETO ARMADO, DE FORMA MECANIZADA COM MARTELETE, SEM REAPROVEITAMENTO. AF_09/2023 | SINAPI | M3 | 180 | 302.23 | 54401.4 | 0% | 54401.4
2.2 | 97629 | DEMOLIÇÃO DE LAJES, EM CONCRETO ARMADO, DE FORMA MECANIZADA COM MARTELETE, SEM REAPROVEITAMENTO. AF_09/2023 | SINAPI | M3 | 310 | 140.75 | 43632.5 | 0% | 43632.5
2.3 | 97659 | REMOÇÃO DE TESOURAS METÁLICAS, COM VÃO MAIOR OU IGUAL A 8M, DE FORMA MECANIZADA, COM REAPROVEITAMENTO. AF_09/2023 | SINAPI | UN | 26 | 413.73 | 10756.98 | 0% | 10756.98
2.4 | 97655 | REMOÇÃO DE TRAMA METÁLICA PARA COBERTURA, DE FORMA MANUAL, SEM REAPROVEITAMENTO. AF_09/2023 | SINAPI | M2 | 735.3 | 49.17 | 36154.7 | 0% | 36154.7
2.5 | 97649 | REMOÇÃO DE TELHAS DE FIBROCIMENTO, METÁLICA E CERÂMICA, DE FORMA MECANIZADA, COM USO DE GUINDASTE, SEM REAPROVEITAMENTO. AF_09/2023 | SINAPI | M2 | 735.3 | 6.06 | 4455.92 | 0% | 4455.92
2.6 | 100982 | CARGA, MANOBRA E DESCARGA DE ENTULHO EM CAMINHÃO BASCULANTE 10 M³ - CARGA COM ESCAVADEIRA HIDRÁULICA (CAÇAMBA DE 0,80 M³ / 111 HP) E DESCARGA LIVRE (UNIDADE: M3). AF_07/2020 | SINAPI | M3 | 980 | 12.49 | 12240.2 | 0% | 12240.2
2.7 | 93594 | TRANSPORTE COM CAMINHÃO BASCULANTE DE 10 M³, EM VIA URBANA EM LEITO NATURAL (UNIDADE: TXKM). AF_07/2020 | SINAPI | TXKM | 10389 | 2.81 | 29193.09 | 0% | 29193.09
2.8 | 01.001.007 (E) | REMOÇÃO DE ENTULHO COM CAÇAMBA METÁLICA, INCLUSIVE CARGA MANUAL E DESCARGA EM BOTA-FORA | SIURB | M3 | 100 | 161.63 | 16163 | 0% | 16163
2.9 | 030105 | TRANSPORTE DE ENTULHO EM CAÇAMBA ESTACIONÁRIA INCLUSO A CARGA MANUAL | GOINFRA CIVIL | m3 | 100 | 117.16 | 11716 | 0% | 11716
3 | MOVIMENTAÇÃO DE TERRA | [5 empty] | 23005.82 | 0% | 23005.82
3.1 | IFRS-1001 | MOBILIZAÇÃO E DESMOBILIZAÇÃO DE EQUIPAMENTOS | Composições Próprias | UND | 1 | 3192.61 | 3192.61 | 0% | 3192.61
3.2 | 102327 | ESCAVAÇÃO MECANIZADA DE VALA COM PROF. ATÉ 1,5 M (MÉDIA MONTANTE E JUSANTE/UMA COMPOSIÇÃO POR TRECHO), RETROESCAV. (0,26 M3), LARG. DE 0,8 M A 1,5 M, EM SOLO DE 2A CATEGORIA, EM LOCAIS COM BAIXO NÍVEL DE INTERFERÊNCIA. AF_09/2024 | SINAPI | M3 | 210 | 13.72 | 2881.2 | 0% | 2881.2
3.3 | 93382 | REATERRO MANUAL DE VALAS, COM COMPACTADOR DE SOLOS DE PERCUSSÃO. AF_08/2023 | SINAPI | M3 | 150 | 37.04 | 5556 | 0% | 5556
3.4 | 5502970 | Escavação de vala em material de 3ª categoria - resistência à compressão de 70 a 90 MPa - com escavadeira e rompedor hidráulico 1.700 kg | SICRO NOVO | m³ | 2 | 66.38 | 132.76 | 0% | 132.76
3.5 | 93590 | TRANSPORTE COM CAMINHÃO BASCULANTE DE 10 M³, EM VIA URBANA PAVIMENTADA, ADICIONAL PARA DMT EXCEDENTE A 30 KM (UNIDADE: M3XKM). AF_07/2020 | SINAPI | M3XKM | 4500 | 1.31 | 5895 | 0% | 5895
3.6 | 94327 | ATERRO MECANIZADO DE VALA COM ESCAVADEIRA HIDRÁULICA (CAPACIDADE DA CAÇAMBA: 0,8 M³/POTÊNCIA: 111 HP), LARGURA ATÉ 2,5 M, PROFUNDIDADE ATÉ 1,5 M, COM AREIA PARA ATERRO. AF_08/2023 | SINAPI | M3 | 45 | 118.85 | 5348.25 | 0% | 5348.25
4 | INFRAESTRUTURA | [5 empty] | 970979.89 | 0% | 970979.89
4.1 | BLOCOS | [5 empty] | 297823.5 | 0% | 297823.5
4.1.1 | 96621 | LASTRO COM MATERIAL GRANULAR, APLICAÇÃO EM BLOCOS DE COROAMENTO, ESPESSURA DE *5 CM*. AF_01/2024 | SINAPI | M3 | 12 | 270.4 | 3244.8 | 0% | 3244.8
4.1.2 | 96534 | FABRICAÇÃO, MONTAGEM E DESMONTAGEM DE FÔRMA PARA BLOCO DE COROAMENTO, EM MADEIRA SERRADA, E=25 MM, 4 UTILIZAÇÕES. AF_01/2024 | SINAPI | M2 | 332 | 93.12 | 30915.84 | 0% | 30915.84
4.1.3 | 96558 | CONCRETAGEM DE SAPATA, FCK 40 MPA, COM USO DE BOMBA - LANÇAMENTO, ADENSAMENTO E ACABAMENTO. | SINAPI | M3 | 162 | 1061.59 | 171977.58 | 0% | 171977.58
4.1.4 | 96544 | ARMAÇÃO DE BLOCO UTILIZANDO AÇO CA-50 DE 6,3 MM - MONTAGEM. AF_01/2024 | SINAPI | KG | 1432 | 23.34 | 33422.88 | 0% | 33422.88
4.1.5 | 104920 | ARMAÇÃO DE BLOCO, SAPATA ISOLADA, VIGA BALDRAME E SAPATA CORRIDA UTILIZANDO AÇO CA-50 DE 12,5 MM - MONTAGEM. AF_01/2024 | SINAPI | KG | 4080 | 14.28 | 58262.4 | 0% | 58262.4
4.2 | ESTACAS | [5 empty] | 673156.39 | 0% | 673156.39
4.2.1 | S08631 | Execução de estaca hélice contínua monitorada Ø 300mm, concreto fck=40Mpa, inclusive aço, bombeamento; exclusive mobilização e desmobilização de equipamento e bate-estacas | ORSE | m | 780 | 337.94 | 263593.2 | 0% | 263593.2
4.2.2 | S08630 | Execução de estaca hélice contínua monitorada Ø 400mm, concreto fck=40Mpa, inclusive aço, bombeamento; exclusive mobilização e desmobilização de equipamento e bate-estacas | ORSE | m | 900 | 422.04 | 379836 | 0% | 379836
4.2.3 | I00290 | Aluguel de bombeamento concreto c/ bomba reboque ou estacionaria com consumo minimo de 30m³ | ORSE | m3 | 172 | 62.94 | 10825.68 | 0% | 10825.68
4.2.4 | 041496 | Mobilização e desmobilização de equipamentos para estaca hélice contínua | SEDOP | un | 1 | 18901.51 | 18901.51 | 0% | 18901.51
5 | SUPERESTRUTURA | [5 empty] | 3251894.44 | 0% | 3251894.44
5.1 | VIGAS | [5 empty] | 1263803.58 | 0% | 1263803.58
5.1.1 | VIGAS BALDRAME_PAV TÉRREO | [5 empty] | 210885.32 | 0% | 210885.32
5.1.1.1 | 96536 | FABRICAÇÃO, MONTAGEM E DESMONTAGEM DE FÔRMA PARA VIGA BALDRAME, EM MADEIRA SERRADA, E=25 MM, 4 UTILIZAÇÕES. AF_01/2024 | SINAPI | M2 | 605 | 80.58 | 48750.9 | 0% | 48750.9
5.1.1.2 | 96557 | CONCRETAGEM DE BLOCO DE COROAMENTO OU VIGA BALDRAME, FCK 40 MPA, COM USO DE BOMBA - LANÇAMENTO, ADENSAMENTO E ACABAMENTO. | SINAPI | M3 | 68 | 952.92 | 64798.56 | 0% | 64798.56
5.1.1.3 | 104917 | ARMAÇÃO DE SAPATA ISOLADA, VIGA BALDRAME E SAPATA CORRIDA UTILIZANDO AÇO CA-50 DE 6,3 MM - MONTAGEM. AF_01/2024 | SINAPI | KG | 871 | 20.28 | 17663.88 | 0% | 17663.88
5.1.1.4 | 104918 | ARMAÇÃO DE SAPATA ISOLADA, VIGA BALDRAME E SAPATA CORRIDA UTILIZANDO AÇO CA-50 DE 8 MM - MONTAGEM. AF_01/2024 | SINAPI | KG | 676 | 18.88 | 12762.88 | 0% | 12762.88
5.1.1.5 | 104920 | ARMAÇÃO DE BLOCO, SAPATA ISOLADA, VIGA BALDRAME E SAPATA CORRIDA UTILIZANDO AÇO CA-50 DE 12,5 MM - MONTAGEM. AF_01/2024 | SINAPI | KG | 2340 | 14.28 | 33415.2 | 0% | 33415.2
5.1.1.6 | 92765 | ARMAÇÃO DE BLOCO, SAPATA ISOLADA, VIGA BALDRAME E SAPATA CORRIDA UTILIZANDO AÇO CA-50 DE 20 MM - MONTAGEM. AF_01/2024 | SINAPI | KG | 920 | 13.64 | 12548.8 | 0% | 12548.8
5.1.1.7 | S04953 | Impermeabilização de alicerce e viga baldrame com 2 demãos de tinta asfáltica tipo Neutrol da Vedacit ou similar, exceto argamassa impermeabilização | ORSE | m2 | 605 | 34.62 | 20945.1 | 0% | 20945.1
5.1.2 | NÍVEL PAV 02 | [5 empty] | 202452.34 | 0% | 202452.34
5.1.2.1 | 92448 | MONTAGEM E DESMONTAGEM DE FÔRMA DE VIGA, ESCORAMENTO COM PONTALETE DE MADEIRA, PÉ-DIREITO SIMPLES, EM MADEIRA SERRADA, 4 UTILIZAÇÕES. AF_09/2020 | SINAPI | M2 | 505 | 182.93 | 92379.65 | 0% | 92379.65
5.1.2.2 | 103675 | CONCRETAGEM DE VIGAS E LAJES, FCK=30 MPA, PARA LAJES MACIÇAS OU NERVURADAS COM USO DE BOMBA - LANÇAMENTO, ADENSAMENTO E ACABAMENTO. AF_02/2022_PS | SINAPI | M3 | 45 | 943.6 | 42462 | 0% | 42462
5.1.2.3 | 92760 | ARMAÇÃO DE PILAR OU VIGA DE ESTRUTURA CONVENCIONAL DE CONCRETO ARMADO UTILIZANDO AÇO CA-50 DE 6,3 MM - MONTAGEM. AF_06/2022 | SINAPI | KG | 871 | 17.39 | 15146.69 | 0% | 15146.69
5.1.2.4 | 92761 | ARMAÇÃO DE PILAR OU VIGA DE ESTRUTURA CONVENCIONAL DE CONCRETO ARMADO UTILIZANDO AÇO CA-50 DE 8,0 MM - MONTAGEM. AF_06/2022 | SINAPI | KG | 676 | 16.4 | 11086.4 | 0% | 11086.4
5.1.2.5 | 92763 | ARMAÇÃO DE PILAR OU VIGA DE ESTRUTURA CONVENCIONAL DE CONCRETO ARMADO UTILIZANDO AÇO CA-50 DE 12,5 MM - MONTAGEM. AF_06/2022 | SINAPI | KG | 2340 | 12.32 | 28828.8 | 0% | 28828.8
5.1.2.6 | 92765 | ARMAÇÃO DE PILAR OU VIGA DE ESTRUTURA CONVENCIONAL DE CONCRETO ARMADO UTILIZANDO AÇO CA-50 DE 20,0 MM - MONTAGEM. AF_06/2022 | SINAPI | KG | 920 | 13.64 | 12548.8 | 0% | 12548.8
5.1.3 | NÍVEL PAV 03 | [5 empty] | 202452.34 | 0% | 202452.34
5.1.3.1 | 92448 | MONTAGEM E DESMONTAGEM DE FÔRMA DE VIGA, ESCORAMENTO COM PONTALETE DE MADEIRA, PÉ-DIREITO SIMPLES, EM MADEIRA SERRADA, 4 UTILIZAÇÕES. AF_09/2020 | SINAPI | M2 | 505 | 182.93 | 92379.65 | 0% | 92379.65
5.1.3.2 | 103675 | CONCRETAGEM DE VIGAS E LAJES, FCK=30 MPA, PARA LAJES MACIÇAS OU NERVURADAS COM USO DE BOMBA - LANÇAMENTO, ADENSAMENTO E ACABAMENTO. AF_02/2022_PS | SINAPI | M3 | 45 | 943.6 | 42462 | 0% | 42462
5.1.3.3 | 92760 | ARMAÇÃO DE PILAR OU VIGA DE ESTRUTURA CONVENCIONAL DE CONCRETO ARMADO UTILIZANDO AÇO CA-50 DE 6,3 MM - MONTAGEM. AF_06/2022 | SINAPI | KG | 871 | 17.39 | 15146.69 | 0% | 15146.69
5.1.3.4 | 92761 | ARMAÇÃO DE PILAR OU VIGA DE ESTRUTURA CONVENCIONAL DE CONCRETO ARMADO UTILIZANDO AÇO CA-50 DE 8,0 MM - MONTAGEM. AF_06/2022 | SINAPI | KG | 676 | 16.4 | 11086.4 | 0% | 11086.4
5.1.3.5 | 92763 | ARMAÇÃO DE PILAR OU VIGA DE ESTRUTURA CONVENCIONAL DE CONCRETO ARMADO UTILIZANDO AÇO CA-50 DE 12,5 MM - MONTAGEM. AF_06/2022 | SINAPI | KG | 2340 | 12.32 | 28828.8 | 0% | 28828.8
5.1.3.6 | 92765 | ARMAÇÃO DE PILAR OU VIGA DE ESTRUTURA CONVENCIONAL DE CONCRETO ARMADO UTILIZANDO AÇO CA-50 DE 20,0 MM - MONTAGEM. AF_06/2022 | SINAPI | KG | 920 | 13.64 | 12548.8 | 0% | 12548.8
5.1.4 | NÍVEL PAV 04 | [5 empty] | 202452.34 | 0% | 202452.34
5.1.4.1 | 92448 | MONTAGEM E DESMONTAGEM DE FÔRMA DE VIGA, ESCORAMENTO COM PONTALETE DE MADEIRA, PÉ-DIREITO SIMPLES, EM MADEIRA SERRADA, 4 UTILIZAÇÕES. AF_09/2020 | SINAPI | M2 | 505 | 182.93 | 92379.65 | 0% | 92379.65
5.1.4.2 | 103675 | CONCRETAGEM DE VIGAS E LAJES, FCK=30 MPA, PARA LAJES MACIÇAS OU NERVURADAS COM USO DE BOMBA - LANÇAMENTO, ADENSAMENTO E ACABAMENTO. AF_02/2022_PS | SINAPI | M3 | 45 | 943.6 | 42462 | 0% | 42462
5.1.4.3 | 92760 | ARMAÇÃO DE PILAR OU VIGA DE ESTRUTURA CONVENCIONAL DE CONCRETO ARMADO UTILIZANDO AÇO CA-50 DE 6,3 MM - MONTAGEM. AF_06/2022 | SINAPI | KG | 871 | 17.39 | 15146.69 | 0% | 15146.69
5.1.4.4 | 92761 | ARMAÇÃO DE PILAR OU VIGA DE ESTRUTURA CONVENCIONAL DE CONCRETO ARMADO UTILIZANDO AÇO CA-50 DE 8,0 MM - MONTAGEM. AF_06/2022 | SINAPI | KG | 676 | 16.4 | 11086.4 | 0% | 11086.4
5.1.4.5 | 92763 | ARMAÇÃO DE PILAR OU VIGA DE ESTRUTURA CONVENCIONAL DE CONCRETO ARMADO UTILIZANDO AÇO CA-50 DE 12,5 MM - MONTAGEM. AF_06/2022 | SINAPI | KG | 2340 | 12.32 | 28828.8 | 0% | 28828.8
5.1.4.6 | 92765 | ARMAÇÃO DE PILAR OU VIGA DE ESTRUTURA CONVENCIONAL DE CONCRETO ARMADO UTILIZANDO AÇO CA-50 DE 20,0 MM - MONTAGEM. AF_06/2022 | SINAPI | KG | 920 | 13.64 | 12548.8 | 0% | 12548.8
5.1.5 | NÍVEL PAV 05 | [5 empty] | 202452.34 | 0% | 202452.34
5.1.5.1 | 92448 | MONTAGEM E DESMONTAGEM DE FÔRMA DE VIGA, ESCORAMENTO COM PONTALETE DE MADEIRA, PÉ-DIREITO SIMPLES, EM MADEIRA SERRADA, 4 UTILIZAÇÕES. AF_09/2020 | SINAPI | M2 | 505 | 182.93 | 92379.65 | 0% | 92379.65
5.1.5.2 | 103675 | CONCRETAGEM DE VIGAS E LAJES, FCK=30 MPA, PARA LAJES MACIÇAS OU NERVURADAS COM USO DE BOMBA - LANÇAMENTO, ADENSAMENTO E ACABAMENTO. AF_02/2022_PS | SINAPI | M3 | 45 | 943.6 | 42462 | 0% | 42462
5.1.5.3 | 92760 | ARMAÇÃO DE PILAR OU VIGA DE ESTRUTURA CONVENCIONAL DE CONCRETO ARMADO UTILIZANDO AÇO CA-50 DE 6,3 MM - MONTAGEM. AF_06/2022 | SINAPI | KG | 871 | 17.39 | 15146.69 | 0% | 15146.69
5.1.5.4 | 92761 | ARMAÇÃO DE PILAR OU VIGA DE ESTRUTURA CONVENCIONAL DE CONCRETO ARMADO UTILIZANDO AÇO CA-50 DE 8,0 MM - MONTAGEM. AF_06/2022 | SINAPI | KG | 676 | 16.4 | 11086.4 | 0% | 11086.4
5.1.5.5 | 92763 | ARMAÇÃO DE PILAR OU VIGA DE ESTRUTURA CONVENCIONAL DE CONCRETO ARMADO UTILIZANDO AÇO CA-50 DE 12,5 MM - MONTAGEM. AF_06/2022 | SINAPI | KG | 2340 | 12.32 | 28828.8 | 0% | 28828.8
5.1.5.6 | 92765 | ARMAÇÃO DE PILAR OU VIGA DE ESTRUTURA CONVENCIONAL DE CONCRETO ARMADO UTILIZANDO AÇO CA-50 DE 20,0 MM - MONTAGEM. AF_06/2022 | SINAPI | KG | 920 | 13.64 | 12548.8 | 0% | 12548.8
5.1.6 | NÍVEL PAV 06 FORRO | [5 empty] | 211484.59 | 0% | 211484.59
5.1.6.1 | 92448 | MONTAGEM E DESMONTAGEM DE FÔRMA DE VIGA, ESCORAMENTO COM PONTALETE DE MADEIRA, PÉ-DIREITO SIMPLES, EM MADEIRA SERRADA, 4 UTILIZAÇÕES. AF_09/2020 | SINAPI | M2 | 505 | 182.93 | 92379.65 | 0% | 92379.65
5.1.6.2 | 103675 | CONCRETAGEM DE VIGAS E LAJES, FCK=30 MPA, PARA LAJES MACIÇAS OU NERVURADAS COM USO DE BOMBA - LANÇAMENTO, ADENSAMENTO E ACABAMENTO. AF_02/2022_PS | SINAPI | M3 | 45 | 868.45 | 39080.25 | 0% | 39080.25
5.1.6.3 | 92760 | ARMAÇÃO DE PILAR OU VIGA DE ESTRUTURA CONVENCIONAL DE CONCRETO ARMADO UTILIZANDO AÇO CA-50 DE 6,3 MM - MONTAGEM. AF_06/2022 | SINAPI | KG | 871 | 17.39 | 15146.69 | 0% | 15146.69
5.1.6.4 | 92761 | ARMAÇÃO DE PILAR OU VIGA DE ESTRUTURA CONVENCIONAL DE CONCRETO ARMADO UTILIZANDO AÇO CA-50 DE 8,0 MM - MONTAGEM. AF_06/2022 | SINAPI | KG | 891 | 16.4 | 14612.4 | 0% | 14612.4
5.1.6.5 | 92763 | ARMAÇÃO DE PILAR OU VIGA DE ESTRUTURA CONVENCIONAL DE CONCRETO ARMADO UTILIZANDO AÇO CA-50 DE 12,5 MM - MONTAGEM. AF_06/2022 | SINAPI | KG | 2220 | 12.32 | 27350.4 | 0% | 27350.4
5.1.6.6 | 92765 | ARMAÇÃO DE PILAR OU VIGA DE ESTRUTURA CONVENCIONAL DE CONCRETO ARMADO UTILIZANDO AÇO CA-50 DE 20,0 MM - MONTAGEM. AF_06/2022 | SINAPI | KG | 1680 | 13.64 | 22915.2 | 0% | 22915.2
5.1.7 | PLATIBANDA 01_FORRO | [5 empty] | 22435.55 | 0% | 22435.55
5.1.7.1 | 92448 | MONTAGEM E DESMONTAGEM DE FÔRMA DE VIGA, ESCORAMENTO COM PONTALETE DE MADEIRA, PÉ-DIREITO SIMPLES, EM MADEIRA SERRADA, 4 UTILIZAÇÕES. AF_09/2020 | SINAPI | M2 | 68 | 182.93 | 12439.24 | 0% | 12439.24
5.1.7.2 | 103675 | CONCRETAGEM DE VIGAS E LAJES, FCK=30 MPA, PARA LAJES MACIÇAS OU NERVURADAS COM USO DE BOMBA - LANÇAMENTO, ADENSAMENTO E ACABAMENTO. AF_02/2022_PS | SINAPI | M3 | 3.08 | 943.6 | 2906.29 | 0% | 2906.29
5.1.7.3 | 92760 | ARMAÇÃO DE PILAR OU VIGA DE ESTRUTURA CONVENCIONAL DE CONCRETO ARMADO UTILIZANDO AÇO CA-50 DE 6,3 MM - MONTAGEM. AF_06/2022 | SINAPI | KG | 158 | 17.39 | 2747.62 | 0% | 2747.62
5.1.7.4 | 104918 | ARMAÇÃO DE SAPATA ISOLADA, VIGA BALDRAME E SAPATA CORRIDA UTILIZANDO AÇO CA-50 DE 8 MM - MONTAGEM. AF_01/2024 | SINAPI | KG | 230 | 18.88 | 4342.4 | 0% | 4342.4
5.1.8 | PLATIBANDA 02_FORRO RESERVATÓRIO | [5 empty] | 9188.76 | 0% | 9188.76
5.1.8.1 | 92448 | MONTAGEM E DESMONTAGEM DE FÔRMA DE VIGA, ESCORAMENTO COM PONTALETE DE MADEIRA, PÉ-DIREITO SIMPLES, EM MADEIRA SERRADA, 4 UTILIZAÇÕES. AF_09/2020 | SINAPI | M2 | 28 | 182.93 | 5122.04 | 0% | 5122.04
5.1.8.2 | 103675 | CONCRETAGEM DE VIGAS E LAJES, FCK=30 MPA, PARA LAJES MACIÇAS OU NERVURADAS COM USO DE BOMBA - LANÇAMENTO, ADENSAMENTO E ACABAMENTO. AF_02/2022_PS | SINAPI | M3 | 2 | 943.6 | 1887.2 | 0% | 1887.2
5.1.8.3 | 92760 | ARMAÇÃO DE PILAR OU VIGA DE ESTRUTURA CONVENCIONAL DE CONCRETO ARMADO UTILIZANDO AÇO CA-50 DE 6,3 MM - MONTAGEM. AF_06/2022 | SINAPI | KG | 48 | 17.39 | 834.72 | 0% | 834.72
5.1.8.4 | 92761 | ARMAÇÃO DE PILAR OU VIGA DE ESTRUTURA CONVENCIONAL DE CONCRETO ARMADO UTILIZANDO AÇO CA-50 DE 8,0 MM - MONTAGEM. AF_06/2022 | SINAPI | KG | 82 | 16.4 | 1344.8 | 0% | 1344.8
5.2 | LAJES | [5 empty] | 1562286.71 | 0% | 1562286.71
5.2.1 | TÉRREO | [5 empty] | 227550.73 | 0% | 227550.73
5.2.1.1 | 97096 | CONCRETAGEM DE RADIER, PISO DE CONCRETO OU LAJE SOBRE SOLO, FCK 40 MPA - LANÇAMENTO, ADENSAMENTO E ACABAMENTO. | SINAPI | M3 | 99 | 880.42 | 87161.58 | 0% | 87161.58
5.2.1.2 | 92769 | ARMAÇÃO DE LAJE DE ESTRUTURA CONVENCIONAL DE CONCRETO ARMADO UTILIZANDO AÇO CA-50 DE 6,3 MM - MONTAGEM. AF_06/2022 | SINAPI | KG | 5053 | 16.68 | 84284.04 | 0% | 84284.04
5.2.1.3 | 92770 | ARMAÇÃO DE LAJE DE ESTRUTURA CONVENCIONAL DE CONCRETO ARMADO UTILIZANDO AÇO CA-50 DE 8,0 MM - MONTAGEM. AF_06/2022 | SINAPI | KG | 2550 | 15.78 | 40239 | 0% | 40239
5.2.1.4 | 92771 | ARMAÇÃO DE LAJE DE ESTRUTURA CONVENCIONAL DE CONCRETO ARMADO UTILIZANDO AÇO CA-50 DE 10,0 MM - MONTAGEM. AF_06/2022 | SINAPI | KG | 911 | 14.09 | 12835.99 | 0% | 12835.99
5.2.1.5 | 00042408 | LONA PLASTICA EXTRA FORTE PRETA, E = 200 MICRA | SINAPI | M2 | 886 | 3.42 | 3030.12 | 0% | 3030.12
5.2.2 | NÍVEL PAV 02 | [5 empty] | 322843.6 | 0% | 322843.6
5.2.2.1 | 92522 | MONTAGEM E DESMONTAGEM DE FÔRMA DE LAJE MACIÇA, PÉ-DIREITO SIMPLES, EM CHAPA DE MADEIRA COMPENSADA RESINADA, 8 UTILIZAÇÕES. AF_09/2020 | SINAPI | M2 | 886 | 56.98 | 50484.28 | 0% | 50484.28
5.2.2.2 | 103675 | CONCRETAGEM DE VIGAS E LAJES, FCK=30 MPA, PARA LAJES MACIÇAS OU NERVURADAS COM USO DE BOMBA - LANÇAMENTO, ADENSAMENTO E ACABAMENTO. AF_02/2022_PS | SINAPI | M3 | 116 | 943.6 | 109457.6 | 0% | 109457.6
5.2.2.3 | 92769 | ARMAÇÃO DE LAJE DE ESTRUTURA CONVENCIONAL DE CONCRETO ARMADO UTILIZANDO AÇO CA-50 DE 6,3 MM - MONTAGEM. AF_06/2022 | SINAPI | KG | 3882 | 16.68 | 64751.76 | 0% | 64751.76
5.2.2.4 | 92770 | ARMAÇÃO DE LAJE DE ESTRUTURA CONVENCIONAL DE CONCRETO ARMADO UTILIZANDO AÇO CA-50 DE 8,0 MM - MONTAGEM. AF_06/2022 | SINAPI | KG | 5452 | 15.78 | 86032.56 | 0% | 86032.56
5.2.2.5 | 92771 | ARMAÇÃO DE LAJE DE ESTRUTURA CONVENCIONAL DE CONCRETO ARMADO UTILIZANDO AÇO CA-50 DE 10,0 MM - MONTAGEM. AF_06/2022 | SINAPI | KG | 860 | 14.09 | 12117.4 | 0% | 12117.4
5.2.3 | NÍVEL PAV 03 | [5 empty] | 48986.7 | 0% | 48986.7
5.2.3.1 | 103672 | CONCRETAGEM DE PILARES, FCK = 40 MPA, COM USO DE BOMBA - LANÇAMENTO, ADENSAMENTO E ACABAMENTO. AF_02/2022_PS | SINAPI | M3 | 25 | 943.48 | 23587 | 0% | 23587
5.2.3.2 | 92760 | ARMAÇÃO DE PILAR OU VIGA DE ESTRUTURA CONVENCIONAL DE CONCRETO ARMADO UTILIZANDO AÇO CA-50 DE 6,3 MM - MONTAGEM. AF_06/2022 | SINAPI | KG | 510 | 17.39 | 8868.9 | 0% | 8868.9
5.2.3.3 | 92763 | ARMAÇÃO DE PILAR OU VIGA DE ESTRUTURA CONVENCIONAL DE CONCRETO ARMADO UTILIZANDO AÇO CA-50 DE 12,5 MM - MONTAGEM. AF_06/2022 | SINAPI | KG | 1220 | 12.32 | 15030.4 | 0% | 15030.4
5.2.3.4 | 92765 | ARMAÇÃO DE PILAR OU VIGA DE ESTRUTURA CONVENCIONAL DE CONCRETO ARMADO UTILIZANDO AÇO CA-50 DE 20,0 MM - MONTAGEM. AF_06/2022 | SINAPI | KG | 110 | 13.64 | 1500.4 | 0% | 1500.4
5.2.4 | NÍVEL PAV 04 | [5 empty] | 322456.6 | 0% | 322456.6
5.2.4.1 | 92522 | MONTAGEM E DESMONTAGEM DE FÔRMA DE LAJE MACIÇA, PÉ-DIREITO SIMPLES, EM CHAPA DE MADEIRA COMPENSADA RESINADA, 8 UTILIZAÇÕES. AF_09/2020 | SINAPI | M2 | 886 | 56.98 | 50484.28 | 0% | 50484.28
5.2.4.2 | 103675 | CONCRETAGEM DE VIGAS E LAJES, FCK=30 MPA, PARA LAJES MACIÇAS OU NERVURADAS COM USO DE BOMBA - LANÇAMENTO, ADENSAMENTO E ACABAMENTO. AF_02/2022_PS | SINAPI | M3 | 116 | 943.6 | 109457.6 | 0% | 109457.6
5.2.4.3 | 92769 | ARMAÇÃO DE LAJE DE ESTRUTURA CONVENCIONAL DE CONCRETO ARMADO UTILIZANDO AÇO CA-50 DE 6,3 MM - MONTAGEM. AF_06/2022 | SINAPI | KG | 3882 | 16.68 | 64751.76 | 0% | 64751.76
5.2.4.4 | 92770 | ARMAÇÃO DE LAJE DE ESTRUTURA CONVENCIONAL DE CONCRETO ARMADO UTILIZANDO AÇO CA-50 DE 8,0 MM - MONTAGEM. AF_06/2022 | SINAPI | KG | 5452 | 15.78 | 86032.56 | 0% | 86032.56
5.2.4.5 | 92765 | ARMAÇÃO DE PILAR OU VIGA DE ESTRUTURA CONVENCIONAL DE CONCRETO ARMADO UTILIZANDO AÇO CA-50 DE 20,0 MM - MONTAGEM. AF_06/2022 | SINAPI | KG | 860 | 13.64 | 11730.4 | 0% | 11730.4
5.2.5 | NÍVEL PAV 05 | [5 empty] | 322456.6 | 0% | 322456.6
5.2.5.1 | 92522 | MONTAGEM E DESMONTAGEM DE FÔRMA DE LAJE MACIÇA, PÉ-DIREITO SIMPLES, EM CHAPA DE MADEIRA COMPENSADA RESINADA, 8 UTILIZAÇÕES. AF_09/2020 | SINAPI | M2 | 886 | 56.98 | 50484.28 | 0% | 50484.28
5.2.5.2 | 103675 | CONCRETAGEM DE VIGAS E LAJES, FCK=30 MPA, PARA LAJES MACIÇAS OU NERVURADAS COM USO DE BOMBA - LANÇAMENTO, ADENSAMENTO E ACABAMENTO. AF_02/2022_PS | SINAPI | M3 | 116 | 943.6 | 109457.6 | 0% | 109457.6
5.2.5.3 | 92769 | ARMAÇÃO DE LAJE DE ESTRUTURA CONVENCIONAL DE CONCRETO ARMADO UTILIZANDO AÇO CA-50 DE 6,3 MM - MONTAGEM. AF_06/2022 | SINAPI | KG | 3882 | 16.68 | 64751.76 | 0% | 64751.76
5.2.5.4 | 92770 | ARMAÇÃO DE LAJE DE ESTRUTURA CONVENCIONAL DE CONCRETO ARMADO UTILIZANDO AÇO CA-50 DE 8,0 MM - MONTAGEM. AF_06/2022 | SINAPI | KG | 5452 | 15.78 | 86032.56 | 0% | 86032.56
5.2.5.5 | 92765 | ARMAÇÃO DE PILAR OU VIGA DE ESTRUTURA CONVENCIONAL DE CONCRETO ARMADO UTILIZANDO AÇO CA-50 DE 20,0 MM - MONTAGEM. AF_06/2022 | SINAPI | KG | 860 | 13.64 | 11730.4 | 0% | 11730.4
5.2.6 | NÍVEL PAV 06 FORRO | [5 empty] | 317992.48 | 0% | 317992.48
5.2.6.1 | 92522 | MONTAGEM E DESMONTAGEM DE FÔRMA DE LAJE MACIÇA, PÉ-DIREITO SIMPLES, EM CHAPA DE MADEIRA COMPENSADA RESINADA, 8 UTILIZAÇÕES. AF_09/2020 | SINAPI | M2 | 886 | 56.98 | 50484.28 | 0% | 50484.28
5.2.6.2 | 103675 | CONCRETAGEM DE VIGAS E LAJES, FCK=30 MPA, PARA LAJES MACIÇAS OU NERVURADAS COM USO DE BOMBA - LANÇAMENTO, ADENSAMENTO E ACABAMENTO. AF_02/2022_PS | SINAPI | M3 | 108 | 943.6 | 101908.8 | 0% | 101908.8
5.2.6.3 | 92769 | ARMAÇÃO DE LAJE DE ESTRUTURA CONVENCIONAL DE CONCRETO ARMADO UTILIZANDO AÇO CA-50 DE 6,3 MM - MONTAGEM. AF_06/2022 | SINAPI | KG | 2880 | 16.68 | 48038.4 | 0% | 48038.4
5.2.6.4 | 92770 | ARMAÇÃO DE LAJE DE ESTRUTURA CONVENCIONAL DE CONCRETO ARMADO UTILIZANDO AÇO CA-50 DE 8,0 MM - MONTAGEM. AF_06/2022 | SINAPI | KG | 7450 | 15.78 | 117561 | 0% | 117561
5.3 | PILARES | [5 empty] | 425804.15 | 0% | 425804.15
5.3.1 | TÉRREO | [5 empty] | 52744.55 | 0% | 52744.55
5.3.1.1 | 92427 | MONTAGEM E DESMONTAGEM DE FÔRMA DE PILARES RETANGULARES E ESTRUTURAS SIMILARES, PÉ-DIREITO SIMPLES, EM CHAPA DE MADEIRA COMPENSADA RESINADA, 8 UTILIZAÇÕES. AF_09/2020 | SINAPI | M2 | 178 | 87.23 | 15526.94 | 0% | 15526.94
5.3.1.2 | 103672 | CONCRETAGEM DE PILARES, FCK = 40 MPA, COM USO DE BOMBA - LANÇAMENTO, ADENSAMENTO E ACABAMENTO. AF_02/2022_PS | SINAPI | M3 | 16 | 943.48 | 15095.68 | 0% | 15095.68
5.3.1.3 | 92760 | ARMAÇÃO DE PILAR OU VIGA DE ESTRUTURA CONVENCIONAL DE CONCRETO ARMADO UTILIZANDO AÇO CA-50 DE 6,3 MM - MONTAGEM. AF_06/2022 | SINAPI | KG | 379 | 17.39 | 6590.81 | 0% | 6590.81
5.3.1.4 | 92763 | ARMAÇÃO DE PILAR OU VIGA DE ESTRUTURA CONVENCIONAL DE CONCRETO ARMADO UTILIZANDO AÇO CA-50 DE 12,5 MM - MONTAGEM. AF_06/2022 | SINAPI | KG | 1130 | 12.32 | 13921.6 | 0% | 13921.6
5.3.1.5 | 92765 | ARMAÇÃO DE PILAR OU VIGA DE ESTRUTURA CONVENCIONAL DE CONCRETO ARMADO UTILIZANDO AÇO CA-50 DE 20,0 MM - MONTAGEM. AF_06/2022 | SINAPI | KG | 118 | 13.64 | 1609.52 | 0% | 1609.52
5.3.2 | PAV 02 | [5 empty] | 70619.74 | 0% | 70619.74
5.3.2.1 | 92427 | MONTAGEM E DESMONTAGEM DE FÔRMA DE PILARES RETANGULARES E ESTRUTURAS SIMILARES, PÉ-DIREITO SIMPLES, EM CHAPA DE MADEIRA COMPENSADA RESINADA, 8 UTILIZAÇÕES. AF_09/2020 | SINAPI | M2 | 248 | 87.23 | 21633.04 | 0% | 21633.04
5.3.2.2 | 103672 | CONCRETAGEM DE PILARES, FCK = 40 MPA, COM USO DE BOMBA - LANÇAMENTO, ADENSAMENTO E ACABAMENTO. AF_02/2022_PS | SINAPI | M3 | 25 | 943.48 | 23587 | 0% | 23587
5.3.2.3 | 92760 | ARMAÇÃO DE PILAR OU VIGA DE ESTRUTURA CONVENCIONAL DE CONCRETO ARMADO UTILIZANDO AÇO CA-50 DE 6,3 MM - MONTAGEM. AF_06/2022 | SINAPI | KG | 510 | 17.39 | 8868.9 | 0% | 8868.9
5.3.2.4 | 92763 | ARMAÇÃO DE PILAR OU VIGA DE ESTRUTURA CONVENCIONAL DE CONCRETO ARMADO UTILIZANDO AÇO CA-50 DE 12,5 MM - MONTAGEM. AF_06/2022 | SINAPI | KG | 1220 | 12.32 | 15030.4 | 0% | 15030.4
5.3.2.5 | 92765 | ARMAÇÃO DE PILAR OU VIGA DE ESTRUTURA CONVENCIONAL DE CONCRETO ARMADO UTILIZANDO AÇO CA-50 DE 20,0 MM - MONTAGEM. AF_06/2022 | SINAPI | KG | 110 | 13.64 | 1500.4 | 0% | 1500.4
5.3.3 | PAV 03 | [5 empty] | 70647.02 | 0% | 70647.02
5.3.3.1 | 92427 | MONTAGEM E DESMONTAGEM DE FÔRMA DE PILARES RETANGULARES E ESTRUTURAS SIMILARES, PÉ-DIREITO SIMPLES, EM CHAPA DE MADEIRA COMPENSADA RESINADA, 8 UTILIZAÇÕES. AF_09/2020 | SINAPI | M2 | 248 | 87.23 | 21633.04 | 0% | 21633.04
5.3.3.2 | 103672 | CONCRETAGEM DE PILARES, FCK = 40 MPA, COM USO DE BOMBA - LANÇAMENTO, ADENSAMENTO E ACABAMENTO. AF_02/2022_PS | SINAPI | M3 | 25 | 943.48 | 23587 | 0% | 23587
5.3.3.3 | 92760 | ARMAÇÃO DE PILAR OU VIGA DE ESTRUTURA CONVENCIONAL DE CONCRETO ARMADO UTILIZANDO AÇO CA-50 DE 6,3 MM - MONTAGEM. AF_06/2022 | SINAPI | KG | 510 | 17.39 | 8868.9 | 0% | 8868.9
5.3.3.4 | 92763 | ARMAÇÃO DE PILAR OU VIGA DE ESTRUTURA CONVENCIONAL DE CONCRETO ARMADO UTILIZANDO AÇO CA-50 DE 12,5 MM - MONTAGEM. AF_06/2022 | SINAPI | KG | 1220 | 12.32 | 15030.4 | 0% | 15030.4
5.3.3.5 | 92765 | ARMAÇÃO DE PILAR OU VIGA DE ESTRUTURA CONVENCIONAL DE CONCRETO ARMADO UTILIZANDO AÇO CA-50 DE 20,0 MM - MONTAGEM. AF_06/2022 | SINAPI | KG | 112 | 13.64 | 1527.68 | 0% | 1527.68
5.3.4 | PAV 04 | [5 empty] | 70210.54 | 0% | 70210.54
5.3.4.1 | 92427 | MONTAGEM E DESMONTAGEM DE FÔRMA DE PILARES RETANGULARES E ESTRUTURAS SIMILARES, PÉ-DIREITO SIMPLES, EM CHAPA DE MADEIRA COMPENSADA RESINADA, 8 UTILIZAÇÕES. AF_09/2020 | SINAPI | M2 | 248 | 87.23 | 21633.04 | 0% | 21633.04
5.3.4.2 | 103672 | CONCRETAGEM DE PILARES, FCK = 40 MPA, COM USO DE BOMBA - LANÇAMENTO, ADENSAMENTO E ACABAMENTO. AF_02/2022_PS | SINAPI | M3 | 25 | 943.48 | 23587 | 0% | 23587
5.3.4.3 | 92760 | ARMAÇÃO DE PILAR OU VIGA DE ESTRUTURA CONVENCIONAL DE CONCRETO ARMADO UTILIZANDO AÇO CA-50 DE 6,3 MM - MONTAGEM. AF_06/2022 | SINAPI | KG | 510 | 17.39 | 8868.9 | 0% | 8868.9
5.3.4.4 | 92763 | ARMAÇÃO DE PILAR OU VIGA DE ESTRUTURA CONVENCIONAL DE CONCRETO ARMADO UTILIZANDO AÇO CA-50 DE 12,5 MM - MONTAGEM. AF_06/2022 | SINAPI | KG | 1220 | 12.32 | 15030.4 | 0% | 15030.4
5.3.4.5 | 92765 | ARMAÇÃO DE PILAR OU VIGA DE ESTRUTURA CONVENCIONAL DE CONCRETO ARMADO UTILIZANDO AÇO CA-50 DE 20,0 MM - MONTAGEM. AF_06/2022 | SINAPI | KG | 80 | 13.64 | 1091.2 | 0% | 1091.2
5.3.5 | PAV 05 | [5 empty] | 72513.5 | 0% | 72513.5
5.3.5.1 | 92427 | MONTAGEM E DESMONTAGEM DE FÔRMA DE PILARES RETANGULARES E ESTRUTURAS SIMILARES, PÉ-DIREITO SIMPLES, EM CHAPA DE MADEIRA COMPENSADA RESINADA, 8 UTILIZAÇÕES. AF_09/2020 | SINAPI | M2 | 248 | 87.23 | 21633.04 | 0% | 21633.04
5.3.5.2 | 103672 | CONCRETAGEM DE PILARES, FCK = 40 MPA, COM USO DE BOMBA - LANÇAMENTO, ADENSAMENTO E ACABAMENTO. AF_02/2022_PS | SINAPI | M3 | 25 | 943.48 | 23587 | 0% | 23587
5.3.5.3 | 92760 | ARMAÇÃO DE PILAR OU VIGA DE ESTRUTURA CONVENCIONAL DE CONCRETO ARMADO UTILIZANDO AÇO CA-50 DE 6,3 MM - MONTAGEM. AF_06/2022 | SINAPI | KG | 510 | 17.39 | 8868.9 | 0% | 8868.9
5.3.5.4 | 92763 | ARMAÇÃO DE PILAR OU VIGA DE ESTRUTURA CONVENCIONAL DE CONCRETO ARMADO UTILIZANDO AÇO CA-50 DE 12,5 MM - MONTAGEM. AF_06/2022 | SINAPI | KG | 1356 | 12.32 | 16705.92 | 0% | 16705.92
5.3.5.5 | 92765 | ARMAÇÃO DE PILAR OU VIGA DE ESTRUTURA CONVENCIONAL DE CONCRETO ARMADO UTILIZANDO AÇO CA-50 DE 20,0 MM - MONTAGEM. AF_06/2022 | SINAPI | KG | 126 | 13.64 | 1718.64 | 0% | 1718.64
5.3.6 | PAV 06 - FORRO | [5 empty] | 73581.82 | 0% | 73581.82
5.3.6.1 | 92427 | MONTAGEM E DESMONTAGEM DE FÔRMA DE PILARES RETANGULARES E ESTRUTURAS SIMILARES, PÉ-DIREITO SIMPLES, EM CHAPA DE MADEIRA COMPENSADA RESINADA, 8 UTILIZAÇÕES. AF_09/2020 | SINAPI | M2 | 248 | 87.23 | 21633.04 | 0% | 21633.04
5.3.6.2 | 103672 | CONCRETAGEM DE PILARES, FCK = 40 MPA, COM USO DE BOMBA - LANÇAMENTO, ADENSAMENTO E ACABAMENTO. AF_02/2022_PS | SINAPI | M3 | 25 | 943.48 | 23587 | 0% | 23587
5.3.6.3 | 92760 | ARMAÇÃO DE PILAR OU VIGA DE ESTRUTURA CONVENCIONAL DE CONCRETO ARMADO UTILIZANDO AÇO CA-50 DE 6,3 MM - MONTAGEM. AF_06/2022 | SINAPI | KG | 510 | 17.39 | 8868.9 | 0% | 8868.9
5.3.6.4 | 92763 | ARMAÇÃO DE PILAR OU VIGA DE ESTRUTURA CONVENCIONAL DE CONCRETO ARMADO UTILIZANDO AÇO CA-50 DE 12,5 MM - MONTAGEM. AF_06/2022 | SINAPI | KG | 1425 | 12.32 | 17556 | 0% | 17556
5.3.6.5 | 92765 | ARMAÇÃO DE PILAR OU VIGA DE ESTRUTURA CONVENCIONAL DE CONCRETO ARMADO UTILIZANDO AÇO CA-50 DE 20,0 MM - MONTAGEM. AF_06/2022 | SINAPI | KG | 142 | 13.64 | 1936.88 | 0% | 1936.88
5.3.7 | PLATIBANDA 01 - FORRO | [5 empty] | 6174.36 | 0% | 6174.36
5.3.7.1 | 92427 | MONTAGEM E DESMONTAGEM DE FÔRMA DE PILARES RETANGULARES E ESTRUTURAS SIMILARES, PÉ-DIREITO SIMPLES, EM CHAPA DE MADEIRA COMPENSADA RESINADA, 8 UTILIZAÇÕES. AF_09/2020 | SINAPI | M2 | 28 | 87.23 | 2442.44 | 0% | 2442.44
5.3.7.2 | 103672 | CONCRETAGEM DE PILARES, FCK = 40 MPA, COM USO DE BOMBA - LANÇAMENTO, ADENSAMENTO E ACABAMENTO. AF_02/2022_PS | SINAPI | M3 | 2 | 943.48 | 1886.96 | 0% | 1886.96
5.3.7.3 | 92760 | ARMAÇÃO DE PILAR OU VIGA DE ESTRUTURA CONVENCIONAL DE CONCRETO ARMADO UTILIZANDO AÇO CA-50 DE 6,3 MM - MONTAGEM. AF_06/2022 | SINAPI | KG | 48 | 17.39 | 834.72 | 0% | 834.72
5.3.7.4 | 92763 | ARMAÇÃO DE PILAR OU VIGA DE ESTRUTURA CONVENCIONAL DE CONCRETO ARMADO UTILIZANDO AÇO CA-50 DE 12,5 MM - MONTAGEM. AF_06/2022 | SINAPI | KG | 82 | 12.32 | 1010.24 | 0% | 1010.24
5.3.8 | PLATIBANDA 02 - FORRO RESERVATÓRIO | [5 empty] | 9312.62 | 0% | 9312.62
5.3.8.1 | 92427 | MONTAGEM E DESMONTAGEM DE FÔRMA DE PILARES RETANGULARES E ESTRUTURAS SIMILARES, PÉ-DIREITO SIMPLES, EM CHAPA DE MADEIRA COMPENSADA RESINADA, 8 UTILIZAÇÕES. AF_09/2020 | SINAPI | M2 | 48 | 87.23 | 4187.04 | 0% | 4187.04
5.3.8.2 | 103672 | CONCRETAGEM DE PILARES, FCK = 40 MPA, COM USO DE BOMBA - LANÇAMENTO, ADENSAMENTO E ACABAMENTO. AF_02/2022_PS | SINAPI | M3 | 2.6 | 943.48 | 2453.05 | 0% | 2453.05
5.3.8.3 | 92760 | ARMAÇÃO DE PILAR OU VIGA DE ESTRUTURA CONVENCIONAL DE CONCRETO ARMADO UTILIZANDO AÇO CA-50 DE 6,3 MM - MONTAGEM. AF_06/2022 | SINAPI | KG | 63 | 17.39 | 1095.57 | 0% | 1095.57
5.3.8.4 | 92763 | ARMAÇÃO DE PILAR OU VIGA DE ESTRUTURA CONVENCIONAL DE CONCRETO ARMADO UTILIZANDO AÇO CA-50 DE 12,5 MM - MONTAGEM. AF_06/2022 | SINAPI | KG | 128 | 12.32 | 1576.96 | 0% | 1576.96
6 | ALVENARIAS | [5 empty] | 1196785.99 | 0% | 1196785.99
6.1 | 93202 | FIXAÇÃO (ENCUNHAMENTO) DE ALVENARIA DE VEDAÇÃO COM TIJOLO MACIÇO. AF_03/2024 | SINAPI | M | 1767.27 | 34.22 | 60475.98 | 0% | 60475.98
6.2 | 103330 | ALVENARIA DE VEDAÇÃO DE BLOCOS CERÂMICOS FURADOS NA HORIZONTAL DE 11,5X19X19 CM (ESPESSURA 11,5 CM) E ARGAMASSA DE ASSENTAMENTO COM PREPARO EM BETONEIRA. AF_12/2021 | SINAPI | M2 | 2136.73 | 100.98 | 215767 | 0% | 215767
6.3 | 103326 | ALVENARIA DE VEDAÇÃO DE BLOCOS CERÂMICOS FURADOS NA VERTICAL DE 19X19X39 CM (ESPESSURA 19 CM) E ARGAMASSA DE ASSENTAMENTO COM PREPARO EM BETONEIRA. AF_12/2021 | SINAPI | M2 | 2989.31 | 113.12 | 338150.75 | 0% | 338150.75
6.4 | 96371 | PAREDE COM SISTEMA EM CHAPAS DE GESSO PARA DRYWALL, USO INTERNO, COM UMA FACE SIMPLES E ESTRUTURA METÁLICA COM GUIAS SIMPLES PARA PAREDES COM ÁREA LÍQUIDA MAIOR OU IGUAL A 6 M2, COM VÃOS. AF_07/2023_PS (SHAFTS) | SINAPI | M2 | 244.95 | 105.1 | 25744.25 | 0% | 25744.25
6.5 | 96369 | PAREDE COM SISTEMA EM CHAPAS DE GESSO PARA DRYWALL, USO INTERNO, COM DUAS FACES DUPLAS E ESTRUTURA METÁLICA COM GUIAS DUPLAS PARA PAREDES COM ÁREA LÍQUIDA MAIOR OU IGUAL A 6 M2, COM VÃOS. AF_07/2023_PS (SALAS DE AULAS) | SINAPI | M2 | 1102.09 | 285.47 | 314613.63 | 0% | 314613.63
6.6 | 96359 | PAREDE COM SISTEMA EM CHAPAS DE GESSO PARA DRYWALL, USO INTERNO, COM DUAS FACES SIMPLES E ESTRUTURA METÁLICA COM GUIAS SIMPLES PARA PAREDES COM ÁREA LÍQUIDA MAIOR OU IGUAL A 6 M2, COM VÃOS. AF_07/2023_PS (SALA DOS PROFESSORES) | SINAPI | M2 | 781.98 | 150.4 | 117609.79 | 0% | 117609.79
6.7 | 96359 - A | PAREDE COM SISTEMA EM CHAPAS DE GESSO PARA DRYWALL, USO INTERNO, COM DUAS FACES SIMPLES E ESTRUTURAMETÁLICA COM GUIAS SIMPLES PARA PAREDES COM ÁREA LÍQUIDA MAIOR OU IGUAL A 6 M2, COM VÃOS. (RESISTENTE AUMIDADE-RU) (M2) (BANHEIROS) | Composições Próprias | M² | 166.98 | 176.49 | 29470.3 | 0% | 29470.3
6.8 | S07704 | Manta em lã de rocha de 25mm - fornecimento e aplicação | ORSE | m2 | 2129.02 | 44.6 | 94954.29 | 0% | 94954.29
7 | REVESTIMENTOS | [5 empty] | 552978.72 | 0% | 552978.72
7.1 | REVESTIMENTO INTERNO | [5 empty] | 329298.36 | 0% | 329298.36
7.1.1 | 87879 | CHAPISCO APLICADO EM ALVENARIAS E ESTRUTURAS DE CONCRETO INTERNAS, COM COLHER DE PEDREIRO. ARGAMASSA TRAÇO 1:3 COM PREPARO EM BETONEIRA 400L. AF_10/2022 | SINAPI | M2 | 3831.83 | 5.92 | 22684.43 | 0% | 22684.43
7.1.2 | 87548 | MASSA ÚNICA, EM ARGAMASSA TRAÇO 1:2:8, PREPARO MANUAL, APLICADA MANUALMENTE EM PAREDES INTERNAS DE AMBIENTES COM ÁREA ENTRE 5M² E 10M², E = 10MM, COM TALISCAS. AF_03/2024 | SINAPI | M2 | 2994.62 | 35.66 | 106788.15 | 0% | 106788.15
7.1.3 | 87535 | EMBOÇO, EM ARGAMASSA TRAÇO 1:2:8, PREPARO MECÂNICO, APLICADO MANUALMENTE EM PAREDES INTERNAS DE AMBIENTES COM ÁREA MAIOR QUE 10M², E = 17,5MM, COM TALISCAS. AF_03/2024 | SINAPI | M2 | 873.1 | 41.49 | 36224.92 | 0% | 36224.92
7.1.4 | 88497 | EMASSAMENTO COM MASSA LÁTEX, APLICAÇÃO EM PAREDE, DUAS DEMÃOS, LIXAMENTO MANUAL. AF_04/2023 | SINAPI | M2 | 6856.7 | 23.86 | 163600.86 | 0% | 163600.86
7.2 | REVESTIMENTO EXTERNO | [5 empty] | 223680.36 | 0% | 223680.36
7.2.1 | 87879 | CHAPISCO APLICADO EM ALVENARIAS E ESTRUTURAS DE CONCRETO INTERNAS, COM COLHER DE PEDREIRO. ARGAMASSA TRAÇO 1:3 COM PREPARO EM BETONEIRA 400L. AF_10/2022 | SINAPI | M2 | 2928.52 | 5.92 | 17336.84 | 0% | 17336.84
7.2.2 | 87775 | EMBOÇO OU MASSA ÚNICA EM ARGAMASSA TRAÇO 1:2:8, PREPARO MECÂNICO COM BETONEIRA 400 L, APLICADA MANUALMENTE EM PANOS DE FACHADA COM PRESENÇA DE VÃOS, ESPESSURA DE 25 MM. AF_08/2022 | SINAPI | M2 | 2928.52 | 70.46 | 206343.52 | 0% | 206343.52
8 | PISO E AZULEJO | [5 empty] | 1267398.26 | 0% | 1267398.26
8.1 | 87690 | CONTRAPISO EM ARGAMASSA TRAÇO 1:4 (CIMENTO E AREIA), PREPARO MECÂNICO COM BETONEIRA 400 L, APLICADO EM ÁREAS SECAS SOBRE LAJE, NÃO ADERIDO, ACABAMENTO NÃO REFORÇADO, ESPESSURA 5CM. AF_07/2021 | SINAPI | M2 | 4615.67 | 66.7 | 307865.19 | 0% | 307865.19
8.2 | 104598 | REVESTIMENTO CERÂMICO PARA PISO COM PLACAS TIPO PORCELANATO DE DIMENSÕES 80X80 CM APLICADA EM AMBIENTES DE ÁREA MAIOR QUE 10 M². AF_02/2023_PE | SINAPI | M2 | 4615.67 | 155.4 | 717275.12 | 0% | 717275.12
8.3 | 13.331.0051-A | RODAPE DE CERAMICA EM PORCELANATO, COM 7, 5 A 10CM DE ALTURA, ASSENTE CONFORME ITEM 13.025.0058.FEITO A PARTIR DE PLACA DEPORCELANATO COM AREA INFERIOR A 1, 00M2 | EMOP | M | 3088.92 | 50.15 | 154909.34 | 0% | 154909.34
8.4 | 87269 | REVESTIMENTO CERÂMICO PARA PAREDES INTERNAS COM PLACAS TIPO ESMALTADA DE DIMENSÕES 25X35 CM APLICADAS NA ALTURA INTEIRA DAS PAREDES. AF_02/2023_PE | SINAPI | M2 | 873.1 | 84.47 | 73750.76 | 0% | 73750.76
8.5 | 98557 | IMPERMEABILIZAÇÃO DE SUPERFÍCIE COM EMULSÃO ASFÁLTICA, 2 DEMÃOS. AF_09/2023 (BANHEIROS) | SINAPI | M2 | 206.78 | 65.76 | 13597.85 | 0% | 13597.85
9 | SOLEIRAS E PINGADEIRAS | [5 empty] | 121191.32 | 0% | 121191.32
9.1 | 101965 | PEITORIL LINEAR EM GRANITO OU MÁRMORE, L = 15CM, ASSENTADO COM ARGAMASSA 1:6 COM ADITIVO. AF_11/2020 | SINAPI | M | 406 | 183.55 | 74521.3 | 0% | 74521.3
9.2 | 98689 | SOLEIRA EM GRANITO, LARGURA 25 CM, ESPESSURA 2,0 CM. | SINAPI | M | 106 | 278.57 | 29528.42 | 0% | 29528.42
9.3 | 98689 | SOLEIRA EM GRANITO, LARGURA 20 CM, ESPESSURA 2,0 CM. | SINAPI | M | 50 | 222.81 | 11140.5 | 0% | 11140.5
9.4 | S13512 | Acabamento em granito cinza andorinha 15 x 2 cm, para elevador | ORSE | m | 70 | 85.73 | 6001.1 | 0% | 6001.1
10 | ESQUADRIAS | [5 empty] | 1624754.9 | 0% | 1624754.9
10.1 | JANELAS | [5 empty] | 1170482.36 | 0% | 1170482.36
10.1.1 | 00036888 | GUARNICAO / MOLDURA / ARREMATE DE ACABAMENTO PARA ESQUADRIA, EM ALUMINIO PERFIL 25, ACABAMENTO ANODIZADO BRANCO OU BRILHANTE, PARA 1 FACE | SINAPI | M | 1811.7 | 48.31 | 87523.23 | 0% | 87523.23
10.1.2 | 94569 | JANELA DE ALUMÍNIO TIPO MAXIM-AR, COM VIDROS, BATENTE E FERRAGENS. EXCLUSIVE ALIZAR, ACABAMENTO E CONTRAMARCO. FORNECIMENTO E INSTALAÇÃO. AF_12/2019 | SINAPI | M2 | 336.14 | 1101.45 | 370241.4 | 0% | 370241.4
10.1.3 | 94570 | JANELA DE ALUMÍNIO DE CORRER COM 2 FOLHAS PARA VIDROS, COM VIDROS, BATENTE, ACABAMENTO COM ACETATO OU BRILHANTE E FERRAGENS. EXCLUSIVE ALIZAR E CONTRAMARCO. FORNECIMENTO E INSTALAÇÃO. AF_12/2019 | SINAPI | M2 | 124.93 | 586.52 | 73273.94 | 0% | 73273.94
10.1.4 | 100674 | JANELA FIXA DE ALUMÍNIO PARA VIDRO, COM VIDRO, BATENTE E FERRAGENS. EXCLUSIVE ACABAMENTO, ALIZAR E CONTRAMARCO. FORNECIMENTO E INSTALAÇÃO. AF_12/2019 | SINAPI | M2 | 25.65 | 1277.23 | 32760.95 | 0% | 32760.95
10.1.5 | 102176 | INSTALAÇÃO DE VIDRO LAMINADO, E = 8 MM (4+4), ENCAIXADO EM PERFIL U. AF_01/2021_PS_Complementar do item das esquadrias que inclui vidro comum. | SINAPI | M2 | 486.72 | 904.29 | 440136.03 | 0% | 440136.03
10.1.6 | S12183 | Brise metálico Hunter Douglas ref. Miniwave # 103 cor prata ou similar, com estrutura e montagem, exclusive Andaimes ou plataforma. . Rev 01_12/2024 | ORSE | m2 | 147.4 | 599.66 | 88389.88 | 0% | 88389.88
10.1.7 | 25.01.470 | Caixilho fixo tipo veneziana em alumínio anodizado, sob medida - branco | SP Obras | M2 | 28.68 | 1747.58 | 50120.59 | 0% | 50120.59
10.1.8 | 13.199.0015-A | VENEZIANA VERTICAL(BRISE SOLEIL)DE CHAPA DE ALUMINIO, COM 1, 2MM DE ESPESSURA, FIXADO EM CANTONEIRAS DE ACO APARAFUSADAS, EMEDIDA PELA AREA COLOCADA.FORNECIMENTO E COLOCACAO (FACHADA) | EMOP | M2 | 22.68 | 1236.17 | 28036.34 | 0% | 28036.34
10.2 | PORTAS | [5 empty] | 271363.09 | 0% | 271363.09
10.2.1 | PORTA PNE | [5 empty] | 30447.7 | 0% | 30447.7
10.2.1.1 | 91315 | KIT DE PORTA DE MADEIRA PARA PINTURA, SEMI-OCA (LEVE OU MÉDIA), PADRÃO POPULAR, 90X210CM, ESPESSURA DE 3,5CM, ITENS INCLUSOS: DOBRADIÇAS, MONTAGEM E INSTALAÇÃO DO BATENTE, FECHADURA COM EXECUÇÃO DO FURO - FORNECIMENTO E INSTALAÇÃO. AF_12/2019 | SINAPI | UN | 10 | 1446.74 | 14467.4 | 0% | 14467.4
10.2.1.2 | 2.66.40 | CHAPA DE ACO INOX P/ PROTECAO E=0,79MM | SP Educação | M2 | 18 | 250.15 | 4502.7 | 0% | 4502.7
10.2.1.3 | 100868 | BARRA DE APOIO RETA, EM ACO INOX POLIDO, COMPRIMENTO 80 CM, FIXADA NA PAREDE - FORNECIMENTO E INSTALAÇÃO. AF_01/2020 | SINAPI | UN | 20 | 573.88 | 11477.6 | 0% | 11477.6
10.2.2 | PORTAS INTERNAS | [5 empty] | 183409.31 | 0% | 183409.31
10.2.2.1 | 90843 | KIT DE PORTA DE MADEIRA PARA PINTURA, SEMI-OCA (LEVE OU MÉDIA), PADRÃO MÉDIO, 80X210CM, ESPESSURA DE 3,5CM, ITENS INCLUSOS: DOBRADIÇAS, MONTAGEM E INSTALAÇÃO DO BATENTE, FECHADURA COM EXECUÇÃO DO FURO - FORNECIMENTO E INSTALAÇÃO. AF_12/2019 | SINAPI | UN | 13 | 1672.49 | 21742.37 | 0% | 21742.37
10.2.2.2 | 91315 | KIT DE PORTA DE MADEIRA PARA PINTURA, SEMI-OCA (LEVE OU MÉDIA), PADRÃO POPULAR, 90X210CM, ESPESSURA DE 3,5CM, ITENS INCLUSOS: DOBRADIÇAS, MONTAGEM E INSTALAÇÃO DO BATENTE, FECHADURA COM EXECUÇÃO DO FURO - FORNECIMENTO E INSTALAÇÃO. AF_12/2019 | SINAPI | UN | 70 | 1446.74 | 101271.8 | 0% | 101271.8
10.2.2.3 | C2672 | VIDRO COMUM EM CAIXILHOS C/MASSA ESP.= 6mm, COLOCADO (para os visores) | SEINFRA | M2 | 16.91 | 317.56 | 5369.94 | 0% | 5369.94
10.2.2.4 | ED-29475 | PORTA VENEZIANA EM ALUMÍNIO DE ABRIR, UMA ( 1)FOLHA, DIMENSÃO (70X210)CM, LINHA 25/SUPREMA, ACABAMENTO FORNECIMENTO/FABRICAÇÃO) | SETOP | un | 2 | 1742.52 | 3485.04 | 0% | 3485.04
10.2.2.5 | S071704 | Porta de abrir tipo veneziana em alumínio anodizado, linha 25, completa, incl. puxador com tranca, caixilho, alizar e contramarco (área técnica para ar condicionado) | IOPES | m2 | 30.24 | 1120.03 | 33869.71 | 0% | 33869.71
10.2.2.6 | S13856 | Porta de correr em madeira maciça de lei maracatiara med. 1,80x2,10 cm, inclusive fechadura, kit caixão batente e ferragens (concha, engradação, guia, perfil 1/2, perfil 4x4 e roldana ), e = *3,5* cm, fornecimento e instalação (AUDITÓRIO E ASSIST ESTUDANTIL) | ORSE | un | 3 | 5890.15 | 17670.45 | 0% | 17670.45
10.2.3 | PORTA DE BANHEIROS | [5 empty] | 57506.08 | 0% | 57506.08
10.2.3.1 | 2995 | PORTA DE ABRIR EM ALUMÍNIO COM ACABAMENTO EM PINTURA ELETROSTÁTICA BRANCA - 01 FOLHA EM VENEZIANA | GOINFRA CIVIL | m2 | 57.6 | 935.26 | 53870.98 | 0% | 53870.98
10.2.3.2 | D00124 | Fechadura p/ banheiro - livre-ocupado | SEDOP | un | 45 | 80.78 | 3635.1 | 0% | 3635.1
10.3 | GUARDA CORPO INTERNO | [5 empty] | 182909.45 | 0% | 182909.45
10.3.1 | 02.01.08.900.47 | Fechamento em vidro laminado sobre mureta para proteção de áreas sobre vias aéreas H=2,20m. Tubo de aço galvanizado e=2mm, 2". Para fixação do tubo de aço, utilizar chapa de aço galvanizado e=10mm chumbado na mureta. Fechamento em vidro temperado laminado (10mm + 6mm). | CPTM | m² | 127.4 | 1435.71 | 182909.45 | 0% | 182909.45
11 | COBERTURA e IMPERMEABILIZAÇÕES | [5 empty] | 341807.82 | 0% | 341807.82
11.1 | 100719 | PINTURA COM TINTA ALQUÍDICA DE FUNDO (TIPO ZARCÃO) PULVERIZADA SOBRE PERFIL METÁLICO EXECUTADO EM FÁBRICA (POR DEMÃO). AF_01/2020_PE | SINAPI | M2 | 1150 | 15.42 | 17733 | 0% | 17733
11.2 | 100378 | FABRICAÇÃO E INSTALAÇÃO DE TESOURA (INTEIRA OU MEIA) EM AÇO, VÃOS MAIORES QUE 6,0 M E MENORES QUE 12,0 M, INCLUSO IÇAMENTO. AF_07/2019 | SINAPI | KG | 2800 | 15.47 | 43316 | 0% | 43316
11.3 | 104314 | TRAMA DE AÇO COMPOSTA POR TERÇAS PARA TELHADOS DE ATÉ 2 ÁGUAS PARA TELHA ONDULADA DE FIBROCIMENTO, METÁLICA, PLÁSTICA OU TERMOACÚSTICA, INCLUSO TRANSPORTE VERTICAL (EM KG). AF_07/2019 | SINAPI | KG | 2760 | 15.67 | 43249.2 | 0% | 43249.2
11.4 | 94213 | TELHAMENTO COM TELHA DE AÇO/ALUMÍNIO E = 0,5 MM, COM ATÉ 2 ÁGUAS, INCLUSO IÇAMENTO. AF_07/2019 | SINAPI | M2 | 1150 | 79.16 | 91034 | 0% | 91034
11.5 | F.14.000.025529 | Cumeeira em chapa de aço zincado, pré-pintada, perfil trapezoidal, espessura de 0,50mm; ref. LR-40 da Perfilor, MBP-40 da MBP, Eucatex ou equivalente | SP Obras | M | 30 | 66.55 | 1996.5 | 0% | 1996.5
11.6 | 94229 | CALHA EM CHAPA DE AÇO GALVANIZADO NÚMERO 24, DESENVOLVIMENTO DE 100 CM, INCLUSO TRANSPORTE VERTICAL. AF_07/2019 | SINAPI | M | 101 | 240.08 | 24248.08 | 0% | 24248.08
11.7 | ED-50681 | RUFO E CONTRARRUFO EM CHAPA GALVANIZADA, ESP. 0,65MM (GSG-24), COM DESENVOLVIMENTO DE 70CM, INCLUSIVE IÇAMENTO MANUAL VERTICAL | SETOP | m | 85 | 129.43 | 11001.55 | 0% | 11001.55
11.8 | 071364 | Cobertura em policarbonato Incolor- Incl. estr. metálica_CLARABOIA | SEDOP | m² | 27 | 733.54 | 19805.58 | 0% | 19805.58
11.9 | 98556 | IMPERMEABILIZAÇÃO DE SUPERFÍCIE COM ARGAMASSA POLIMÉRICA / MEMBRANA ACRÍLICA, 4 DEMÃOS, REFORÇADA COM VÉU DE POLIÉSTER (MAV). AF_09/2023_ÁREA TÉCNICA | SINAPI | M2 | 303.2 | 75.65 | 22937.08 | 0% | 22937.08
11.10 | 09.01.10.130.44 | NEM 10_Manta líquida flexível impermeabilizante à base de resinas acrílicas elásticas e flexíveis e com micro esferar poliméricas, aplicado a frio, para lajes cobertas sujeitas a infiltração | CPTM | m² | 819.42 | 67.8 | 55556.68 | 0% | 55556.68
11.11 | 101979 | CHAPIM (RUFO CAPA) EM AÇO GALVANIZADO, CORTE 33. AF_11/2020 | SINAPI | M | 187 | 58.45 | 10930.15 | 0% | 10930.15
12 | FORRO | [5 empty] | 576943.25 | 0% | 576943.25
12.1 | 96114 | FORRO EM DRYWALL, PARA AMBIENTES COMERCIAIS, INCLUSIVE ESTRUTURA BIRECIONAL DE FIXAÇÃO. AF_08/2023_PS | SINAPI | M2 | 5315 | 108.55 | 576943.25 | 0% | 576943.25
13 | PINTURAS | [5 empty] | 675224.99 | 0% | 675224.99
13.1 | TETO | [5 empty] | 284724.55 | 0% | 284724.55
13.1.1 | 88494 | EMASSAMENTO COM MASSA LÁTEX, APLICAÇÃO EM TETO, UMA DEMÃO, LIXAMENTO MANUAL. AF_04/2023 | SINAPI | M2 | 5315 | 27.45 | 145896.75 | 0% | 145896.75
13.1.2 | 88484 | FUNDO SELADOR ACRÍLICO, APLICAÇÃO MANUAL EM TETO, UMA DEMÃO. AF_04/2023 | SINAPI | M2 | 5315 | 6.07 | 32262.05 | 0% | 32262.05
13.1.3 | 88488 | PINTURA LÁTEX ACRÍLICA PREMIUM, APLICAÇÃO MANUAL EM TETO, DUAS DEMÃOS. AF_04/2023 | SINAPI | M2 | 5315 | 20.05 | 106565.75 | 0% | 106565.75
13.2 | PINTURA INTERNA | [5 empty] | 303520.76 | 0% | 303520.76
13.2.1 | 88485 | FUNDO SELADOR ACRÍLICO, APLICAÇÃO MANUAL EM PAREDE, UMA DEMÃO. AF_04/2023 | SINAPI | M2 | 8159.16 | 4.86 | 39653.52 | 0% | 39653.52
13.2.2 | 88495 | EMASSAMENTO COM MASSA LÁTEX, APLICAÇÃO EM PAREDE, UMA DEMÃO, LIXAMENTO MANUAL. AF_04/2023 | SINAPI | M2 | 8159.16 | 15.29 | 124753.56 | 0% | 124753.56
13.2.3 | 88489 | PINTURA LÁTEX ACRÍLICA PREMIUM, APLICAÇÃO MANUAL EM PAREDES, DUAS DEMÃOS. AF_04/2023 | SINAPI | M2 | 8159.16 | 17.05 | 139113.68 | 0% | 139113.68
13.3 | PINTURA EXTERNA | [5 empty] | 74724.3 | 0% | 74724.3
13.3.1 | 88411 | APLICAÇÃO MANUAL DE FUNDO SELADOR ACRÍLICO EM PANOS COM PRESENÇA DE VÃOS DE EDIFÍCIOS DE MÚLTIPLOS PAVIMENTOS. AF_03/2024 | SINAPI | M2 | 2927.36 | 5.35 | 15661.38 | 0% | 15661.38
13.3.2 | 00041805 | LOCACAO DE ANDAIME SUSPENSO OU BALANCIM MANUAL, CAPACIDADE DE CARGA TOTAL DE APROXIMADAMENTE 250 KG/M2, PLATAFORMA DE 1,50 M X 0,80 M (C X L), CABO DE 45 M (2 equipamentos simultaneos / 2 meses) | SINAPI | MES | 2 | 1077.52 | 2155.04 | 0% | 2155.04
13.3.3 | 95622 | APLICAÇÃO MANUAL DE TINTA LÁTEX ACRÍLICA EM PANOS COM PRESENÇA DE VÃOS DE EDIFÍCIOS DE MÚLTIPLOS PAVIMENTOS, DUAS DEMÃOS. AF_03/2024 | SINAPI | M2 | 2927.36 | 19.44 | 56907.88 | 0% | 56907.88
13.4 | ESQUADRIAS DE MADEIRA | [5 empty] | 6429.93 | 0% | 6429.93
13.4.1 | 17.10.22 | PINTURA COM ESMALTE SINTÉTICO ACETINADO EM SUPERFÍCIE DE MADEIRA, APLICAÇÃO MANUAL, DUAS DEMÃOS REF 102219 | SUDECAP | M2 | 332.64 | 19.33 | 6429.93 | 0% | 6429.93
13.5 | PINTURA ESCADA | [5 empty] | 5825.45 | 0% | 5825.45
13.5.1 | S04939 | Pintura de acabamento com tinta emborrachada - 02 demãos | ORSE | m2 | 185.17 | 31.46 | 5825.45 | 0% | 5825.45
14 | INSTALAÇÕES ELÉTRICAS | [5 empty] | 1837631.53 | 0% | 1837631.53
14.1 | RAMAL DE ALIMENTAÇÃO ELÉTRICA E QGBT | [5 empty] | 66421.33 | 0% | 66421.33
14.1.1 | 15.018.0626-0 | CURVA HORIZONTAL, 90º, PARA ELETROCALHA PERFURADA OU LISA, 300X100MM.FORNECIMENTO E COLOCACAO | EMOP | UN | 6 | 85.99 | 515.94 | 0% | 515.94
14.1.2 | 15.018.0996-0 | ACOPLAMENTO EM PAINEL, PARA ELETROCALHA PERFURADA OU LISA, 300X100MM.FORNECIMENTO E COLOCACAO | EMOP | UN | 6 | 23.12 | 138.72 | 0% | 138.72
14.1.3 | 15.018.0846-0 | TE RETO, PARA ELETROCALHA PERFURADA OU LISA, 300X100MM.FORNECIMENTO E COLOCACAO | EMOP | UN | 2 | 95.28 | 190.56 | 0% | 190.56
14.1.4 | 15.018.0496-0 | ELETROCALHA PERFURADA, SEM TAMPA, TIPO "U", 300X100MM, TRATAMENTO SUPERFICIAL PRE-ZINCADO A QUENTE, EXCLUSIVE CONEXOES, ACESSORIOS E FIXACAO SUPERIOR.FORNECIMENTO E COLOCACAO | EMOP | M | 42 | 116.73 | 4902.66 | 0% | 4902.66
14.1.5 | 15.018.0686-0 | CURVA VERTICAL, EXTERNA, 90º, PARA ELETROCALHA PERFURADA OU LISA, 300X100MM.FORNECIMENTO E COLOCACAO | EMOP | UN | 6 | 82.74 | 496.44 | 0% | 496.44
14.1.6 | 15.018.0726-0 | CURVA VERTICAL, INTERNA, 90º, PARA ELETROCALHA PERFURADA OU LISA, 300X100MM.FORNECIMENTO E COLOCACAO | EMOP | UN | 1 | 104.5 | 104.5 | 0% | 104.5
14.1.7 | 15.018.0936-0 | TE VERTICAL(DESCIDA), PARA ELETROCALHA PERFURADA OU LISA, 300X100MM.FORNECIMENTO E COLOCACAO | EMOP | UN | 4 | 124.52 | 498.08 | 0% | 498.08
14.1.8 | MATED-17933 | TAMPA PARA ELETROCALHA METÁLICA ( TIPO: ENCAIXE¦TRATAMENTO: PRÉ-ZINCADO¦CHAPA: N°24¦MEDIDA: 300MM) | SETOP | m | 4 | 29.06 | 116.24 | 0% | 116.24
14.1.9 | 38.23.240 | Mão francesa simples, galvanizada a fogo, L= 500 mm | SP Obras | UN | 18 | 47.79 | 860.22 | 0% | 860.22
14.1.10 | S12494 | Parafuso cabeça lentilha auto-travante 1/4" x 3/4", bicromatizada | ORSE | un | 500 | 5.36 | 2680 | 0% | 2680
14.1.11 | 502 | Bucha de nylon com parafuso auto atarraxante cabeça panela, fenda simples (comprimento: 50,00 mm / diâmetro nominal da bucha: 8,00 mm / diâmetro nominal do parafuso: 4,80 mm) | CPTM | un | 140 | 0.86 | 120.4 | 0% | 120.4
14.1.12 | MAT007550 | Arruela lisa de aço galvanizado, de Arruela lisa de aço galvanizado, de 1/4" | SCO | un | 138 | 0.07 | 9.66 | 0% | 9.66
14.1.13 | I1767 | QUADRO METÁLICO P/QGBT (1,90 X 0,90 X 0,60)M | SEINFRA | UN | 2 | 1520.01 | 3040.02 | 0% | 3040.02
14.1.14 | 09.008.056 (E) | DISJUNTOR CAIXA MOLDADA TRIPOLAR 450A COM DISPARADOR TERMOMAGNÉTICO AJUSTÁVEL | SIURB | UN | 1 | 5263.46 | 5263.46 | 0% | 5263.46
14.1.15 | I8930 | MULTIMEDIDOR DE GRANDEZAS ELÉTRICAS, DIGITAL, COM MEMÓRIA DE MASSA 800KB, 4 REGISTROS DE DADOS, DISPLAY LCD, SAÍDA 485/234, OU ACOMPANHADO DE CONVERSOR, ENTRADA TRIFÁSICA ATÉ 600VCA, ENTRADA DE CORRENTE 5A | SEINFRA | UN | 1 | 3483.24 | 3483.24 | 0% | 3483.24
14.1.16 | C2519 | TRANSFORMADOR DE CORRENTE EM QD - FAIXA 400 A 800/5A | SEINFRA | UN | 3 | 228.87 | 686.61 | 0% | 686.61
14.1.17 | 09.006.079 (E) | BARRAMENTO DE COBRE PARA 600A - 7X60MM | SIURB | M | 4 | 951.07 | 3804.28 | 0% | 3804.28
14.1.18 | 11089 | Chapa de acrílico liso transparente e=5,00mm | CPTM | m² | 2 | 360.26 | 720.52 | 0% | 720.52
14.1.19 | 70.02.18.09 | PORCA SEXTAVADA 3/8 | DER-SP | UN | 124 | 0.14 | 17.36 | 0% | 17.36
14.1.20 | S12506 | Arruela de lisa 3/8" | ORSE | un | 124 | 0.66 | 81.84 | 0% | 81.84
14.1.21 | I09783 | Barra roscada zincada ø 3/8" | ORSE | m | 24 | 9.62 | 230.88 | 0% | 230.88
14.1.22 | ED-50362 | AJUDANTE DE ELETRICISTA COM ENCARGOS COMPLEMENTARES | SETOP | hora | 42 | 28.78 | 1208.76 | 0% | 1208.76
14.1.23 | 280014 | ELETRICISTA COM ENCARGOS COMPLEMENTARES | SEDOP | h | 42 | 38.89 | 1633.38 | 0% | 1633.38
14.1.24 | 170747 | Cabo de cobre 16mm2 - 1 KV | SEDOP | m | 422 | 34.08 | 14381.76 | 0% | 14381.76
14.1.25 | 170748 | Cabo de cobre 25mm2 - 1KV | SEDOP | m | 372 | 47.9 | 17818.8 | 0% | 17818.8
14.1.26 | 04291 | CABO DE COBRE FLEXIVEL COM ISOLAMENTO TERMOPLASTICO, DE 0,6/1KV, DE 120MM2 | EMOP | M | 30 | 113.9 | 3417 | 0% | 3417
14.2 | INSTALAÇÕES ELÉTRICAS DE BAIXA TENSÃO | [5 empty] | 1172334.83 | 0% | 1172334.83
14.2.1 | PAVIMENTO TÉRREO | [5 empty] | 136264.08 | 0% | 136264.08
14.2.1.1 | S11679 | Cabo de cobre PP Cordplast 4 x 1,5 mm2, 450/750v - fornecimento e instalação | ORSE | M | 126 | 14.57 | 1835.82 | 0% | 1835.82
14.2.1.2 | I04887 | Plugue para tomada, tipo macho, 2P+T 10A | ORSE | un | 126 | 3.25 | 409.5 | 0% | 409.5
14.2.1.3 | 93653 | DISJUNTOR MONOPOLAR TIPO DIN, CORRENTE NOMINAL DE 10A - FORNECIMENTO E INSTALAÇÃO. AF_10/2020 | SINAPI | UN | 8 | 14.38 | 115.04 | 0% | 115.04
14.2.1.4 | 15.007.0420-0 | QUADRO DE DISTRIBUICAO DE ENERGIA, 100A, PARA DISJUNTORES TERMO-MAGNETICOS UNIPOLARES, DE SOBREPOR, COM PORTA E BARRAMENTOSDE FASE, NEUTRO E TERRA, TRIFASICO, PARA INSTALACAO DE ATE 24 DISJUNTORES COM DISPOSITIVO PARA CHAVE GERAL.FORNECIMENTO E COLOCACAO | EMOP | UN | 2 | 679.67 | 1359.34 | 0% | 1359.34
14.2.1.5 | 93654 | DISJUNTOR MONOPOLAR TIPO DIN, CORRENTE NOMINAL DE 16A - FORNECIMENTO E INSTALAÇÃO. AF_10/2020 | SINAPI | UN | 37 | 15.23 | 563.51 | 0% | 563.51
14.2.1.6 | 93655 | DISJUNTOR MONOPOLAR TIPO DIN, CORRENTE NOMINAL DE 20A - FORNECIMENTO E INSTALAÇÃO. AF_10/2020 | SINAPI | UN | 42 | 16.98 | 713.16 | 0% | 713.16
14.2.1.7 | 15.007.0601-0 | DISJUNTOR TERMOMAGNETICO TRIPOLAR,DE 40 A 63A,3KA,MODELO DIN,TIPO C.FORNECIMENTO E COLOCACAO | EMOP | UN | 6 | 66.86 | 401.16 | 0% | 401.16
14.2.1.8 | 00039473 | DISPOSITIVO DPS CLASSE II, 1 POLO, TENSAO MAXIMA DE 385 V, CORRENTE MAXIMA DE *20* KA (TIPO AC) | SINAPI | UN | 4 | 135.24 | 540.96 | 0% | 540.96
14.2.1.9 | I13656 | Placa de sinalizacao, fotoluminescente, em pvc , com logotipo "Cuidado risco de choque elétrico"- Placa E5 | ORSE | un | 2 | 18 | 36 | 0% | 36
14.2.1.10 | 93656 | DISJUNTOR MONOPOLAR TIPO DIN, CORRENTE NOMINAL DE 25A - FORNECIMENTO E INSTALAÇÃO. AF_10/2020 | SINAPI | UN | 15 | 16.98 | 254.7 | 0% | 254.7
14.2.1.11 | 93657 | DISJUNTOR MONOPOLAR TIPO DIN, CORRENTE NOMINAL DE 32A - FORNECIMENTO E INSTALAÇÃO. AF_10/2020 | SINAPI | UN | 2 | 19.06 | 38.12 | 0% | 38.12
14.2.1.12 | 15.008.0181-0 | CABO DE COBRE COM ISOLACAO SOLIDA EXTRUDADA, COM BAIXA EMISSAO DE FUMACA, UNIPOLAR, 1X16MM2, ISOLAMENTO 0, 6/1KV, COMPREENDENDO:PREPARO, CORTE E ENFIACAO EM ELETRODUTOS.FORNECIMENTO E COLOCACAO | EMOP | M | 0 | 21.13 | 0 | 0% | 0
14.2.1.13 | 15.008.0179-0 | CABO DE COBRE COM ISOLACAO SOLIDA EXTRUDADA, COM BAIXA EMISSAO DE FUMACA, UNIPOLAR, 1X10MM2, ISOLAMENTO 0, 6/1KV, COMPREENDENDO:PREPARO, CORTE E ENFIACAO EM ELETRODUTOS.FORNECIMENTO E COLOCACAO | EMOP | M | 300 | 15.1 | 4530 | 0% | 4530
14.2.1.14 | S07158 | Mão de obra de técnico nível médio sênior | ORSE | h | 120 | 51.96 | 6235.2 | 0% | 6235.2
14.2.1.15 | 071457 | INTERRUPTOR DIFERENCIAL RESIDUAL (D.R.) TETRAPOLAR DE 63A-30mA | GOINFRA CIVIL | Un | 3 | 298.68 | 896.04 | 0% | 896.04
14.2.1.16 | 88264 | ELETRICISTA COM ENCARGOS COMPLEMENTARES | SINAPI | H | 20 | 37.5 | 750 | 0% | 750
14.2.1.17 | 15.018.0981-0 | ACOPLAMENTO EM PAINEL,PARA ELETROCALHA PERFURADA OU LISA,150X50MM.FORNECIMENTO E COLOCACAO | EMOP | UN | 2 | 17.47 | 34.94 | 0% | 34.94
14.2.1.18 | S12557 | Junção interna tipo "T" para perfilado, ( ref.: Mopa ou similar) | ORSE | un | 32 | 19.06 | 609.92 | 0% | 609.92
14.2.1.19 | S11405 | Junção interna tipo "I" para perfilado, ( ref.: Mopa ou similar) | ORSE | un | 45 | 14.19 | 638.55 | 0% | 638.55
14.2.1.20 | S12556 | Junção interna tipo "L" para perfilado, ( ref.: Mopa ou similar) | ORSE | un | 9 | 17.03 | 153.27 | 0% | 153.27
14.2.1.21 | S12558 | Junção interna tipo "X" para perfilado, ( ref.: Mopa ou similar) | ORSE | un | 5 | 18.69 | 93.45 | 0% | 93.45
14.2.1.22 | 18.027.0492-0 | LUMINARIA LED TUBULAR DE SOBREPOR, 2X18W (INCLUSIVE LAMPADAS), CORPO EM CHAPA DE ACO TRATADA E PINTURA ELETROSTATICA BRANCA, REFLETOR EM ALUMINIO DE ALTO BRILHO, SEM REATOR. FORNECIMENTO E COLOCACAO | EMOP | UN | 76 | 257.92 | 19601.92 | 0% | 19601.92
14.2.1.23 | C0857 | CONDULETE DE PVC DE 3/4" TIPO C - E - LL - LR | SEINFRA | UN | 160 | 29.86 | 4777.6 | 0% | 4777.6
14.2.1.24 | S12498 | Barra roscada bicromatizada ø 3/8" x 3000mm | ORSE | un | 0 | 105.8 | 0 | 0% | 0
14.2.1.25 | 00001891 | LUVA EM PVC RIGIDO ROSCAVEL, DE 3/4", PARA ELETRODUTO | SINAPI | UN | 175 | 1.64 | 287 | 0% | 287
14.2.1.26 | COMP-45064907 | Tomada DUPLA de SOBREPOR, 2P+T, 20A/250V. Itens inclusos: Tomada 2P+T, com espelho PVC, condulete em PVC 3/4" e material de fixação, conjunto completo (tomada, placa, condulete, buchas, parafusos) instalada. | Composições Próprias | Un | 95 | 10.72 | 1018.4 | 0% | 1018.4
14.2.1.27 | S09924 | Bucha com arruela em liga especial zamak p/eletroduto 20mm, d=3/4" | ORSE | un | 63 | 1.32 | 83.16 | 0% | 83.16
14.2.1.28 | ED-49457 | SUPORTE OU GANCHO DE LUMINÁRIA PARA PERFILADO (38X38)MM, TIPO CURTO, EM CHAPA DE AÇO COM TRATAMENTO PRÉ-ZINCADO, INCLUSIVE ACESSÓRIOS E FIXAÇÃO - BDI = 29,89 | SETOP | un | 252 | 9.75 | 2457 | 0% | 2457
14.2.1.29 | 15.008.0171-0 | CABO DE COBRE COM ISOLACAO SOLIDA EXTRUDADA, COM BAIXA EMISSAO DE FUMACA, UNIPOLAR, 1X1, 5MM2, ISOLAMENTO 0, 6/1KV, COMPREENDENDO:PREPARO, CORTE E ENFIACAO EM ELETRODUTOS.FORNECIMENTO E COLOCACAO | EMOP | M | 800 | 4.45 | 3560 | 0% | 3560
14.2.1.30 | 15.008.0173-A | CABO DE COBRE COM ISOLACAO SOLIDA EXTRUDADA, COM BAIXA EMISSAO DE FUMACA, UNIPOLAR, 1X2, 5MM2, ISOLAMENTO 0, 6/1KV, COMPREENDENDO:PREPARO, CORTE E ENFIACAO EM ELETRODUTOS.FORNECIMENTO E COLOCACAO | EMOP | M | 1700 | 5.73 | 9741 | 0% | 9741
14.2.1.31 | 18.027.0490-0 | LUMINARIA LED TUBULAR DE SOBREPOR, 2X9W (INCLUSIVE LAMPADAS), CORPO EM CHAPA DE ACO TRATADA E PINTURA ELETROSTATICA BRANCA, REFLETOR EM ALUMINIO DE ALTO BRILHO, COM VISOR ACRILICO TRANSLUCIDO, SEM REATOR. FORNECIMENTO E COLOCACAO | EMOP | UN | 50 | 221.56 | 11078 | 0% | 11078
14.2.1.32 | 97598 | SENSOR DE PRESENÇA SEM FOTOCÉLULA, FIXAÇÃO EM TETO - FORNECIMENTO E INSTALAÇÃO. AF_09/2024 | SINAPI | UN | 64 | 85.1 | 5446.4 | 0% | 5446.4
14.2.1.33 | I00978 | Fita isolante (rolo 20m) 3/4" | ORSE | un | 12 | 14.99 | 179.88 | 0% | 179.88
14.2.1.34 | I02643 | Fita isolante de alta fusão 19 mm x 10 m | ORSE | un | 6 | 15.74 | 94.44 | 0% | 94.44
14.2.1.35 | 88264 | ELETRICISTA COM ENCARGOS COMPLEMENTARES | SINAPI | H | 20 | 37.5 | 750 | 0% | 750
14.2.1.36 | 88247 | AUXILIAR DE ELETRICISTA COM ENCARGOS COMPLEMENTARES | SINAPI | H | 20 | 31.2 | 624 | 0% | 624
14.2.1.37 | 65004200 | LUMINARIA TIPO PLAFONIER COM 1 LAMPADA DE LED - FORNECIMENTO E INSTALACAO. | COPASA | UN | 8 | 39.82 | 318.56 | 0% | 318.56
14.2.1.38 | 15.018.0831-0 | TE RETO,PARA ELETROCALHA PERFURADA OU LISA,150X50MM.FORNECIMENTO E COLOCACAO | EMOP | UN | 11 | 62.12 | 683.32 | 0% | 683.32
14.2.1.39 | 15.018.0730-0 | CURVA DE INVERSAO,90�,PARA ELETROCALHA PERFURADA OU LISA,100X50MM.FORNECIMENTO E COLOCACAO | EMOP | UN | 7 | 56.14 | 392.98 | 0% | 392.98
14.2.1.40 | 15.018.0872-A | REDUCAO CONCENTRICA,PARA ELETROCALHA PERFURADA OU LISA,150X50MM.FORNECIMENTO E COLOCACAO | EMOP | UN | 7 | 49.73 | 348.11 | 0% | 348.11
14.2.1.41 | S11547 | Emenda interna 150 x 100 mm com base lisa perfurada para eletrocalha metálica (ref. Mopa ou similar) | ORSE | un | 60 | 16.13 | 967.8 | 0% | 967.8
14.2.1.42 | MATED-19506 | PARAFUSO (ROSCA: INTEIRA¦APLICAÇÃO: ELETROCALHA E PERFILADO¦CABEÇA: LENTILHA¦ MATERIAL: INOX¦ACABAMENTO: CROMADO¦BITOLA: 1/4"[6 ,35MM]X1/2"[12,7MM]¦PESO/100PÇ: 0,541KG) | SETOP | un | 760 | 0.34 | 258.4 | 0% | 258.4
14.2.1.43 | S09924 | Bucha com arruela em liga especial zamak p/eletroduto 20mm, d=3/4" | ORSE | un | 128 | 1.32 | 168.96 | 0% | 168.96
14.2.1.44 | 15.018.0468-0 | ELETROCALHA PERFURADA, SEM TAMPA, TIPO "U", 150X50MM, TRATAMENTOSUPERFICIAL PRE-ZINCADO A QUENTE, INCLUSIVE CONEXOES, ACESSORIOS E FIXACAO SUPERIOR.FORNECIMENTO E COLOCACAO | EMOP | M | 81 | 106.88 | 8657.28 | 0% | 8657.28
14.2.1.45 | 15.018.0811-A | COTOVELO RETO, PARA ELETROCALHA PERFURADA OU LISA, 150X50MM.FORNECIMENTO E COLOCACAO | EMOP | UN | 5 | 50.03 | 250.15 | 0% | 250.15
14.2.1.46 | ED-49462 | CAIXA PARA TOMADA FIXA PARA PERFILADO COM CONJUNTO DE UMA (1) TOMADA PADRÃO, TRÊS (3) POLOS, CORRENTE 10A, TENSÃO 250V, (2P+T/10A-250V) E PLACA DE UM (1) POSTO, INCLUSIVE FORNECIMENTO, INSTALAÇÃO, SUPORTE, MÓDULO E PLACA, EXCLUSIVE PERFILADO | SETOP | un | 126 | 61 | 7686 | 0% | 7686
14.2.1.47 | DPO-EL0027 | Eletrocalha PERFURADA 38 x 38 (PERFILADO), pré-galv, chapa 18, inclusive conexões, com todos os elementos para derivação, suportes, fixação através de vergalhões e adaptadores - fornecimento e instalação. | Composições Próprias | m | 240 | 72.38 | 17371.2 | 0% | 17371.2
14.2.1.48 | S150801 | Eletroduto aparente de PVC rígido roscável diâmetro 3/4", inclusive abraçadeira de fixação | IOPES | m | 950 | 19.94 | 18943 | 0% | 18943
14.2.1.49 | ED-49114 | CONJUNTO PARA CONDULETE DE 3/4" (20MM) COM UM (1) INTERRUPTOR SIMPLES, CORRENTE 10A, TENSÃO 250V, (10A-250V) E PLACA DE UM (1) POSTO, INCLUSIVE FORNECIMENTO, INSTALAÇÃO, SUPORTE, MÓDULO E PLACA, EXCLUSIVE CONDULETE | SETOP | un | 10 | 27.96 | 279.6 | 0% | 279.6
14.2.1.50 | 3452 | TAMPA PARA CONDULETE DE PVC PARA 2 INTERRUPTORES | GOINFRA CIVIL | un | 4 | 7.81 | 31.24 | 0% | 31.24
14.2.2 | SEGUNDO PAVIMENTO | [5 empty] | 257629.16 | 0% | 257629.16
14.2.2.1 | S11679 | Cabo de cobre PP Cordplast 4 x 1,5 mm2, 450/750v - fornecimento e instalação | ORSE | M | 152 | 14.57 | 2214.64 | 0% | 2214.64
14.2.2.2 | I04887 | Plugue para tomada, tipo macho, 2P+T 10A | ORSE | un | 152 | 3.25 | 494 | 0% | 494
14.2.2.3 | 93653 | DISJUNTOR MONOPOLAR TIPO DIN, CORRENTE NOMINAL DE 10A - FORNECIMENTO E INSTALAÇÃO. AF_10/2020 | SINAPI | UN | 8 | 14.38 | 115.04 | 0% | 115.04
14.2.2.4 | 15.007.0420-0 | QUADRO DE DISTRIBUICAO DE ENERGIA, 100A, PARA DISJUNTORES TERMO-MAGNETICOS UNIPOLARES, DE SOBREPOR, COM PORTA E BARRAMENTOSDE FASE, NEUTRO E TERRA, TRIFASICO, PARA INSTALACAO DE ATE 24 DISJUNTORES COM DISPOSITIVO PARA CHAVE GERAL.FORNECIMENTO E COLOCACAO | EMOP | UN | 9 | 679.67 | 6117.03 | 0% | 6117.03
14.2.2.5 | 93654 | DISJUNTOR MONOPOLAR TIPO DIN, CORRENTE NOMINAL DE 16A - FORNECIMENTO E INSTALAÇÃO. AF_10/2020 | SINAPI | UN | 37 | 15.23 | 563.51 | 0% | 563.51
14.2.2.6 | 93655 | DISJUNTOR MONOPOLAR TIPO DIN, CORRENTE NOMINAL DE 20A - FORNECIMENTO E INSTALAÇÃO. AF_10/2020 | SINAPI | UN | 142 | 16.98 | 2411.16 | 0% | 2411.16
14.2.2.7 | 15.007.0601-0 | DISJUNTOR TERMOMAGNETICO TRIPOLAR,DE 40 A 63A,3KA,MODELO DIN,TIPO C.FORNECIMENTO E COLOCACAO | EMOP | UN | 6 | 66.86 | 401.16 | 0% | 401.16
14.2.2.8 | 00039473 | DISPOSITIVO DPS CLASSE II, 1 POLO, TENSAO MAXIMA DE 385 V, CORRENTE MAXIMA DE *20* KA (TIPO AC) | SINAPI | UN | 4 | 135.24 | 540.96 | 0% | 540.96
14.2.2.9 | I13656 | Placa de sinalizacao, fotoluminescente, em pvc , com logotipo "Cuidado risco de choque elétrico"- Placa E5 | ORSE | un | 2 | 18 | 36 | 0% | 36
14.2.2.10 | 93656 | DISJUNTOR MONOPOLAR TIPO DIN, CORRENTE NOMINAL DE 25A - FORNECIMENTO E INSTALAÇÃO. AF_10/2020 | SINAPI | UN | 15 | 16.98 | 254.7 | 0% | 254.7
14.2.2.11 | 93657 | DISJUNTOR MONOPOLAR TIPO DIN, CORRENTE NOMINAL DE 32A - FORNECIMENTO E INSTALAÇÃO. AF_10/2020 | SINAPI | UN | 2 | 19.06 | 38.12 | 0% | 38.12
14.2.2.12 | 15.008.0181-0 | CABO DE COBRE COM ISOLACAO SOLIDA EXTRUDADA, COM BAIXA EMISSAO DE FUMACA, UNIPOLAR, 1X16MM2, ISOLAMENTO 0, 6/1KV, COMPREENDENDO:PREPARO, CORTE E ENFIACAO EM ELETRODUTOS.FORNECIMENTO E COLOCACAO | EMOP | M | 0 | 21.13 | 0 | 0% | 0
14.2.2.13 | 15.008.0179-0 | CABO DE COBRE COM ISOLACAO SOLIDA EXTRUDADA, COM BAIXA EMISSAO DE FUMACA, UNIPOLAR, 1X10MM2, ISOLAMENTO 0, 6/1KV, COMPREENDENDO:PREPARO, CORTE E ENFIACAO EM ELETRODUTOS.FORNECIMENTO E COLOCACAO | EMOP | M | 300 | 15.1 | 4530 | 0% | 4530
14.2.2.14 | S07158 | Mão de obra de técnico nível médio sênior | ORSE | h | 120 | 51.96 | 6235.2 | 0% | 6235.2
14.2.2.15 | 071457 | INTERRUPTOR DIFERENCIAL RESIDUAL (D.R.) TETRAPOLAR DE 63A-30mA | GOINFRA CIVIL | Un | 3 | 298.68 | 896.04 | 0% | 896.04
14.2.2.16 | 88264 | ELETRICISTA COM ENCARGOS COMPLEMENTARES | SINAPI | H | 20 | 37.5 | 750 | 0% | 750
14.2.2.17 | 15.018.0981-0 | ACOPLAMENTO EM PAINEL,PARA ELETROCALHA PERFURADA OU LISA,150X50MM.FORNECIMENTO E COLOCACAO | EMOP | UN | 2 | 17.47 | 34.94 | 0% | 34.94
14.2.2.18 | S12557 | Junção interna tipo "T" para perfilado, ( ref.: Mopa ou similar) | ORSE | un | 32 | 19.06 | 609.92 | 0% | 609.92
14.2.2.19 | S11405 | Junção interna tipo "I" para perfilado, ( ref.: Mopa ou similar) | ORSE | un | 45 | 14.19 | 638.55 | 0% | 638.55
14.2.2.20 | S12556 | Junção interna tipo "L" para perfilado, ( ref.: Mopa ou similar) | ORSE | un | 9 | 17.03 | 153.27 | 0% | 153.27
14.2.2.21 | S12558 | Junção interna tipo "X" para perfilado, ( ref.: Mopa ou similar) | ORSE | un | 5 | 18.69 | 93.45 | 0% | 93.45
14.2.2.22 | 18.027.0492-0 | LUMINARIA LED TUBULAR DE SOBREPOR, 2X18W (INCLUSIVE LAMPADAS), CORPO EM CHAPA DE ACO TRATADA E PINTURA ELETROSTATICA BRANCA, REFLETOR EM ALUMINIO DE ALTO BRILHO, SEM REATOR. FORNECIMENTO E COLOCACAO | EMOP | UN | 117 | 257.92 | 30176.64 | 0% | 30176.64
14.2.2.23 | C0857 | CONDULETE DE PVC DE 3/4" TIPO C - E - LL - LR | SEINFRA | UN | 355 | 29.86 | 10600.3 | 0% | 10600.3
14.2.2.24 | S12498 | Barra roscada bicromatizada ø 3/8" x 3000mm | ORSE | un | 0 | 105.8 | 0 | 0% | 0
14.2.2.25 | 00001891 | LUVA EM PVC RIGIDO ROSCAVEL, DE 3/4", PARA ELETRODUTO | SINAPI | UN | 175 | 1.64 | 287 | 0% | 287
14.2.2.26 | COMP-45064907 | Tomada DUPLA de SOBREPOR, 2P+T, 20A/250V. Itens inclusos: Tomada 2P+T, com espelho PVC, condulete em PVC 3/4" e material de fixação, conjunto completo (tomada, placa, condulete, buchas, parafusos) instalada. | Composições Próprias | Un | 215 | 10.72 | 2304.8 | 0% | 2304.8
14.2.2.27 | S09924 | Bucha com arruela em liga especial zamak p/eletroduto 20mm, d=3/4" | ORSE | un | 63 | 1.32 | 83.16 | 0% | 83.16
14.2.2.28 | ED-49457 | SUPORTE OU GANCHO DE LUMINÁRIA PARA PERFILADO (38X38)MM, TIPO CURTO, EM CHAPA DE AÇO COM TRATAMENTO PRÉ-ZINCADO, INCLUSIVE ACESSÓRIOS E FIXAÇÃO - BDI = 29,89 | SETOP | un | 252 | 9.75 | 2457 | 0% | 2457
14.2.2.29 | 15.008.0171-0 | CABO DE COBRE COM ISOLACAO SOLIDA EXTRUDADA, COM BAIXA EMISSAO DE FUMACA, UNIPOLAR, 1X1, 5MM2, ISOLAMENTO 0, 6/1KV, COMPREENDENDO:PREPARO, CORTE E ENFIACAO EM ELETRODUTOS.FORNECIMENTO E COLOCACAO | EMOP | M | 1900 | 4.45 | 8455 | 0% | 8455
14.2.2.30 | 15.008.0173-A | CABO DE COBRE COM ISOLACAO SOLIDA EXTRUDADA, COM BAIXA EMISSAO DE FUMACA, UNIPOLAR, 1X2, 5MM2, ISOLAMENTO 0, 6/1KV, COMPREENDENDO:PREPARO, CORTE E ENFIACAO EM ELETRODUTOS.FORNECIMENTO E COLOCACAO | EMOP | M | 2900 | 5.73 | 16617 | 0% | 16617
14.2.2.31 | 18.027.0490-0 | LUMINARIA LED TUBULAR DE SOBREPOR, 2X9W (INCLUSIVE LAMPADAS), CORPO EM CHAPA DE ACO TRATADA E PINTURA ELETROSTATICA BRANCA, REFLETOR EM ALUMINIO DE ALTO BRILHO, COM VISOR ACRILICO TRANSLUCIDO, SEM REATOR. FORNECIMENTO E COLOCACAO | EMOP | UN | 35 | 221.56 | 7754.6 | 0% | 7754.6
14.2.2.32 | 97598 | SENSOR DE PRESENÇA SEM FOTOCÉLULA, FIXAÇÃO EM TETO - FORNECIMENTO E INSTALAÇÃO. AF_09/2024 | SINAPI | UN | 64 | 85.1 | 5446.4 | 0% | 5446.4
14.2.2.33 | I00978 | Fita isolante (rolo 20m) 3/4" | ORSE | un | 12 | 14.99 | 179.88 | 0% | 179.88
14.2.2.34 | I02643 | Fita isolante de alta fusão 19 mm x 10 m | ORSE | un | 6 | 15.74 | 94.44 | 0% | 94.44
14.2.2.35 | 88264 | ELETRICISTA COM ENCARGOS COMPLEMENTARES | SINAPI | H | 20 | 37.5 | 750 | 0% | 750
14.2.2.36 | 88247 | AUXILIAR DE ELETRICISTA COM ENCARGOS COMPLEMENTARES | SINAPI | H | 20 | 31.2 | 624 | 0% | 624
14.2.2.37 | 65004200 | LUMINARIA TIPO PLAFONIER COM 1 LAMPADA DE LED - FORNECIMENTO E INSTALACAO. | COPASA | UN | 8 | 39.82 | 318.56 | 0% | 318.56
14.2.2.38 | 15.018.0831-0 | TE RETO,PARA ELETROCALHA PERFURADA OU LISA,150X50MM.FORNECIMENTO E COLOCACAO | EMOP | UN | 11 | 62.12 | 683.32 | 0% | 683.32
14.2.2.39 | 15.018.0730-0 | CURVA DE INVERSAO,90�,PARA ELETROCALHA PERFURADA OU LISA,100X50MM.FORNECIMENTO E COLOCACAO | EMOP | UN | 7 | 56.14 | 392.98 | 0% | 392.98
14.2.2.40 | 15.018.0872-A | REDUCAO CONCENTRICA,PARA ELETROCALHA PERFURADA OU LISA,150X50MM.FORNECIMENTO E COLOCACAO | EMOP | UN | 7 | 49.73 | 348.11 | 0% | 348.11
14.2.2.41 | S11547 | Emenda interna 150 x 100 mm com base lisa perfurada para eletrocalha metálica (ref. Mopa ou similar) | ORSE | un | 60 | 16.13 | 967.8 | 0% | 967.8
14.2.2.42 | MATED-19506 | PARAFUSO (ROSCA: INTEIRA¦APLICAÇÃO: ELETROCALHA E PERFILADO¦CABEÇA: LENTILHA¦ MATERIAL: INOX¦ACABAMENTO: CROMADO¦BITOLA: 1/4"[6 ,35MM]X1/2"[12,7MM]¦PESO/100PÇ: 0,541KG) | SETOP | un | 760 | 0.34 | 258.4 | 0% | 258.4
14.2.2.43 | S09924 | Bucha com arruela em liga especial zamak p/eletroduto 20mm, d=3/4" | ORSE | un | 128 | 1.32 | 168.96 | 0% | 168.96
14.2.2.44 | 15.018.0468-0 | ELETROCALHA PERFURADA, SEM TAMPA, TIPO "U", 150X50MM, TRATAMENTOSUPERFICIAL PRE-ZINCADO A QUENTE, INCLUSIVE CONEXOES, ACESSORIOS E FIXACAO SUPERIOR.FORNECIMENTO E COLOCACAO | EMOP | M | 120 | 106.88 | 12825.6 | 0% | 12825.6
14.2.2.45 | 15.018.0811-A | COTOVELO RETO, PARA ELETROCALHA PERFURADA OU LISA, 150X50MM.FORNECIMENTO E COLOCACAO | EMOP | UN | 5 | 50.03 | 250.15 | 0% | 250.15
14.2.2.46 | ED-49462 | CAIXA PARA TOMADA FIXA PARA PERFILADO COM CONJUNTO DE UMA (1) TOMADA PADRÃO, TRÊS (3) POLOS, CORRENTE 10A, TENSÃO 250V, (2P+T/10A-250V) E PLACA DE UM (1) POSTO, INCLUSIVE FORNECIMENTO, INSTALAÇÃO, SUPORTE, MÓDULO E PLACA, EXCLUSIVE PERFILADO | SETOP | un | 152 | 61 | 9272 | 0% | 9272
14.2.2.47 | DPO-EL0027 | Eletrocalha PERFURADA 38 x 38 (PERFILADO), pré-galv, chapa 18, inclusive conexões, com todos os elementos para derivação, suportes, fixação através de vergalhões e adaptadores - fornecimento e instalação. | Composições Próprias | m | 450 | 72.38 | 32571 | 0% | 32571
14.2.2.48 | S150801 | Eletroduto aparente de PVC rígido roscável diâmetro 3/4", inclusive abraçadeira de fixação | IOPES | m | 3500 | 19.94 | 69790 | 0% | 69790
14.2.2.49 | ED-49114 | CONJUNTO PARA CONDULETE DE 3/4" (20MM) COM UM (1) INTERRUPTOR SIMPLES, CORRENTE 10A, TENSÃO 250V, (10A-250V) E PLACA DE UM (1) POSTO, INCLUSIVE FORNECIMENTO, INSTALAÇÃO, SUPORTE, MÓDULO E PLACA, EXCLUSIVE CONDULETE | SETOP | un | 10 | 27.96 | 279.6 | 0% | 279.6
14.2.2.50 | 3452 | TAMPA PARA CONDULETE DE PVC PARA 2 INTERRUPTORES | GOINFRA CIVIL | un | 4 | 7.81 | 31.24 | 0% | 31.24
14.2.2.51 | ED-17978 | CONJUNTO PARA CONDULETE DE 3/4" (20MM) COM UMA (1) TOMADA PADRÃO, TRÊS (3) POLOS, CORRENTE 20A, TENSÃO 250V, (2P+T/20A-250V) E PLACA DE UM (1) POSTO, INCLUSIVE FORNECIMENTO, INSTALAÇÃO, SUPORTE, MÓDULO E PLACA, EXCLUSIVE CONDULETE | SETOP | un | 20 | 30.91 | 618.2 | 0% | 618.2
14.2.2.52 | S09727 | QGBT - Quadro / Painel em chapa de aço com pintura eletrostática a pó poliester na cor bege, grau de proteção IP 54, com barramento, sem disjuntores - 1000x1700x600mm | ORSE | un | 1 | 15895.33 | 15895.33 | 0% | 15895.33
14.2.3 | TERCEIRO PAVIMENTO | [5 empty] | 257629.16 | 0% | 257629.16
14.2.3.1 | S11679 | Cabo de cobre PP Cordplast 4 x 1,5 mm2, 450/750v - fornecimento e instalação | ORSE | M | 152 | 14.57 | 2214.64 | 0% | 2214.64
14.2.3.2 | I04887 | Plugue para tomada, tipo macho, 2P+T 10A | ORSE | un | 152 | 3.25 | 494 | 0% | 494
14.2.3.3 | 93653 | DISJUNTOR MONOPOLAR TIPO DIN, CORRENTE NOMINAL DE 10A - FORNECIMENTO E INSTALAÇÃO. AF_10/2020 | SINAPI | UN | 8 | 14.38 | 115.04 | 0% | 115.04
14.2.3.4 | 15.007.0420-0 | QUADRO DE DISTRIBUICAO DE ENERGIA, 100A, PARA DISJUNTORES TERMO-MAGNETICOS UNIPOLARES, DE SOBREPOR, COM PORTA E BARRAMENTOSDE FASE, NEUTRO E TERRA, TRIFASICO, PARA INSTALACAO DE ATE 24 DISJUNTORES COM DISPOSITIVO PARA CHAVE GERAL.FORNECIMENTO E COLOCACAO | EMOP | UN | 9 | 679.67 | 6117.03 | 0% | 6117.03
14.2.3.5 | 93654 | DISJUNTOR MONOPOLAR TIPO DIN, CORRENTE NOMINAL DE 16A - FORNECIMENTO E INSTALAÇÃO. AF_10/2020 | SINAPI | UN | 37 | 15.23 | 563.51 | 0% | 563.51
14.2.3.6 | 93655 | DISJUNTOR MONOPOLAR TIPO DIN, CORRENTE NOMINAL DE 20A - FORNECIMENTO E INSTALAÇÃO. AF_10/2020 | SINAPI | UN | 142 | 16.98 | 2411.16 | 0% | 2411.16
14.2.3.7 | 15.007.0601-0 | DISJUNTOR TERMOMAGNETICO TRIPOLAR,DE 40 A 63A,3KA,MODELO DIN,TIPO C.FORNECIMENTO E COLOCACAO | EMOP | UN | 6 | 66.86 | 401.16 | 0% | 401.16
14.2.3.8 | 00039473 | DISPOSITIVO DPS CLASSE II, 1 POLO, TENSAO MAXIMA DE 385 V, CORRENTE MAXIMA DE *20* KA (TIPO AC) | SINAPI | UN | 4 | 135.24 | 540.96 | 0% | 540.96
14.2.3.9 | I13656 | Placa de sinalizacao, fotoluminescente, em pvc , com logotipo "Cuidado risco de choque elétrico"- Placa E5 | ORSE | un | 2 | 18 | 36 | 0% | 36
14.2.3.10 | 93656 | DISJUNTOR MONOPOLAR TIPO DIN, CORRENTE NOMINAL DE 25A - FORNECIMENTO E INSTALAÇÃO. AF_10/2020 | SINAPI | UN | 15 | 16.98 | 254.7 | 0% | 254.7
14.2.3.11 | 93657 | DISJUNTOR MONOPOLAR TIPO DIN, CORRENTE NOMINAL DE 32A - FORNECIMENTO E INSTALAÇÃO. AF_10/2020 | SINAPI | UN | 2 | 19.06 | 38.12 | 0% | 38.12
14.2.3.12 | 15.008.0181-0 | CABO DE COBRE COM ISOLACAO SOLIDA EXTRUDADA, COM BAIXA EMISSAO DE FUMACA, UNIPOLAR, 1X16MM2, ISOLAMENTO 0, 6/1KV, COMPREENDENDO:PREPARO, CORTE E ENFIACAO EM ELETRODUTOS.FORNECIMENTO E COLOCACAO | EMOP | M | 0 | 21.13 | 0 | 0% | 0
14.2.3.13 | 15.008.0179-0 | CABO DE COBRE COM ISOLACAO SOLIDA EXTRUDADA, COM BAIXA EMISSAO DE FUMACA, UNIPOLAR, 1X10MM2, ISOLAMENTO 0, 6/1KV, COMPREENDENDO:PREPARO, CORTE E ENFIACAO EM ELETRODUTOS.FORNECIMENTO E COLOCACAO | EMOP | M | 300 | 15.1 | 4530 | 0% | 4530
14.2.3.14 | S07158 | Mão de obra de técnico nível médio sênior | ORSE | h | 120 | 51.96 | 6235.2 | 0% | 6235.2
14.2.3.15 | 071457 | INTERRUPTOR DIFERENCIAL RESIDUAL (D.R.) TETRAPOLAR DE 63A-30mA | GOINFRA CIVIL | Un | 3 | 298.68 | 896.04 | 0% | 896.04
14.2.3.16 | 88264 | ELETRICISTA COM ENCARGOS COMPLEMENTARES | SINAPI | H | 20 | 37.5 | 750 | 0% | 750
14.2.3.17 | 15.018.0981-0 | ACOPLAMENTO EM PAINEL,PARA ELETROCALHA PERFURADA OU LISA,150X50MM.FORNECIMENTO E COLOCACAO | EMOP | UN | 2 | 17.47 | 34.94 | 0% | 34.94
14.2.3.18 | S12557 | Junção interna tipo "T" para perfilado, ( ref.: Mopa ou similar) | ORSE | un | 32 | 19.06 | 609.92 | 0% | 609.92
14.2.3.19 | S11405 | Junção interna tipo "I" para perfilado, ( ref.: Mopa ou similar) | ORSE | un | 45 | 14.19 | 638.55 | 0% | 638.55
14.2.3.20 | S12556 | Junção interna tipo "L" para perfilado, ( ref.: Mopa ou similar) | ORSE | un | 9 | 17.03 | 153.27 | 0% | 153.27
14.2.3.21 | S12558 | Junção interna tipo "X" para perfilado, ( ref.: Mopa ou similar) | ORSE | un | 5 | 18.69 | 93.45 | 0% | 93.45
14.2.3.22 | 18.027.0492-0 | LUMINARIA LED TUBULAR DE SOBREPOR, 2X18W (INCLUSIVE LAMPADAS), CORPO EM CHAPA DE ACO TRATADA E PINTURA ELETROSTATICA BRANCA, REFLETOR EM ALUMINIO DE ALTO BRILHO, SEM REATOR. FORNECIMENTO E COLOCACAO | EMOP | UN | 117 | 257.92 | 30176.64 | 0% | 30176.64
14.2.3.23 | C0857 | CONDULETE DE PVC DE 3/4" TIPO C - E - LL - LR | SEINFRA | UN | 355 | 29.86 | 10600.3 | 0% | 10600.3
14.2.3.24 | S12498 | Barra roscada bicromatizada ø 3/8" x 3000mm | ORSE | un | 0 | 105.8 | 0 | 0% | 0
14.2.3.25 | 00001891 | LUVA EM PVC RIGIDO ROSCAVEL, DE 3/4", PARA ELETRODUTO | SINAPI | UN | 175 | 1.64 | 287 | 0% | 287
14.2.3.26 | COMP-45064907 | Tomada DUPLA de SOBREPOR, 2P+T, 20A/250V. Itens inclusos: Tomada 2P+T, com espelho PVC, condulete em PVC 3/4" e material de fixação, conjunto completo (tomada, placa, condulete, buchas, parafusos) instalada. | Composições Próprias | Un | 215 | 10.72 | 2304.8 | 0% | 2304.8
14.2.3.27 | S09924 | Bucha com arruela em liga especial zamak p/eletroduto 20mm, d=3/4" | ORSE | un | 63 | 1.32 | 83.16 | 0% | 83.16
14.2.3.28 | ED-49457 | SUPORTE OU GANCHO DE LUMINÁRIA PARA PERFILADO (38X38)MM, TIPO CURTO, EM CHAPA DE AÇO COM TRATAMENTO PRÉ-ZINCADO, INCLUSIVE ACESSÓRIOS E FIXAÇÃO - BDI = 29,89 | SETOP | un | 252 | 9.75 | 2457 | 0% | 2457
14.2.3.29 | 15.008.0171-0 | CABO DE COBRE COM ISOLACAO SOLIDA EXTRUDADA, COM BAIXA EMISSAO DE FUMACA, UNIPOLAR, 1X1, 5MM2, ISOLAMENTO 0, 6/1KV, COMPREENDENDO:PREPARO, CORTE E ENFIACAO EM ELETRODUTOS.FORNECIMENTO E COLOCACAO | EMOP | M | 1900 | 4.45 | 8455 | 0% | 8455
14.2.3.30 | 15.008.0173-A | CABO DE COBRE COM ISOLACAO SOLIDA EXTRUDADA, COM BAIXA EMISSAO DE FUMACA, UNIPOLAR, 1X2, 5MM2, ISOLAMENTO 0, 6/1KV, COMPREENDENDO:PREPARO, CORTE E ENFIACAO EM ELETRODUTOS.FORNECIMENTO E COLOCACAO | EMOP | M | 2900 | 5.73 | 16617 | 0% | 16617
14.2.3.31 | 18.027.0490-0 | LUMINARIA LED TUBULAR DE SOBREPOR, 2X9W (INCLUSIVE LAMPADAS), CORPO EM CHAPA DE ACO TRATADA E PINTURA ELETROSTATICA BRANCA, REFLETOR EM ALUMINIO DE ALTO BRILHO, COM VISOR ACRILICO TRANSLUCIDO, SEM REATOR. FORNECIMENTO E COLOCACAO | EMOP | UN | 35 | 221.56 | 7754.6 | 0% | 7754.6
14.2.3.32 | 97598 | SENSOR DE PRESENÇA SEM FOTOCÉLULA, FIXAÇÃO EM TETO - FORNECIMENTO E INSTALAÇÃO. AF_09/2024 | SINAPI | UN | 64 | 85.1 | 5446.4 | 0% | 5446.4
14.2.3.33 | I00978 | Fita isolante (rolo 20m) 3/4" | ORSE | un | 12 | 14.99 | 179.88 | 0% | 179.88
14.2.3.34 | I02643 | Fita isolante de alta fusão 19 mm x 10 m | ORSE | un | 6 | 15.74 | 94.44 | 0% | 94.44
14.2.3.35 | 88264 | ELETRICISTA COM ENCARGOS COMPLEMENTARES | SINAPI | H | 20 | 37.5 | 750 | 0% | 750
14.2.3.36 | 88247 | AUXILIAR DE ELETRICISTA COM ENCARGOS COMPLEMENTARES | SINAPI | H | 20 | 31.2 | 624 | 0% | 624
14.2.3.37 | 65004200 | LUMINARIA TIPO PLAFONIER COM 1 LAMPADA DE LED - FORNECIMENTO E INSTALACAO. | COPASA | UN | 8 | 39.82 | 318.56 | 0% | 318.56
14.2.3.38 | 15.018.0831-0 | TE RETO,PARA ELETROCALHA PERFURADA OU LISA,150X50MM.FORNECIMENTO E COLOCACAO | EMOP | UN | 11 | 62.12 | 683.32 | 0% | 683.32
14.2.3.39 | 15.018.0730-0 | CURVA DE INVERSAO,90�,PARA ELETROCALHA PERFURADA OU LISA,100X50MM.FORNECIMENTO E COLOCACAO | EMOP | UN | 7 | 56.14 | 392.98 | 0% | 392.98
14.2.3.40 | 15.018.0872-A | REDUCAO CONCENTRICA,PARA ELETROCALHA PERFURADA OU LISA,150X50MM.FORNECIMENTO E COLOCACAO | EMOP | UN | 7 | 49.73 | 348.11 | 0% | 348.11
14.2.3.41 | S11547 | Emenda interna 150 x 100 mm com base lisa perfurada para eletrocalha metálica (ref. Mopa ou similar) | ORSE | un | 60 | 16.13 | 967.8 | 0% | 967.8
14.2.3.42 | MATED-19506 | PARAFUSO (ROSCA: INTEIRA¦APLICAÇÃO: ELETROCALHA E PERFILADO¦CABEÇA: LENTILHA¦ MATERIAL: INOX¦ACABAMENTO: CROMADO¦BITOLA: 1/4"[6 ,35MM]X1/2"[12,7MM]¦PESO/100PÇ: 0,541KG) | SETOP | un | 760 | 0.34 | 258.4 | 0% | 258.4
14.2.3.43 | S09924 | Bucha com arruela em liga especial zamak p/eletroduto 20mm, d=3/4" | ORSE | un | 128 | 1.32 | 168.96 | 0% | 168.96
14.2.3.44 | 15.018.0468-0 | ELETROCALHA PERFURADA, SEM TAMPA, TIPO "U", 150X50MM, TRATAMENTOSUPERFICIAL PRE-ZINCADO A QUENTE, INCLUSIVE CONEXOES, ACESSORIOS E FIXACAO SUPERIOR.FORNECIMENTO E COLOCACAO | EMOP | M | 120 | 106.88 | 12825.6 | 0% | 12825.6
14.2.3.45 | 15.018.0811-A | COTOVELO RETO, PARA ELETROCALHA PERFURADA OU LISA, 150X50MM.FORNECIMENTO E COLOCACAO | EMOP | UN | 5 | 50.03 | 250.15 | 0% | 250.15
14.2.3.46 | ED-49462 | CAIXA PARA TOMADA FIXA PARA PERFILADO COM CONJUNTO DE UMA (1) TOMADA PADRÃO, TRÊS (3) POLOS, CORRENTE 10A, TENSÃO 250V, (2P+T/10A-250V) E PLACA DE UM (1) POSTO, INCLUSIVE FORNECIMENTO, INSTALAÇÃO, SUPORTE, MÓDULO E PLACA, EXCLUSIVE PERFILADO | SETOP | un | 152 | 61 | 9272 | 0% | 9272
14.2.3.47 | DPO-EL0027 | Eletrocalha PERFURADA 38 x 38 (PERFILADO), pré-galv, chapa 18, inclusive conexões, com todos os elementos para derivação, suportes, fixação através de vergalhões e adaptadores - fornecimento e instalação. | Composições Próprias | m | 450 | 72.38 | 32571 | 0% | 32571
14.2.3.48 | S150801 | Eletroduto aparente de PVC rígido roscável diâmetro 3/4", inclusive abraçadeira de fixação | IOPES | m | 3500 | 19.94 | 69790 | 0% | 69790
14.2.3.49 | ED-49114 | CONJUNTO PARA CONDULETE DE 3/4" (20MM) COM UM (1) INTERRUPTOR SIMPLES, CORRENTE 10A, TENSÃO 250V, (10A-250V) E PLACA DE UM (1) POSTO, INCLUSIVE FORNECIMENTO, INSTALAÇÃO, SUPORTE, MÓDULO E PLACA, EXCLUSIVE CONDULETE | SETOP | un | 10 | 27.96 | 279.6 | 0% | 279.6
14.2.3.50 | 3452 | TAMPA PARA CONDULETE DE PVC PARA 2 INTERRUPTORES | GOINFRA CIVIL | un | 4 | 7.81 | 31.24 | 0% | 31.24
14.2.3.51 | ED-17978 | CONJUNTO PARA CONDULETE DE 3/4" (20MM) COM UMA (1) TOMADA PADRÃO, TRÊS (3) POLOS, CORRENTE 20A, TENSÃO 250V, (2P+T/20A-250V) E PLACA DE UM (1) POSTO, INCLUSIVE FORNECIMENTO, INSTALAÇÃO, SUPORTE, MÓDULO E PLACA, EXCLUSIVE CONDULETE | SETOP | un | 20 | 30.91 | 618.2 | 0% | 618.2
14.2.3.52 | S09727 | QGBT - Quadro / Painel em chapa de aço com pintura eletrostática a pó poliester na cor bege, grau de proteção IP 54, com barramento, sem disjuntores - 1000x1700x600mm | ORSE | un | 1 | 15895.33 | 15895.33 | 0% | 15895.33
14.2.4 | QUARTO PAVIMENTO | [5 empty] | 257629.16 | 0% | 257629.16
14.2.4.1 | S11679 | Cabo de cobre PP Cordplast 4 x 1,5 mm2, 450/750v - fornecimento e instalação | ORSE | M | 152 | 14.57 | 2214.64 | 0% | 2214.64
14.2.4.2 | I04887 | Plugue para tomada, tipo macho, 2P+T 10A | ORSE | un | 152 | 3.25 | 494 | 0% | 494
14.2.4.3 | 93653 | DISJUNTOR MONOPOLAR TIPO DIN, CORRENTE NOMINAL DE 10A - FORNECIMENTO E INSTALAÇÃO. AF_10/2020 | SINAPI | UN | 8 | 14.38 | 115.04 | 0% | 115.04
14.2.4.4 | 15.007.0420-0 | QUADRO DE DISTRIBUICAO DE ENERGIA, 100A, PARA DISJUNTORES TERMO-MAGNETICOS UNIPOLARES, DE SOBREPOR, COM PORTA E BARRAMENTOSDE FASE, NEUTRO E TERRA, TRIFASICO, PARA INSTALACAO DE ATE 24 DISJUNTORES COM DISPOSITIVO PARA CHAVE GERAL.FORNECIMENTO E COLOCACAO | EMOP | UN | 9 | 679.67 | 6117.03 | 0% | 6117.03
14.2.4.5 | 93654 | DISJUNTOR MONOPOLAR TIPO DIN, CORRENTE NOMINAL DE 16A - FORNECIMENTO E INSTALAÇÃO. AF_10/2020 | SINAPI | UN | 37 | 15.23 | 563.51 | 0% | 563.51
14.2.4.6 | 93655 | DISJUNTOR MONOPOLAR TIPO DIN, CORRENTE NOMINAL DE 20A - FORNECIMENTO E INSTALAÇÃO. AF_10/2020 | SINAPI | UN | 142 | 16.98 | 2411.16 | 0% | 2411.16
14.2.4.7 | 15.007.0601-0 | DISJUNTOR TERMOMAGNETICO TRIPOLAR,DE 40 A 63A,3KA,MODELO DIN,TIPO C.FORNECIMENTO E COLOCACAO | EMOP | UN | 6 | 66.86 | 401.16 | 0% | 401.16
14.2.4.8 | 00039473 | DISPOSITIVO DPS CLASSE II, 1 POLO, TENSAO MAXIMA DE 385 V, CORRENTE MAXIMA DE *20* KA (TIPO AC) | SINAPI | UN | 4 | 135.24 | 540.96 | 0% | 540.96
14.2.4.9 | I13656 | Placa de sinalizacao, fotoluminescente, em pvc , com logotipo "Cuidado risco de choque elétrico"- Placa E5 | ORSE | un | 2 | 18 | 36 | 0% | 36
14.2.4.10 | 93656 | DISJUNTOR MONOPOLAR TIPO DIN, CORRENTE NOMINAL DE 25A - FORNECIMENTO E INSTALAÇÃO. AF_10/2020 | SINAPI | UN | 15 | 16.98 | 254.7 | 0% | 254.7
14.2.4.11 | 93657 | DISJUNTOR MONOPOLAR TIPO DIN, CORRENTE NOMINAL DE 32A - FORNECIMENTO E INSTALAÇÃO. AF_10/2020 | SINAPI | UN | 2 | 19.06 | 38.12 | 0% | 38.12
14.2.4.12 | 15.008.0181-0 | CABO DE COBRE COM ISOLACAO SOLIDA EXTRUDADA, COM BAIXA EMISSAO DE FUMACA, UNIPOLAR, 1X16MM2, ISOLAMENTO 0, 6/1KV, COMPREENDENDO:PREPARO, CORTE E ENFIACAO EM ELETRODUTOS.FORNECIMENTO E COLOCACAO | EMOP | M | 0 | 21.13 | 0 | 0% | 0
14.2.4.13 | 15.008.0179-0 | CABO DE COBRE COM ISOLACAO SOLIDA EXTRUDADA, COM BAIXA EMISSAO DE FUMACA, UNIPOLAR, 1X10MM2, ISOLAMENTO 0, 6/1KV, COMPREENDENDO:PREPARO, CORTE E ENFIACAO EM ELETRODUTOS.FORNECIMENTO E COLOCACAO | EMOP | M | 300 | 15.1 | 4530 | 0% | 4530
14.2.4.14 | S07158 | Mão de obra de técnico nível médio sênior | ORSE | h | 120 | 51.96 | 6235.2 | 0% | 6235.2
14.2.4.15 | 071457 | INTERRUPTOR DIFERENCIAL RESIDUAL (D.R.) TETRAPOLAR DE 63A-30mA | GOINFRA CIVIL | Un | 3 | 298.68 | 896.04 | 0% | 896.04
14.2.4.16 | 88264 | ELETRICISTA COM ENCARGOS COMPLEMENTARES | SINAPI | H | 20 | 37.5 | 750 | 0% | 750
14.2.4.17 | 15.018.0981-0 | ACOPLAMENTO EM PAINEL,PARA ELETROCALHA PERFURADA OU LISA,150X50MM.FORNECIMENTO E COLOCACAO | EMOP | UN | 2 | 17.47 | 34.94 | 0% | 34.94
14.2.4.18 | S12557 | Junção interna tipo "T" para perfilado, ( ref.: Mopa ou similar) | ORSE | un | 32 | 19.06 | 609.92 | 0% | 609.92
14.2.4.19 | S11405 | Junção interna tipo "I" para perfilado, ( ref.: Mopa ou similar) | ORSE | un | 45 | 14.19 | 638.55 | 0% | 638.55
14.2.4.20 | S12556 | Junção interna tipo "L" para perfilado, ( ref.: Mopa ou similar) | ORSE | un | 9 | 17.03 | 153.27 | 0% | 153.27
14.2.4.21 | S12558 | Junção interna tipo "X" para perfilado, ( ref.: Mopa ou similar) | ORSE | un | 5 | 18.69 | 93.45 | 0% | 93.45
14.2.4.22 | 18.027.0492-0 | LUMINARIA LED TUBULAR DE SOBREPOR, 2X18W (INCLUSIVE LAMPADAS), CORPO EM CHAPA DE ACO TRATADA E PINTURA ELETROSTATICA BRANCA, REFLETOR EM ALUMINIO DE ALTO BRILHO, SEM REATOR. FORNECIMENTO E COLOCACAO | EMOP | UN | 117 | 257.92 | 30176.64 | 0% | 30176.64
14.2.4.23 | C0857 | CONDULETE DE PVC DE 3/4" TIPO C - E - LL - LR | SEINFRA | UN | 355 | 29.86 | 10600.3 | 0% | 10600.3
14.2.4.24 | S12498 | Barra roscada bicromatizada ø 3/8" x 3000mm | ORSE | un | 0 | 105.8 | 0 | 0% | 0
14.2.4.25 | 00001891 | LUVA EM PVC RIGIDO ROSCAVEL, DE 3/4", PARA ELETRODUTO | SINAPI | UN | 175 | 1.64 | 287 | 0% | 287
14.2.4.26 | COMP-45064907 | Tomada DUPLA de SOBREPOR, 2P+T, 20A/250V. Itens inclusos: Tomada 2P+T, com espelho PVC, condulete em PVC 3/4" e material de fixação, conjunto completo (tomada, placa, condulete, buchas, parafusos) instalada. | Composições Próprias | Un | 215 | 10.72 | 2304.8 | 0% | 2304.8
14.2.4.27 | S09924 | Bucha com arruela em liga especial zamak p/eletroduto 20mm, d=3/4" | ORSE | un | 63 | 1.32 | 83.16 | 0% | 83.16
14.2.4.28 | ED-49457 | SUPORTE OU GANCHO DE LUMINÁRIA PARA PERFILADO (38X38)MM, TIPO CURTO, EM CHAPA DE AÇO COM TRATAMENTO PRÉ-ZINCADO, INCLUSIVE ACESSÓRIOS E FIXAÇÃO - BDI = 29,89 | SETOP | un | 252 | 9.75 | 2457 | 0% | 2457
14.2.4.29 | 15.008.0171-0 | CABO DE COBRE COM ISOLACAO SOLIDA EXTRUDADA, COM BAIXA EMISSAO DE FUMACA, UNIPOLAR, 1X1, 5MM2, ISOLAMENTO 0, 6/1KV, COMPREENDENDO:PREPARO, CORTE E ENFIACAO EM ELETRODUTOS.FORNECIMENTO E COLOCACAO | EMOP | M | 1900 | 4.45 | 8455 | 0% | 8455
14.2.4.30 | 15.008.0173-A | CABO DE COBRE COM ISOLACAO SOLIDA EXTRUDADA, COM BAIXA EMISSAO DE FUMACA, UNIPOLAR, 1X2, 5MM2, ISOLAMENTO 0, 6/1KV, COMPREENDENDO:PREPARO, CORTE E ENFIACAO EM ELETRODUTOS.FORNECIMENTO E COLOCACAO | EMOP | M | 2900 | 5.73 | 16617 | 0% | 16617
14.2.4.31 | 18.027.0490-0 | LUMINARIA LED TUBULAR DE SOBREPOR, 2X9W (INCLUSIVE LAMPADAS), CORPO EM CHAPA DE ACO TRATADA E PINTURA ELETROSTATICA BRANCA, REFLETOR EM ALUMINIO DE ALTO BRILHO, COM VISOR ACRILICO TRANSLUCIDO, SEM REATOR. FORNECIMENTO E COLOCACAO | EMOP | UN | 35 | 221.56 | 7754.6 | 0% | 7754.6
14.2.4.32 | 97598 | SENSOR DE PRESENÇA SEM FOTOCÉLULA, FIXAÇÃO EM TETO - FORNECIMENTO E INSTALAÇÃO. AF_09/2024 | SINAPI | UN | 64 | 85.1 | 5446.4 | 0% | 5446.4
14.2.4.33 | I00978 | Fita isolante (rolo 20m) 3/4" | ORSE | un | 12 | 14.99 | 179.88 | 0% | 179.88
14.2.4.34 | I02643 | Fita isolante de alta fusão 19 mm x 10 m | ORSE | un | 6 | 15.74 | 94.44 | 0% | 94.44
14.2.4.35 | 88264 | ELETRICISTA COM ENCARGOS COMPLEMENTARES | SINAPI | H | 20 | 37.5 | 750 | 0% | 750
14.2.4.36 | 88247 | AUXILIAR DE ELETRICISTA COM ENCARGOS COMPLEMENTARES | SINAPI | H | 20 | 31.2 | 624 | 0% | 624
14.2.4.37 | 65004200 | LUMINARIA TIPO PLAFONIER COM 1 LAMPADA DE LED - FORNECIMENTO E INSTALACAO. | COPASA | UN | 8 | 39.82 | 318.56 | 0% | 318.56
14.2.4.38 | 15.018.0831-0 | TE RETO,PARA ELETROCALHA PERFURADA OU LISA,150X50MM.FORNECIMENTO E COLOCACAO | EMOP | UN | 11 | 62.12 | 683.32 | 0% | 683.32
14.2.4.39 | 15.018.0730-0 | CURVA DE INVERSAO,90�,PARA ELETROCALHA PERFURADA OU LISA,100X50MM.FORNECIMENTO E COLOCACAO | EMOP | UN | 7 | 56.14 | 392.98 | 0% | 392.98
14.2.4.40 | 15.018.0872-A | REDUCAO CONCENTRICA,PARA ELETROCALHA PERFURADA OU LISA,150X50MM.FORNECIMENTO E COLOCACAO | EMOP | UN | 7 | 49.73 | 348.11 | 0% | 348.11
14.2.4.41 | S11547 | Emenda interna 150 x 100 mm com base lisa perfurada para eletrocalha metálica (ref. Mopa ou similar) | ORSE | un | 60 | 16.13 | 967.8 | 0% | 967.8
14.2.4.42 | MATED-19506 | PARAFUSO (ROSCA: INTEIRA¦APLICAÇÃO: ELETROCALHA E PERFILADO¦CABEÇA: LENTILHA¦ MATERIAL: INOX¦ACABAMENTO: CROMADO¦BITOLA: 1/4"[6 ,35MM]X1/2"[12,7MM]¦PESO/100PÇ: 0,541KG) | SETOP | un | 760 | 0.34 | 258.4 | 0% | 258.4
14.2.4.43 | S09924 | Bucha com arruela em liga especial zamak p/eletroduto 20mm, d=3/4" | ORSE | un | 128 | 1.32 | 168.96 | 0% | 168.96
14.2.4.44 | 15.018.0468-0 | ELETROCALHA PERFURADA, SEM TAMPA, TIPO "U", 150X50MM, TRATAMENTOSUPERFICIAL PRE-ZINCADO A QUENTE, INCLUSIVE CONEXOES, ACESSORIOS E FIXACAO SUPERIOR.FORNECIMENTO E COLOCACAO | EMOP | M | 120 | 106.88 | 12825.6 | 0% | 12825.6
14.2.4.45 | 15.018.0811-A | COTOVELO RETO, PARA ELETROCALHA PERFURADA OU LISA, 150X50MM.FORNECIMENTO E COLOCACAO | EMOP | UN | 5 | 50.03 | 250.15 | 0% | 250.15
14.2.4.46 | ED-49462 | CAIXA PARA TOMADA FIXA PARA PERFILADO COM CONJUNTO DE UMA (1) TOMADA PADRÃO, TRÊS (3) POLOS, CORRENTE 10A, TENSÃO 250V, (2P+T/10A-250V) E PLACA DE UM (1) POSTO, INCLUSIVE FORNECIMENTO, INSTALAÇÃO, SUPORTE, MÓDULO E PLACA, EXCLUSIVE PERFILADO | SETOP | un | 152 | 61 | 9272 | 0% | 9272
14.2.4.47 | DPO-EL0027 | Eletrocalha PERFURADA 38 x 38 (PERFILADO), pré-galv, chapa 18, inclusive conexões, com todos os elementos para derivação, suportes, fixação através de vergalhões e adaptadores - fornecimento e instalação. | Composições Próprias | m | 450 | 72.38 | 32571 | 0% | 32571
14.2.4.48 | S150801 | Eletroduto aparente de PVC rígido roscável diâmetro 3/4", inclusive abraçadeira de fixação | IOPES | m | 3500 | 19.94 | 69790 | 0% | 69790
14.2.4.49 | ED-49114 | CONJUNTO PARA CONDULETE DE 3/4" (20MM) COM UM (1) INTERRUPTOR SIMPLES, CORRENTE 10A, TENSÃO 250V, (10A-250V) E PLACA DE UM (1) POSTO, INCLUSIVE FORNECIMENTO, INSTALAÇÃO, SUPORTE, MÓDULO E PLACA, EXCLUSIVE CONDULETE | SETOP | un | 10 | 27.96 | 279.6 | 0% | 279.6
14.2.4.50 | 3452 | TAMPA PARA CONDULETE DE PVC PARA 2 INTERRUPTORES | GOINFRA CIVIL | un | 4 | 7.81 | 31.24 | 0% | 31.24
14.2.4.51 | ED-17978 | CONJUNTO PARA CONDULETE DE 3/4" (20MM) COM UMA (1) TOMADA PADRÃO, TRÊS (3) POLOS, CORRENTE 20A, TENSÃO 250V, (2P+T/20A-250V) E PLACA DE UM (1) POSTO, INCLUSIVE FORNECIMENTO, INSTALAÇÃO, SUPORTE, MÓDULO E PLACA, EXCLUSIVE CONDULETE | SETOP | un | 20 | 30.91 | 618.2 | 0% | 618.2
14.2.4.52 | S09727 | QGBT - Quadro / Painel em chapa de aço com pintura eletrostática a pó poliester na cor bege, grau de proteção IP 54, com barramento, sem disjuntores - 1000x1700x600mm | ORSE | un | 1 | 15895.33 | 15895.33 | 0% | 15895.33
14.2.5 | QUINTO PAVIMENTO | [5 empty] | 257629.16 | 0% | 257629.16
14.2.5.1 | S11679 | Cabo de cobre PP Cordplast 4 x 1,5 mm2, 450/750v - fornecimento e instalação | ORSE | M | 152 | 14.57 | 2214.64 | 0% | 2214.64
14.2.5.2 | I04887 | Plugue para tomada, tipo macho, 2P+T 10A | ORSE | un | 152 | 3.25 | 494 | 0% | 494
14.2.5.3 | 93653 | DISJUNTOR MONOPOLAR TIPO DIN, CORRENTE NOMINAL DE 10A - FORNECIMENTO E INSTALAÇÃO. AF_10/2020 | SINAPI | UN | 8 | 14.38 | 115.04 | 0% | 115.04
14.2.5.4 | 15.007.0420-0 | QUADRO DE DISTRIBUICAO DE ENERGIA, 100A, PARA DISJUNTORES TERMO-MAGNETICOS UNIPOLARES, DE SOBREPOR, COM PORTA E BARRAMENTOSDE FASE, NEUTRO E TERRA, TRIFASICO, PARA INSTALACAO DE ATE 24 DISJUNTORES COM DISPOSITIVO PARA CHAVE GERAL.FORNECIMENTO E COLOCACAO | EMOP | UN | 9 | 679.67 | 6117.03 | 0% | 6117.03
14.2.5.5 | 93654 | DISJUNTOR MONOPOLAR TIPO DIN, CORRENTE NOMINAL DE 16A - FORNECIMENTO E INSTALAÇÃO. AF_10/2020 | SINAPI | UN | 37 | 15.23 | 563.51 | 0% | 563.51
14.2.5.6 | 93655 | DISJUNTOR MONOPOLAR TIPO DIN, CORRENTE NOMINAL DE 20A - FORNECIMENTO E INSTALAÇÃO. AF_10/2020 | SINAPI | UN | 142 | 16.98 | 2411.16 | 0% | 2411.16
14.2.5.7 | 15.007.0601-0 | DISJUNTOR TERMOMAGNETICO TRIPOLAR,DE 40 A 63A,3KA,MODELO DIN,TIPO C.FORNECIMENTO E COLOCACAO | EMOP | UN | 6 | 66.86 | 401.16 | 0% | 401.16
14.2.5.8 | 00039473 | DISPOSITIVO DPS CLASSE II, 1 POLO, TENSAO MAXIMA DE 385 V, CORRENTE MAXIMA DE *20* KA (TIPO AC) | SINAPI | UN | 4 | 135.24 | 540.96 | 0% | 540.96
14.2.5.9 | I13656 | Placa de sinalizacao, fotoluminescente, em pvc , com logotipo "Cuidado risco de choque elétrico"- Placa E5 | ORSE | un | 2 | 18 | 36 | 0% | 36
14.2.5.10 | 93656 | DISJUNTOR MONOPOLAR TIPO DIN, CORRENTE NOMINAL DE 25A - FORNECIMENTO E INSTALAÇÃO. AF_10/2020 | SINAPI | UN | 15 | 16.98 | 254.7 | 0% | 254.7
14.2.5.11 | 93657 | DISJUNTOR MONOPOLAR TIPO DIN, CORRENTE NOMINAL DE 32A - FORNECIMENTO E INSTALAÇÃO. AF_10/2020 | SINAPI | UN | 2 | 19.06 | 38.12 | 0% | 38.12
14.2.5.12 | 15.008.0181-0 | CABO DE COBRE COM ISOLACAO SOLIDA EXTRUDADA, COM BAIXA EMISSAO DE FUMACA, UNIPOLAR, 1X16MM2, ISOLAMENTO 0, 6/1KV, COMPREENDENDO:PREPARO, CORTE E ENFIACAO EM ELETRODUTOS.FORNECIMENTO E COLOCACAO | EMOP | M | 0 | 21.13 | 0 | 0% | 0
14.2.5.13 | 15.008.0179-0 | CABO DE COBRE COM ISOLACAO SOLIDA EXTRUDADA, COM BAIXA EMISSAO DE FUMACA, UNIPOLAR, 1X10MM2, ISOLAMENTO 0, 6/1KV, COMPREENDENDO:PREPARO, CORTE E ENFIACAO EM ELETRODUTOS.FORNECIMENTO E COLOCACAO | EMOP | M | 300 | 15.1 | 4530 | 0% | 4530
14.2.5.14 | S07158 | Mão de obra de técnico nível médio sênior | ORSE | h | 120 | 51.96 | 6235.2 | 0% | 6235.2
14.2.5.15 | 071457 | INTERRUPTOR DIFERENCIAL RESIDUAL (D.R.) TETRAPOLAR DE 63A-30mA | GOINFRA CIVIL | Un | 3 | 298.68 | 896.04 | 0% | 896.04
14.2.5.16 | 88264 | ELETRICISTA COM ENCARGOS COMPLEMENTARES | SINAPI | H | 20 | 37.5 | 750 | 0% | 750
14.2.5.17 | 15.018.0981-0 | ACOPLAMENTO EM PAINEL,PARA ELETROCALHA PERFURADA OU LISA,150X50MM.FORNECIMENTO E COLOCACAO | EMOP | UN | 2 | 17.47 | 34.94 | 0% | 34.94
14.2.5.18 | S12557 | Junção interna tipo "T" para perfilado, ( ref.: Mopa ou similar) | ORSE | un | 32 | 19.06 | 609.92 | 0% | 609.92
14.2.5.19 | S11405 | Junção interna tipo "I" para perfilado, ( ref.: Mopa ou similar) | ORSE | un | 45 | 14.19 | 638.55 | 0% | 638.55
14.2.5.20 | S12556 | Junção interna tipo "L" para perfilado, ( ref.: Mopa ou similar) | ORSE | un | 9 | 17.03 | 153.27 | 0% | 153.27
14.2.5.21 | S12558 | Junção interna tipo "X" para perfilado, ( ref.: Mopa ou similar) | ORSE | un | 5 | 18.69 | 93.45 | 0% | 93.45
14.2.5.22 | 18.027.0492-0 | LUMINARIA LED TUBULAR DE SOBREPOR, 2X18W (INCLUSIVE LAMPADAS), CORPO EM CHAPA DE ACO TRATADA E PINTURA ELETROSTATICA BRANCA, REFLETOR EM ALUMINIO DE ALTO BRILHO, SEM REATOR. FORNECIMENTO E COLOCACAO | EMOP | UN | 117 | 257.92 | 30176.64 | 0% | 30176.64
14.2.5.23 | C0857 | CONDULETE DE PVC DE 3/4" TIPO C - E - LL - LR | SEINFRA | UN | 355 | 29.86 | 10600.3 | 0% | 10600.3
14.2.5.24 | S12498 | Barra roscada bicromatizada ø 3/8" x 3000mm | ORSE | un | 0 | 105.8 | 0 | 0% | 0
14.2.5.25 | 00001891 | LUVA EM PVC RIGIDO ROSCAVEL, DE 3/4", PARA ELETRODUTO | SINAPI | UN | 175 | 1.64 | 287 | 0% | 287
14.2.5.26 | COMP-45064907 | Tomada DUPLA de SOBREPOR, 2P+T, 20A/250V. Itens inclusos: Tomada 2P+T, com espelho PVC, condulete em PVC 3/4" e material de fixação, conjunto completo (tomada, placa, condulete, buchas, parafusos) instalada. | Composições Próprias | Un | 215 | 10.72 | 2304.8 | 0% | 2304.8
14.2.5.27 | S09924 | Bucha com arruela em liga especial zamak p/eletroduto 20mm, d=3/4" | ORSE | un | 63 | 1.32 | 83.16 | 0% | 83.16
14.2.5.28 | ED-49457 | SUPORTE OU GANCHO DE LUMINÁRIA PARA PERFILADO (38X38)MM, TIPO CURTO, EM CHAPA DE AÇO COM TRATAMENTO PRÉ-ZINCADO, INCLUSIVE ACESSÓRIOS E FIXAÇÃO - BDI = 29,89 | SETOP | un | 252 | 9.75 | 2457 | 0% | 2457
14.2.5.29 | 15.008.0171-0 | CABO DE COBRE COM ISOLACAO SOLIDA EXTRUDADA, COM BAIXA EMISSAO DE FUMACA, UNIPOLAR, 1X1, 5MM2, ISOLAMENTO 0, 6/1KV, COMPREENDENDO:PREPARO, CORTE E ENFIACAO EM ELETRODUTOS.FORNECIMENTO E COLOCACAO | EMOP | M | 1900 | 4.45 | 8455 | 0% | 8455
14.2.5.30 | 15.008.0173-A | CABO DE COBRE COM ISOLACAO SOLIDA EXTRUDADA, COM BAIXA EMISSAO DE FUMACA, UNIPOLAR, 1X2, 5MM2, ISOLAMENTO 0, 6/1KV, COMPREENDENDO:PREPARO, CORTE E ENFIACAO EM ELETRODUTOS.FORNECIMENTO E COLOCACAO | EMOP | M | 2900 | 5.73 | 16617 | 0% | 16617
14.2.5.31 | 18.027.0490-0 | LUMINARIA LED TUBULAR DE SOBREPOR, 2X9W (INCLUSIVE LAMPADAS), CORPO EM CHAPA DE ACO TRATADA E PINTURA ELETROSTATICA BRANCA, REFLETOR EM ALUMINIO DE ALTO BRILHO, COM VISOR ACRILICO TRANSLUCIDO, SEM REATOR. FORNECIMENTO E COLOCACAO | EMOP | UN | 35 | 221.56 | 7754.6 | 0% | 7754.6
14.2.5.32 | 97598 | SENSOR DE PRESENÇA SEM FOTOCÉLULA, FIXAÇÃO EM TETO - FORNECIMENTO E INSTALAÇÃO. AF_09/2024 | SINAPI | UN | 64 | 85.1 | 5446.4 | 0% | 5446.4
14.2.5.33 | I00978 | Fita isolante (rolo 20m) 3/4" | ORSE | un | 12 | 14.99 | 179.88 | 0% | 179.88
14.2.5.34 | I02643 | Fita isolante de alta fusão 19 mm x 10 m | ORSE | un | 6 | 15.74 | 94.44 | 0% | 94.44
14.2.5.35 | 88264 | ELETRICISTA COM ENCARGOS COMPLEMENTARES | SINAPI | H | 20 | 37.5 | 750 | 0% | 750
14.2.5.36 | 88247 | AUXILIAR DE ELETRICISTA COM ENCARGOS COMPLEMENTARES | SINAPI | H | 20 | 31.2 | 624 | 0% | 624
14.2.5.37 | 65004200 | LUMINARIA TIPO PLAFONIER COM 1 LAMPADA DE LED - FORNECIMENTO E INSTALACAO. | COPASA | UN | 8 | 39.82 | 318.56 | 0% | 318.56
14.2.5.38 | 15.018.0831-0 | TE RETO,PARA ELETROCALHA PERFURADA OU LISA,150X50MM.FORNECIMENTO E COLOCACAO | EMOP | UN | 11 | 62.12 | 683.32 | 0% | 683.32
14.2.5.39 | 15.018.0730-0 | CURVA DE INVERSAO,90�,PARA ELETROCALHA PERFURADA OU LISA,100X50MM.FORNECIMENTO E COLOCACAO | EMOP | UN | 7 | 56.14 | 392.98 | 0% | 392.98
14.2.5.40 | 15.018.0872-A | REDUCAO CONCENTRICA,PARA ELETROCALHA PERFURADA OU LISA,150X50MM.FORNECIMENTO E COLOCACAO | EMOP | UN | 7 | 49.73 | 348.11 | 0% | 348.11
14.2.5.41 | S11547 | Emenda interna 150 x 100 mm com base lisa perfurada para eletrocalha metálica (ref. Mopa ou similar) | ORSE | un | 60 | 16.13 | 967.8 | 0% | 967.8
14.2.5.42 | MATED-19506 | PARAFUSO (ROSCA: INTEIRA¦APLICAÇÃO: ELETROCALHA E PERFILADO¦CABEÇA: LENTILHA¦ MATERIAL: INOX¦ACABAMENTO: CROMADO¦BITOLA: 1/4"[6 ,35MM]X1/2"[12,7MM]¦PESO/100PÇ: 0,541KG) | SETOP | un | 760 | 0.34 | 258.4 | 0% | 258.4
14.2.5.43 | S09924 | Bucha com arruela em liga especial zamak p/eletroduto 20mm, d=3/4" | ORSE | un | 128 | 1.32 | 168.96 | 0% | 168.96
14.2.5.44 | 15.018.0468-0 | ELETROCALHA PERFURADA, SEM TAMPA, TIPO "U", 150X50MM, TRATAMENTOSUPERFICIAL PRE-ZINCADO A QUENTE, INCLUSIVE CONEXOES, ACESSORIOS E FIXACAO SUPERIOR.FORNECIMENTO E COLOCACAO | EMOP | M | 120 | 106.88 | 12825.6 | 0% | 12825.6
14.2.5.45 | 15.018.0811-A | COTOVELO RETO, PARA ELETROCALHA PERFURADA OU LISA, 150X50MM.FORNECIMENTO E COLOCACAO | EMOP | UN | 5 | 50.03 | 250.15 | 0% | 250.15
14.2.5.46 | ED-49462 | CAIXA PARA TOMADA FIXA PARA PERFILADO COM CONJUNTO DE UMA (1) TOMADA PADRÃO, TRÊS (3) POLOS, CORRENTE 10A, TENSÃO 250V, (2P+T/10A-250V) E PLACA DE UM (1) POSTO, INCLUSIVE FORNECIMENTO, INSTALAÇÃO, SUPORTE, MÓDULO E PLACA, EXCLUSIVE PERFILADO | SETOP | un | 152 | 61 | 9272 | 0% | 9272
14.2.5.47 | DPO-EL0027 | Eletrocalha PERFURADA 38 x 38 (PERFILADO), pré-galv, chapa 18, inclusive conexões, com todos os elementos para derivação, suportes, fixação através de vergalhões e adaptadores - fornecimento e instalação. | Composições Próprias | m | 450 | 72.38 | 32571 | 0% | 32571
14.2.5.48 | S150801 | Eletroduto aparente de PVC rígido roscável diâmetro 3/4", inclusive abraçadeira de fixação | IOPES | m | 3500 | 19.94 | 69790 | 0% | 69790
14.2.5.49 | ED-49114 | CONJUNTO PARA CONDULETE DE 3/4" (20MM) COM UM (1) INTERRUPTOR SIMPLES, CORRENTE 10A, TENSÃO 250V, (10A-250V) E PLACA DE UM (1) POSTO, INCLUSIVE FORNECIMENTO, INSTALAÇÃO, SUPORTE, MÓDULO E PLACA, EXCLUSIVE CONDULETE | SETOP | un | 10 | 27.96 | 279.6 | 0% | 279.6
14.2.5.50 | 3452 | TAMPA PARA CONDULETE DE PVC PARA 2 INTERRUPTORES | GOINFRA CIVIL | un | 4 | 7.81 | 31.24 | 0% | 31.24
14.2.5.51 | ED-17978 | CONJUNTO PARA CONDULETE DE 3/4" (20MM) COM UMA (1) TOMADA PADRÃO, TRÊS (3) POLOS, CORRENTE 20A, TENSÃO 250V, (2P+T/20A-250V) E PLACA DE UM (1) POSTO, INCLUSIVE FORNECIMENTO, INSTALAÇÃO, SUPORTE, MÓDULO E PLACA, EXCLUSIVE CONDULETE | SETOP | un | 20 | 30.91 | 618.2 | 0% | 618.2
14.2.5.52 | S09727 | QGBT - Quadro / Painel em chapa de aço com pintura eletrostática a pó poliester na cor bege, grau de proteção IP 54, com barramento, sem disjuntores - 1000x1700x600mm | ORSE | un | 1 | 15895.33 | 15895.33 | 0% | 15895.33
14.2.6 | COBERTURA | [5 empty] | 5554.11 | 0% | 5554.11
14.2.6.1 | S11679 | Cabo de cobre PP Cordplast 4 x 1,5 mm2, 450/750v - fornecimento e instalação | ORSE | M | 10 | 14.57 | 145.7 | 0% | 145.7
14.2.6.2 | I04887 | Plugue para tomada, tipo macho, 2P+T 10A | ORSE | un | 10 | 3.25 | 32.5 | 0% | 32.5
14.2.6.3 | 93653 | DISJUNTOR MONOPOLAR TIPO DIN, CORRENTE NOMINAL DE 10A - FORNECIMENTO E INSTALAÇÃO. AF_10/2020 | SINAPI | UN | 1 | 14.38 | 14.38 | 0% | 14.38
14.2.6.4 | 15.007.0420-0 | QUADRO DE DISTRIBUICAO DE ENERGIA, 100A, PARA DISJUNTORES TERMO-MAGNETICOS UNIPOLARES, DE SOBREPOR, COM PORTA E BARRAMENTOSDE FASE, NEUTRO E TERRA, TRIFASICO, PARA INSTALACAO DE ATE 24 DISJUNTORES COM DISPOSITIVO PARA CHAVE GERAL.FORNECIMENTO E COLOCACAO | EMOP | UN | 1 | 679.67 | 679.67 | 0% | 679.67
14.2.6.5 | 93655 | DISJUNTOR MONOPOLAR TIPO DIN, CORRENTE NOMINAL DE 20A - FORNECIMENTO E INSTALAÇÃO. AF_10/2020 | SINAPI | UN | 4 | 16.98 | 67.92 | 0% | 67.92
14.2.6.6 | 15.007.0601-0 | DISJUNTOR TERMOMAGNETICO TRIPOLAR,DE 40 A 63A,3KA,MODELO DIN,TIPO C.FORNECIMENTO E COLOCACAO | EMOP | UN | 2 | 66.86 | 133.72 | 0% | 133.72
14.2.6.7 | 88264 | ELETRICISTA COM ENCARGOS COMPLEMENTARES | SINAPI | H | 20 | 37.5 | 750 | 0% | 750
14.2.6.8 | 18.027.0492-0 | LUMINARIA LED TUBULAR DE SOBREPOR, 2X18W (INCLUSIVE LAMPADAS), CORPO EM CHAPA DE ACO TRATADA E PINTURA ELETROSTATICA BRANCA, REFLETOR EM ALUMINIO DE ALTO BRILHO, SEM REATOR. FORNECIMENTO E COLOCACAO | EMOP | UN | 10 | 257.92 | 2579.2 | 0% | 2579.2
14.2.6.9 | COMP-45064907 | Tomada DUPLA de SOBREPOR, 2P+T, 20A/250V. Itens inclusos: Tomada 2P+T, com espelho PVC, condulete em PVC 3/4" e material de fixação, conjunto completo (tomada, placa, condulete, buchas, parafusos) instalada. | Composições Próprias | Un | 6 | 10.72 | 64.32 | 0% | 64.32
14.2.6.10 | 15.008.0171-0 | CABO DE COBRE COM ISOLACAO SOLIDA EXTRUDADA, COM BAIXA EMISSAO DE FUMACA, UNIPOLAR, 1X1, 5MM2, ISOLAMENTO 0, 6/1KV, COMPREENDENDO:PREPARO, CORTE E ENFIACAO EM ELETRODUTOS.FORNECIMENTO E COLOCACAO | EMOP | M | 100 | 4.45 | 445 | 0% | 445
14.2.6.11 | 15.008.0173-A | CABO DE COBRE COM ISOLACAO SOLIDA EXTRUDADA, COM BAIXA EMISSAO DE FUMACA, UNIPOLAR, 1X2, 5MM2, ISOLAMENTO 0, 6/1KV, COMPREENDENDO:PREPARO, CORTE E ENFIACAO EM ELETRODUTOS.FORNECIMENTO E COLOCACAO | EMOP | M | 100 | 5.73 | 573 | 0% | 573
14.2.6.12 | 88264 | ELETRICISTA COM ENCARGOS COMPLEMENTARES | SINAPI | H | 1 | 37.5 | 37.5 | 0% | 37.5
14.2.6.13 | 88247 | AUXILIAR DE ELETRICISTA COM ENCARGOS COMPLEMENTARES | SINAPI | H | 1 | 31.2 | 31.2 | 0% | 31.2
14.3 | SISTEMA DE ATERRAMENTO E SPDA | [5 empty] | 43798.42 | 0% | 43798.42
14.3.1 | S12740 | Fornecimento e assentamento de barra chata de alumínio de 7/8" x 1/8" | ORSE | m | 786 | 18.9 | 14855.4 | 0% | 14855.4
14.3.2 | 00041426 | MINICAPTOR, EM ACO GALVANIZADO A FOGO, FIXACAO HORIZONTAL DE 2 FUROS, SEM BANDEIRA, H=300 MM X DN=10 MM | SINAPI | UN | 54 | 17.62 | 951.48 | 0% | 951.48
14.3.3 | 00034359 | CURVA 90 GRAUS DE BARRA CHATA EM ALUMINIO 7/8"x1/8"x300 MM | SINAPI | UN | 16 | 18.9 | 302.4 | 0% | 302.4
14.3.4 | S10093 | Bucha de nylon nº06, ref:TEL-5306 - SPDA (fornecimento) | ORSE | un | 1286 | 0.07 | 90.02 | 0% | 90.02
14.3.5 | I11897 | Terminal a pressão 1 cabo 50mm2 c/ 1 furo de fixação (caixas inspeção paredes e conexões cabo alumínio com barra chata) | ORSE | un | 21 | 12.74 | 267.54 | 0% | 267.54
14.3.6 | 96985 | HASTE DE ATERRAMENTO, DIÂMETRO 5/8", COM 3 METROS - FORNECIMENTO E INSTALAÇÃO. | SINAPI | UN | 21 | 134.65 | 2827.65 | 0% | 2827.65
14.3.7 | I09326 | Caixa de equalização p/aterramento - B.E.P - 20x20x10cm de sobrepor p/11 terminais de pressão c/barramento (para-raios) | ORSE | un | 1 | 438.68 | 438.68 | 0% | 438.68
14.3.8 | 96977 | CORDOALHA DE COBRE NU 50 MM², ENTERRADA - FORNECIMENTO E INSTALAÇÃO. | SINAPI | M | 150 | 71.97 | 10795.5 | 0% | 10795.5
14.3.9 | 09.017.035 (E) | CONEXÃO EXOTÉRMICA CABO-HASTE EM T, PARA BITOLA DO CABO ENTRE 50MM2 ATÉ 95MM2 PARA HASTE DE 5/8"; E 3/4" | SIURB | UN | 21 | 206.06 | 4327.26 | 0% | 4327.26
14.3.10 | 02.03.13.400.09 | Caixa de Inspeção de Aterramento, tipo solo de pvc de seção circular Ø 300 mm, com tampa de ferro fundido | CPTM | un | 22 | 267.15 | 5877.3 | 0% | 5877.3
14.3.11 | S11036 | Parafuso cabeça chata em alumínio 1/4" x 7/8" - fornecimento e colocação | ORSE | un | 340 | 0.79 | 268.6 | 0% | 268.6
14.3.12 | S11038 | Porca em alumínio 1/4" - fornecimento e colocação | ORSE | un | 340 | 0.84 | 285.6 | 0% | 285.6
14.3.13 | E.03.000.026548 | Parafuso cabeça chata com bucha plástica de 8 mm - 5,5 x 50 mm | SP Obras | UN | 1286 | 0.59 | 758.74 | 0% | 758.74
14.3.14 | 280014 | ELETRICISTA COM ENCARGOS COMPLEMENTARES | SEDOP | h | 25 | 38.89 | 972.25 | 0% | 972.25
14.3.15 | 88247 | AUXILIAR DE ELETRICISTA COM ENCARGOS COMPLEMENTARES | SINAPI | H | 25 | 31.2 | 780 | 0% | 780
14.4 | INSTALAÇÕES DE REDE LÓGICA E TELEFONIA | [5 empty] | 429366 | 0% | 429366
14.4.1 | PAVIMENTO TÉRREO | [5 empty] | 85873.2 | 0% | 85873.2
14.4.1.1 | C4533 | CABO LÓGICO 4 PARES, CATEGORIA 6 - UTP | SEINFRA | M | 1600 | 17.32 | 27712 | 0% | 27712
14.4.1.2 | C0857 | CONDULETE DE PVC DE 3/4" TIPO C - E - LL - LR | SEINFRA | UN | 70 | 29.86 | 2090.2 | 0% | 2090.2
14.4.1.3 | 88264 | ELETRICISTA COM ENCARGOS COMPLEMENTARES | SINAPI | H | 20 | 37.5 | 750 | 0% | 750
14.4.1.4 | S07158 | Mão de obra de técnico nível médio sênior | ORSE | h | 120 | 51.96 | 6235.2 | 0% | 6235.2
14.4.1.5 | I03624 | Perfilado metálico perfurado 38 x 38 x 6000mm, chapa 16, Mopa ou similar | ORSE | un | 25 | 80.52 | 2013 | 0% | 2013
14.4.1.6 | S12498 | Barra roscada bicromatizada ø 3/8" x 3000mm | ORSE | un | 60 | 105.8 | 6348 | 0% | 6348
14.4.1.7 | S11230 | Fornecimento e instalação de patch cords cat.6 c/1,50m - Rev 01 | ORSE | un | 120 | 37.03 | 4443.6 | 0% | 4443.6
14.4.1.8 | S10727 | Fornecimento e instalação de voice panel 24 portas cat 6 | ORSE | un | 2 | 363.12 | 726.24 | 0% | 726.24
14.4.1.9 | S12791 | Fornecimento e instalação de Switch 24 portas Gerenciável POE 10/100 /1000 + 4SFP | ORSE | un | 2 | 4590.27 | 9180.54 | 0% | 9180.54
14.4.1.10 | C3753 | CABO DE FIBRA ÓPTICA, 04 PARES | SEINFRA | M | 150 | 11.59 | 1738.5 | 0% | 1738.5
14.4.1.11 | 91863 | ELETRODUTO RÍGIDO ROSCÁVEL, PVC, DN 25 MM (3/4"), PARA CIRCUITOS TERMINAIS, INSTALADO EM FORRO - FORNECIMENTO E INSTALAÇÃO. AF_03/2023 | SINAPI | M | 210 | 16.07 | 3374.7 | 0% | 3374.7
14.4.1.12 | 15.018.0467-0 | ELETROCALHA PERFURADA, SEM TAMPA, TIPO "U", 100X50MM, TRATAMENTOSUPERFICIAL PRE-ZINCADO A QUENTE, INCLUSIVE CONEXOES, ACESSORIOS E FIXACAO SUPERIOR.FORNECIMENTO E COLOCACAO | EMOP | M | 100 | 96.48 | 9648 | 0% | 9648
14.4.1.13 | C0855 | CONDULETE DE PVC DE 1" TIPO C - E - LL - LR | SEINFRA | UN | 8 | 37.5 | 300 | 0% | 300
14.4.1.14 | 071202 | ELETRODUTO DE PVC RIGIDO DIAMETRO 1" | GOINFRA CIVIL | M | 40 | 21.93 | 877.2 | 0% | 877.2
14.4.1.15 | S160811 | Fornecimento e instalação de Mini Rack de Parede Padrão 19" - 12 U´s x 570mm | IOPES | und | 2 | 904.16 | 1808.32 | 0% | 1808.32
14.4.1.16 | S160825 | Guia de Cabos Fechado Horizontal Padrão 19" - 1 U´s, inclusive fixação em Rack 19" | IOPES | und | 6 | 43.55 | 261.3 | 0% | 261.3
14.4.1.17 | ED-5631 | MÓDULO PARA REDE (CONECTOR RJ45 CAT.6E), INCLUSIVE FORNECIMENTO E INSTALAÇÃO, EXCLUSIVE PLACA E SUPORTE | SETOP | un | 120 | 69.72 | 8366.4 | 0% | 8366.4
14.4.2 | SEGUNDO PAVIMENTO | [5 empty] | 85873.2 | 0% | 85873.2
14.4.2.1 | C4533 | CABO LÓGICO 4 PARES, CATEGORIA 6 - UTP | SEINFRA | M | 1600 | 17.32 | 27712 | 0% | 27712
14.4.2.2 | C0857 | CONDULETE DE PVC DE 3/4" TIPO C - E - LL - LR | SEINFRA | UN | 70 | 29.86 | 2090.2 | 0% | 2090.2
14.4.2.3 | 88264 | ELETRICISTA COM ENCARGOS COMPLEMENTARES | SINAPI | H | 20 | 37.5 | 750 | 0% | 750
14.4.2.4 | S07158 | Mão de obra de técnico nível médio sênior | ORSE | h | 120 | 51.96 | 6235.2 | 0% | 6235.2
14.4.2.5 | I03624 | Perfilado metálico perfurado 38 x 38 x 6000mm, chapa 16, Mopa ou similar | ORSE | un | 25 | 80.52 | 2013 | 0% | 2013
14.4.2.6 | S12498 | Barra roscada bicromatizada ø 3/8" x 3000mm | ORSE | un | 60 | 105.8 | 6348 | 0% | 6348
14.4.2.7 | S11230 | Fornecimento e instalação de patch cords cat.6 c/1,50m - Rev 01 | ORSE | un | 120 | 37.03 | 4443.6 | 0% | 4443.6
14.4.2.8 | S10727 | Fornecimento e instalação de voice panel 24 portas cat 6 | ORSE | un | 2 | 363.12 | 726.24 | 0% | 726.24
14.4.2.9 | S12791 | Fornecimento e instalação de Switch 24 portas Gerenciável POE 10/100 /1000 + 4SFP | ORSE | un | 2 | 4590.27 | 9180.54 | 0% | 9180.54
14.4.2.10 | C3753 | CABO DE FIBRA ÓPTICA, 04 PARES | SEINFRA | M | 150 | 11.59 | 1738.5 | 0% | 1738.5
14.4.2.11 | 91863 | ELETRODUTO RÍGIDO ROSCÁVEL, PVC, DN 25 MM (3/4"), PARA CIRCUITOS TERMINAIS, INSTALADO EM FORRO - FORNECIMENTO E INSTALAÇÃO. AF_03/2023 | SINAPI | M | 210 | 16.07 | 3374.7 | 0% | 3374.7
14.4.2.12 | 15.018.0467-0 | ELETROCALHA PERFURADA, SEM TAMPA, TIPO "U", 100X50MM, TRATAMENTOSUPERFICIAL PRE-ZINCADO A QUENTE, INCLUSIVE CONEXOES, ACESSORIOS E FIXACAO SUPERIOR.FORNECIMENTO E COLOCACAO | EMOP | M | 100 | 96.48 | 9648 | 0% | 9648
14.4.2.13 | C0855 | CONDULETE DE PVC DE 1" TIPO C - E - LL - LR | SEINFRA | UN | 8 | 37.5 | 300 | 0% | 300
14.4.2.14 | 071202 | ELETRODUTO DE PVC RIGIDO DIAMETRO 1" | GOINFRA CIVIL | M | 40 | 21.93 | 877.2 | 0% | 877.2
14.4.2.15 | S160811 | Fornecimento e instalação de Mini Rack de Parede Padrão 19" - 12 U´s x 570mm | IOPES | und | 2 | 904.16 | 1808.32 | 0% | 1808.32
14.4.2.16 | S160825 | Guia de Cabos Fechado Horizontal Padrão 19" - 1 U´s, inclusive fixação em Rack 19" | IOPES | und | 6 | 43.55 | 261.3 | 0% | 261.3
14.4.2.17 | ED-5631 | MÓDULO PARA REDE (CONECTOR RJ45 CAT.6E), INCLUSIVE FORNECIMENTO E INSTALAÇÃO, EXCLUSIVE PLACA E SUPORTE | SETOP | un | 120 | 69.72 | 8366.4 | 0% | 8366.4
14.4.3 | TERCEIRO PAVIMENTO | [5 empty] | 85873.2 | 0% | 85873.2
14.4.3.1 | C4533 | CABO LÓGICO 4 PARES, CATEGORIA 6 - UTP | SEINFRA | M | 1600 | 17.32 | 27712 | 0% | 27712
14.4.3.2 | C0857 | CONDULETE DE PVC DE 3/4" TIPO C - E - LL - LR | SEINFRA | UN | 70 | 29.86 | 2090.2 | 0% | 2090.2
14.4.3.3 | 88264 | ELETRICISTA COM ENCARGOS COMPLEMENTARES | SINAPI | H | 20 | 37.5 | 750 | 0% | 750
14.4.3.4 | S07158 | Mão de obra de técnico nível médio sênior | ORSE | h | 120 | 51.96 | 6235.2 | 0% | 6235.2
14.4.3.5 | I03624 | Perfilado metálico perfurado 38 x 38 x 6000mm, chapa 16, Mopa ou similar | ORSE | un | 25 | 80.52 | 2013 | 0% | 2013
14.4.3.6 | S12498 | Barra roscada bicromatizada ø 3/8" x 3000mm | ORSE | un | 60 | 105.8 | 6348 | 0% | 6348
14.4.3.7 | S11230 | Fornecimento e instalação de patch cords cat.6 c/1,50m - Rev 01 | ORSE | un | 120 | 37.03 | 4443.6 | 0% | 4443.6
14.4.3.8 | S10727 | Fornecimento e instalação de voice panel 24 portas cat 6 | ORSE | un | 2 | 363.12 | 726.24 | 0% | 726.24
14.4.3.9 | S12791 | Fornecimento e instalação de Switch 24 portas Gerenciável POE 10/100 /1000 + 4SFP | ORSE | un | 2 | 4590.27 | 9180.54 | 0% | 9180.54
14.4.3.10 | C3753 | CABO DE FIBRA ÓPTICA, 04 PARES | SEINFRA | M | 150 | 11.59 | 1738.5 | 0% | 1738.5
14.4.3.11 | 91863 | ELETRODUTO RÍGIDO ROSCÁVEL, PVC, DN 25 MM (3/4"), PARA CIRCUITOS TERMINAIS, INSTALADO EM FORRO - FORNECIMENTO E INSTALAÇÃO. AF_03/2023 | SINAPI | M | 210 | 16.07 | 3374.7 | 0% | 3374.7
14.4.3.12 | 15.018.0467-0 | ELETROCALHA PERFURADA, SEM TAMPA, TIPO "U", 100X50MM, TRATAMENTOSUPERFICIAL PRE-ZINCADO A QUENTE, INCLUSIVE CONEXOES, ACESSORIOS E FIXACAO SUPERIOR.FORNECIMENTO E COLOCACAO | EMOP | M | 100 | 96.48 | 9648 | 0% | 9648
14.4.3.13 | C0855 | CONDULETE DE PVC DE 1" TIPO C - E - LL - LR | SEINFRA | UN | 8 | 37.5 | 300 | 0% | 300
14.4.3.14 | 071202 | ELETRODUTO DE PVC RIGIDO DIAMETRO 1" | GOINFRA CIVIL | M | 40 | 21.93 | 877.2 | 0% | 877.2
14.4.3.15 | S160811 | Fornecimento e instalação de Mini Rack de Parede Padrão 19" - 12 U´s x 570mm | IOPES | und | 2 | 904.16 | 1808.32 | 0% | 1808.32
14.4.3.16 | S160825 | Guia de Cabos Fechado Horizontal Padrão 19" - 1 U´s, inclusive fixação em Rack 19" | IOPES | und | 6 | 43.55 | 261.3 | 0% | 261.3
14.4.3.17 | ED-5631 | MÓDULO PARA REDE (CONECTOR RJ45 CAT.6E), INCLUSIVE FORNECIMENTO E INSTALAÇÃO, EXCLUSIVE PLACA E SUPORTE | SETOP | un | 120 | 69.72 | 8366.4 | 0% | 8366.4
14.4.4 | QUARTO PAVIMENTO | [5 empty] | 85873.2 | 0% | 85873.2
14.4.4.1 | C4533 | CABO LÓGICO 4 PARES, CATEGORIA 6 - UTP | SEINFRA | M | 1600 | 17.32 | 27712 | 0% | 27712
14.4.4.2 | C0857 | CONDULETE DE PVC DE 3/4" TIPO C - E - LL - LR | SEINFRA | UN | 70 | 29.86 | 2090.2 | 0% | 2090.2
14.4.4.3 | 88264 | ELETRICISTA COM ENCARGOS COMPLEMENTARES | SINAPI | H | 20 | 37.5 | 750 | 0% | 750
14.4.4.4 | S07158 | Mão de obra de técnico nível médio sênior | ORSE | h | 120 | 51.96 | 6235.2 | 0% | 6235.2
14.4.4.5 | I03624 | Perfilado metálico perfurado 38 x 38 x 6000mm, chapa 16, Mopa ou similar | ORSE | un | 25 | 80.52 | 2013 | 0% | 2013
14.4.4.6 | S12498 | Barra roscada bicromatizada ø 3/8" x 3000mm | ORSE | un | 60 | 105.8 | 6348 | 0% | 6348
14.4.4.7 | S11230 | Fornecimento e instalação de patch cords cat.6 c/1,50m - Rev 01 | ORSE | un | 120 | 37.03 | 4443.6 | 0% | 4443.6
14.4.4.8 | S10727 | Fornecimento e instalação de voice panel 24 portas cat 6 | ORSE | un | 2 | 363.12 | 726.24 | 0% | 726.24
14.4.4.9 | S12791 | Fornecimento e instalação de Switch 24 portas Gerenciável POE 10/100 /1000 + 4SFP | ORSE | un | 2 | 4590.27 | 9180.54 | 0% | 9180.54
14.4.4.10 | C3753 | CABO DE FIBRA ÓPTICA, 04 PARES | SEINFRA | M | 150 | 11.59 | 1738.5 | 0% | 1738.5
14.4.4.11 | 91863 | ELETRODUTO RÍGIDO ROSCÁVEL, PVC, DN 25 MM (3/4"), PARA CIRCUITOS TERMINAIS, INSTALADO EM FORRO - FORNECIMENTO E INSTALAÇÃO. AF_03/2023 | SINAPI | M | 210 | 16.07 | 3374.7 | 0% | 3374.7
14.4.4.12 | 15.018.0467-0 | ELETROCALHA PERFURADA, SEM TAMPA, TIPO "U", 100X50MM, TRATAMENTOSUPERFICIAL PRE-ZINCADO A QUENTE, INCLUSIVE CONEXOES, ACESSORIOS E FIXACAO SUPERIOR.FORNECIMENTO E COLOCACAO | EMOP | M | 100 | 96.48 | 9648 | 0% | 9648
14.4.4.13 | C0855 | CONDULETE DE PVC DE 1" TIPO C - E - LL - LR | SEINFRA | UN | 8 | 37.5 | 300 | 0% | 300
14.4.4.14 | 071202 | ELETRODUTO DE PVC RIGIDO DIAMETRO 1" | GOINFRA CIVIL | M | 40 | 21.93 | 877.2 | 0% | 877.2
14.4.4.15 | S160811 | Fornecimento e instalação de Mini Rack de Parede Padrão 19" - 12 U´s x 570mm | IOPES | und | 2 | 904.16 | 1808.32 | 0% | 1808.32
14.4.4.16 | S160825 | Guia de Cabos Fechado Horizontal Padrão 19" - 1 U´s, inclusive fixação em Rack 19" | IOPES | und | 6 | 43.55 | 261.3 | 0% | 261.3
14.4.4.17 | ED-5631 | MÓDULO PARA REDE (CONECTOR RJ45 CAT.6E), INCLUSIVE FORNECIMENTO E INSTALAÇÃO, EXCLUSIVE PLACA E SUPORTE | SETOP | un | 120 | 69.72 | 8366.4 | 0% | 8366.4
14.4.5 | QUINTO PAVIMENTO | [5 empty] | 85873.2 | 0% | 85873.2
14.4.5.1 | C4533 | CABO LÓGICO 4 PARES, CATEGORIA 6 - UTP | SEINFRA | M | 1600 | 17.32 | 27712 | 0% | 27712
14.4.5.2 | C0857 | CONDULETE DE PVC DE 3/4" TIPO C - E - LL - LR | SEINFRA | UN | 70 | 29.86 | 2090.2 | 0% | 2090.2
14.4.5.3 | 88264 | ELETRICISTA COM ENCARGOS COMPLEMENTARES | SINAPI | H | 20 | 37.5 | 750 | 0% | 750
14.4.5.4 | S07158 | Mão de obra de técnico nível médio sênior | ORSE | h | 120 | 51.96 | 6235.2 | 0% | 6235.2
14.4.5.5 | I03624 | Perfilado metálico perfurado 38 x 38 x 6000mm, chapa 16, Mopa ou similar | ORSE | un | 25 | 80.52 | 2013 | 0% | 2013
14.4.5.6 | S12498 | Barra roscada bicromatizada ø 3/8" x 3000mm | ORSE | un | 60 | 105.8 | 6348 | 0% | 6348
14.4.5.7 | S11230 | Fornecimento e instalação de patch cords cat.6 c/1,50m - Rev 01 | ORSE | un | 120 | 37.03 | 4443.6 | 0% | 4443.6
14.4.5.8 | S10727 | Fornecimento e instalação de voice panel 24 portas cat 6 | ORSE | un | 2 | 363.12 | 726.24 | 0% | 726.24
14.4.5.9 | S12791 | Fornecimento e instalação de Switch 24 portas Gerenciável POE 10/100 /1000 + 4SFP | ORSE | un | 2 | 4590.27 | 9180.54 | 0% | 9180.54
14.4.5.10 | C3753 | CABO DE FIBRA ÓPTICA, 04 PARES | SEINFRA | M | 150 | 11.59 | 1738.5 | 0% | 1738.5
14.4.5.11 | 91863 | ELETRODUTO RÍGIDO ROSCÁVEL, PVC, DN 25 MM (3/4"), PARA CIRCUITOS TERMINAIS, INSTALADO EM FORRO - FORNECIMENTO E INSTALAÇÃO. AF_03/2023 | SINAPI | M | 210 | 16.07 | 3374.7 | 0% | 3374.7
14.4.5.12 | 15.018.0467-0 | ELETROCALHA PERFURADA, SEM TAMPA, TIPO "U", 100X50MM, TRATAMENTOSUPERFICIAL PRE-ZINCADO A QUENTE, INCLUSIVE CONEXOES, ACESSORIOS E FIXACAO SUPERIOR.FORNECIMENTO E COLOCACAO | EMOP | M | 100 | 96.48 | 9648 | 0% | 9648
14.4.5.13 | C0855 | CONDULETE DE PVC DE 1" TIPO C - E - LL - LR | SEINFRA | UN | 8 | 37.5 | 300 | 0% | 300
14.4.5.14 | 071202 | ELETRODUTO DE PVC RIGIDO DIAMETRO 1" | GOINFRA CIVIL | M | 40 | 21.93 | 877.2 | 0% | 877.2
14.4.5.15 | S160811 | Fornecimento e instalação de Mini Rack de Parede Padrão 19" - 12 U´s x 570mm | IOPES | und | 2 | 904.16 | 1808.32 | 0% | 1808.32
14.4.5.16 | S160825 | Guia de Cabos Fechado Horizontal Padrão 19" - 1 U´s, inclusive fixação em Rack 19" | IOPES | und | 6 | 43.55 | 261.3 | 0% | 261.3
14.4.5.17 | ED-5631 | MÓDULO PARA REDE (CONECTOR RJ45 CAT.6E), INCLUSIVE FORNECIMENTO E INSTALAÇÃO, EXCLUSIVE PLACA E SUPORTE | SETOP | un | 120 | 69.72 | 8366.4 | 0% | 8366.4
14.5 | INSTALAÇÕES DE CLIMATIZAÇÃO | [5 empty] | 125710.95 | 0% | 125710.95
14.5.1 | DUTOS | [5 empty] | 87994.9 | 0% | 87994.9
14.5.1.1 | 97328 | TUBO EM COBRE FLEXÍVEL, DN 3/8", COM ISOLAMENTO, INSTALADO EM RAMAL DE ALIMENTAÇÃO DE AR CONDICIONADO COM CONDENSADORA INDIVIDUAL - FORNECIMENTO E INSTALAÇÃO. AF_12/2015 | SINAPI | M | 550 | 56.92 | 31306 | 0% | 31306
14.5.1.2 | 97327 | TUBO EM COBRE FLEXÍVEL, DN 1/4", COM ISOLAMENTO, INSTALADO EM RAMAL DE ALIMENTAÇÃO DE AR CONDICIONADO COM CONDENSADORA INDIVIDUAL FORNECIMENTO E INSTALAÇÃO. AF_12/2015 | SINAPI | M | 54 | 34.78 | 1878.12 | 0% | 1878.12
14.5.1.3 | FNDE 310 | TUBO EM COBRE FLEXÍVEL, DN 3/4", COM ISOLAMENTO, INSTALADO EM RAMAL DE ALIMENTAÇÃO DE AR CONDICIONADO COM CONDENSADORA INDIVIDUAL FORNECIMENTO E INSTALAÇÃO. | Composições Próprias | M | 450 | 103.47 | 46561.5 | 0% | 46561.5
14.5.1.4 | 97330 | TUBO EM COBRE FLEXÍVEL, DN 5/8", COM ISOLAMENTO, INSTALADO EM RAMAL DE ALIMENTAÇÃO DE AR CONDICIONADO COM CONDENSADORA INDIVIDUAL - FORNECIMENTO E INSTALAÇÃO. AF_12/2015 | SINAPI | M | 48 | 89.15 | 4279.2 | 0% | 4279.2
14.5.1.5 | 97333 | TUBO EM COBRE FLEXÍVEL, DN 1/2", COM ISOLAMENTO, INSTALADO EM RAMAL DE ALIMENTAÇÃO DE AR CONDICIONADO COM CONDENSADORA CENTRAL - FORNECIMENTO E INSTALAÇÃO. AF_12/2015 | SINAPI | M | 54 | 73.52 | 3970.08 | 0% | 3970.08
14.5.2 | DRENO | [5 empty] | 37716.05 | 0% | 37716.05
14.5.2.1 | 89865 | TUBO, PVC, SOLDÁVEL, DE 25MM, INSTALADO EM DRENO DE AR-CONDICIONADO - FORNECIMENTO E INSTALAÇÃO. AF_08/2022 | SINAPI | M | 310 | 22.99 | 7126.9 | 0% | 7126.9
14.5.2.2 | 89866 | JOELHO 90 GRAUS, PVC, SOLDÁVEL, DN 25MM, INSTALADO EM DRENO DE AR-CONDICIONADO - FORNECIMENTO E INSTALAÇÃO. AF_08/2022 | SINAPI | UN | 400 | 9.82 | 3928 | 0% | 3928
14.5.2.3 | 103964 | BUCHA DE REDUÇÃO, LONGA, PVC, SOLDÁVEL, DN 40 X 25 MM, INSTALADO EM PRUMADA DE ÁGUA - FORNECIMENTO E INSTALAÇÃO. AF_06/2022 | SINAPI | UN | 75 | 10.87 | 815.25 | 0% | 815.25
14.5.2.4 | 103978 | TUBO, PVC, SOLDÁVEL, DE 40MM, INSTALADO EM RAMAL DE DISTRIBUIÇÃO DE ÁGUA - FORNECIMENTO E INSTALAÇÃO. AF_06/2022 | SINAPI | M | 590 | 35.19 | 20762.1 | 0% | 20762.1
14.5.2.5 | 103981 | JOELHO 45 GRAUS, PVC, SOLDÁVEL, DN 40MM, INSTALADO EM RAMAL DE DISTRIBUIÇÃO DE ÁGUA - FORNECIMENTO E INSTALAÇÃO. AF_06/2022 | SINAPI | UN | 24 | 23.57 | 565.68 | 0% | 565.68
14.5.2.6 | 89497 | JOELHO 90 GRAUS, PVC, SOLDÁVEL, DN 40MM, INSTALADO EM PRUMADA DE ÁGUA - FORNECIMENTO E INSTALAÇÃO. AF_06/2022 | SINAPI | UN | 204 | 17.6 | 3590.4 | 0% | 3590.4
14.5.2.7 | 89623 | TE, PVC, SOLDÁVEL, DN 40MM, INSTALADO EM PRUMADA DE ÁGUA - FORNECIMENTO E INSTALAÇÃO. AF_06/2022 | SINAPI | UN | 36 | 25.77 | 927.72 | 0% | 927.72
15 | INSTALAÇÕES DE COMBATE A INCÊNDIO | [5 empty] | 663221.64 | 0% | 663221.64
15.1 | SINALIZAÇÃO | [5 empty] | 8925.16 | 0% | 8925.16
15.1.1 | 00037539 | PLACA DE SINALIZACAO DE SEGURANCA CONTRA INCENDIO, FOTOLUMINESCENTE, RETANGULAR, *13 X 26* CM, EM PVC *2* MM ANTI-CHAMAS (SIMBOLOS, CORES E PICTOGRAMAS CONFORME NBR 16820) *** SAÍDA S1 À DIREITA *** | SINAPI | UN | 33 | 18.74 | 618.42 | 0% | 618.42
15.1.2 | 00037539 | PLACA DE SINALIZACAO DE SEGURANCA CONTRA INCENDIO, FOTOLUMINESCENTE, RETANGULAR, *13 X 26* CM, EM PVC *2* MM ANTI-CHAMAS (SIMBOLOS, CORES E PICTOGRAMAS CONFORME NBR 16820) *** SAÍDA S2 À ESQUERDA *** | SINAPI | UN | 17 | 18.74 | 318.58 | 0% | 318.58
15.1.3 | 00037539 | PLACA DE SINALIZACAO DE SEGURANCA CONTRA INCENDIO, FOTOLUMINESCENTE, RETANGULAR, *13 X 26* CM, EM PVC *2* MM ANTI-CHAMAS (SIMBOLOS, CORES E PICTOGRAMAS CONFORME NBR 16820) *** SAÍDA S12 *** | SINAPI | UN | 60 | 18.74 | 1124.4 | 0% | 1124.4
15.1.4 | 00037556 | PLACA DE SINALIZACAO DE SEGURANCA CONTRA INCENDIO, FOTOLUMINESCENTE, QUADRADA, *20 X 20* CM, EM PVC *2* MM ANTI-CHAMAS (SIMBOLOS, CORES E PICTOGRAMAS CONFORME NBR 16820) *** EXTINTOR E5 *** | SINAPI | UN | 30 | 21.68 | 650.4 | 0% | 650.4
15.1.5 | 00037539 | PLACA DE SINALIZACAO DE SEGURANCA CONTRA INCENDIO, FOTOLUMINESCENTE, RETANGULAR, *13 X 26* CM, EM PVC *2* MM ANTI-CHAMAS (SIMBOLOS, CORES E PICTOGRAMAS CONFORME NBR 16820) *** PLACA S18 BARRA ANTIPÂNICO *** | SINAPI | UN | 12 | 18.74 | 224.88 | 0% | 224.88
15.1.6 | 00037560 | PLACA DE SINALIZACAO DE SEGURANCA CONTRA INCENDIO - ALERTA, TRIANGULAR, BASE DE *30* CM, EM PVC *2* MM ANTI-CHAMAS (SIMBOLOS, CORES E PICTOGRAMAS CONFORME NBR 16820) *** PLACA A2 CUIDADO, RISCO DE INCÊNDIO *** | SINAPI | UN | 10 | 36.89 | 368.9 | 0% | 368.9
15.1.7 | 00037557 | PLACA DE SINALIZACAO DE SEGURANCA CONTRA INCENDIO, FOTOLUMINESCENTE, QUADRADA, *14 X 14* CM, EM PVC *2* MM ANTI-CHAMAS (SIMBOLOS, CORES E PICTOGRAMAS CONFORME NBR 16820) *** PLACA P1 PROIBIDO FUMAR *** | SINAPI | UN | 30 | 11.19 | 335.7 | 0% | 335.7
15.1.8 | 88316 | SERVENTE COM ENCARGOS COMPLEMENTARES | SINAPI | H | 80 | 29.06 | 2324.8 | 0% | 2324.8
15.1.9 | 00037539 | PLACA DE SINALIZACAO DE SEGURANCA CONTRA INCENDIO, FOTOLUMINESCENTE, RETANGULAR, *13 X 26* CM, EM PVC *2* MM ANTI-CHAMAS (SIMBOLOS, CORES E PICTOGRAMAS CONFORME NBR 16820) *** SAÍDA DESÇA ESCADA S8 *** | SINAPI | UN | 4 | 18.74 | 74.96 | 0% | 74.96
15.1.10 | 00037539 | PLACA DE SINALIZACAO DE SEGURANCA CONTRA INCENDIO, FOTOLUMINESCENTE, RETANGULAR, *13 X 26* CM, EM PVC *2* MM ANTI-CHAMAS (SIMBOLOS, CORES E PICTOGRAMAS CONFORME NBR 16820) *** S17 NÚMERO DO PAVIMENTO *** | SINAPI | UN | 9 | 18.74 | 168.66 | 0% | 168.66
15.1.11 | 00037539 | PLACA DE SINALIZACAO DE SEGURANCA CONTRA INCENDIO, FOTOLUMINESCENTE, RETANGULAR, *13 X 26* CM, EM PVC *2* MM ANTI-CHAMAS (SIMBOLOS, CORES E PICTOGRAMAS CONFORME NBR 16820) *** S19 PORTA CORTA FOGO *** | SINAPI | UN | 36 | 18.74 | 674.64 | 0% | 674.64
15.1.12 | 00037556 | PLACA DE SINALIZACAO DE SEGURANCA CONTRA INCENDIO, FOTOLUMINESCENTE, QUADRADA, *20 X 20* CM, EM PVC *2* MM ANTI-CHAMAS (SIMBOLOS, CORES E PICTOGRAMAS CONFORME NBR 16820) *** E1 SIRENE ALARME *** | SINAPI | UN | 15 | 21.68 | 325.2 | 0% | 325.2
15.1.13 | 00037556 | PLACA DE SINALIZACAO DE SEGURANCA CONTRA INCENDIO, FOTOLUMINESCENTE, QUADRADA, *20 X 20* CM, EM PVC *2* MM ANTI-CHAMAS (SIMBOLOS, CORES E PICTOGRAMAS CONFORME NBR 16820) *** E2 ACIONADOR ALARME *** | SINAPI | UN | 15 | 21.68 | 325.2 | 0% | 325.2
15.1.14 | 00037556 | PLACA DE SINALIZACAO DE SEGURANCA CONTRA INCENDIO, FOTOLUMINESCENTE, QUADRADA, *20 X 20* CM, EM PVC *2* MM ANTI-CHAMAS (SIMBOLOS, CORES E PICTOGRAMAS CONFORME NBR 16820) *** E6 MANGOTINHO *** | SINAPI | UN | 15 | 21.68 | 325.2 | 0% | 325.2
15.1.15 | 00037556 | PLACA DE SINALIZACAO DE SEGURANCA CONTRA INCENDIO, FOTOLUMINESCENTE, QUADRADA, *20 X 20* CM, EM PVC *2* MM ANTI-CHAMAS (SIMBOLOS, CORES E PICTOGRAMAS CONFORME NBR 16820) *** E18 REGISTRO DE RECALQUE *** | SINAPI | UN | 1 | 21.68 | 21.68 | 0% | 21.68
15.1.16 | 00037539 | PLACA DE SINALIZACAO DE SEGURANCA CONTRA INCENDIO, FOTOLUMINESCENTE, RETANGULAR, *13 X 26* CM, EM PVC *2* MM ANTI-CHAMAS (SIMBOLOS, CORES E PICTOGRAMAS CONFORME NBR 16820) *** PLACA ACESSÓRIA EXTINTORES N1, N2, N3, N4, N5 - INDICAÇÃO DO TIPO DE AGENTE EXTINTOR E DAS CLASSES DE FOGO *** | SINAPI | UN | 30 | 18.74 | 562.2 | 0% | 562.2
15.1.17 | 00037560 | PLACA DE SINALIZACAO DE SEGURANCA CONTRA INCENDIO - ALERTA, TRIANGULAR, BASE DE *30* CM, EM PVC *2* MM ANTI-CHAMAS (SIMBOLOS, CORES E PICTOGRAMAS CONFORME NBR 16820) *** PLACA A5 CUIDADO, RISCO CHOQUE ELÉTRICO *** | SINAPI | UN | 10 | 36.89 | 368.9 | 0% | 368.9
15.1.18 | 00037539 | PLACA DE SINALIZACAO DE SEGURANCA CONTRA INCENDIO, FOTOLUMINESCENTE, RETANGULAR, *13 X 26* CM, EM PVC *2* MM ANTI-CHAMAS (SIMBOLOS, CORES E PICTOGRAMAS CONFORME NBR 13434) ***CENTRAL DE ALARME*** | SINAPI | UN | 1 | 18.74 | 18.74 | 0% | 18.74
15.1.19 | 00037539 | PLACA DE SINALIZACAO DE SEGURANCA CONTRA INCENDIO, FOTOLUMINESCENTE, RETANGULAR, *13 X 26* CM, EM PVC *2* MM ANTI-CHAMAS (SIMBOLOS, CORES E PICTOGRAMAS CONFORME NBR 16820) *** SAÍDA DESÇA ESCADA S9 *** | SINAPI | UN | 5 | 18.74 | 93.7 | 0% | 93.7
15.2 | SAÍDA DE EMERGÊNCIA | [5 empty] | 317344.48 | 0% | 317344.48
15.2.1 | 00039621 | BARRA ANTIPANICO DUPLA, CEGA EM LADO OPOSTO, COR CINZA | SINAPI | PAR | 5 | 1747.25 | 8736.25 | 0% | 8736.25
15.2.2 | 00039624 | BARRA ANTIPANICO DUPLA, PARA PORTA DE VIDRO, COR CINZA | SINAPI | PAR | 1 | 1927.41 | 1927.41 | 0% | 1927.41
15.2.3 | 90838 | PORTA CORTA-FOGO 90X210X4CM - FORNECIMENTO E INSTALAÇÃO. AF_12/2019 | SINAPI | UN | 14 | 1974.36 | 27641.04 | 0% | 27641.04
15.2.4 | I12995 | Porta corta fogo, 1,65 x 2,10, de abrir, 02 folha, em chapa de aço galvanizado nº24, batente em chapa nº18, classe 90, isolante em manta cerâmica incombustível e=5cm, dobradiças tipo helicoidal em aço 1010/1020, e fechadura reversível sem chave | ORSE | un | 11 | 3710.87 | 40819.57 | 0% | 40819.57
15.2.5 | 00011519 | MACANETA ALAVANCA RETA OCA, EM ZAMAC COM ACABAMENTO CROMADO, COMPRIMENTO APROX DE 15 CM | SINAPI | PAR | 25 | 75.27 | 1881.75 | 0% | 1881.75
15.2.6 | C4833 | PISO EMBORRACHADO, DRENANTE E ANTI-IMPACTO, COMPOSTO POR PARTÍCULAS DE BORRACHA RECICLADA PRENSADA, PIGMENTADA E ATÓXICA, 50X50X2,5CM (FORNECIMENTO E EXECUÇÃO) *** TAPETE EMBORRACHADO SINALIZADOR DE ESPAÇO RESERVADO PARA CADEIRANTE, 80X120X0,3CM *** | SEINFRA | M2 | 8 | 354.95 | 2839.6 | 0% | 2839.6
15.2.7 | 99855 | CORRIMÃO SIMPLES, DIÂMETRO EXTERNO = 1 1/2", EM AÇO GALVANIZADO. AF_04/2019_PS | SINAPI | M | 300 | 133 | 39900 | 0% | 39900
15.2.8 | 99839 | GUARDA-CORPO DE AÇO GALVANIZADO DE 1,10M DE ALTURA, MONTANTES TUBULARES DE 1.1/2 ESPAÇADOS DE 1,20M, TRAVESSA SUPERIOR DE 2 , GRADIL FORMADO POR BARRAS CHATAS EM FERRO DE 32X4,8MM, FIXADO COM CHUMBADOR MECÂNICO. AF_04/2019_PS | SINAPI | M | 100 | 611.78 | 61178 | 0% | 61178
15.2.9 | 102185 | PORTA DE ABRIR COM MOLA HIDRÁULICA, EM VIDRO TEMPERADO, 2 FOLHAS DE 90X210 CM, ESPESSURA DD 10MM, INCLUSIVE ACESSÓRIOS. AF_01/2021 *** PORTA TÉRREO *** | SINAPI | UN | 1 | 4778.42 | 4778.42 | 0% | 4778.42
15.2.10 | DUTOS DE VENTILAÇÃO | [5 empty] | 127642.44 | 0% | 127642.44
15.2.10.1 | 25.01.470 | JANELA EM CHAPA METÁLICA TIPO VENEZIANA FIXA COM VENTILAÇÃO J-20 *** DUTOS DE VENTILAÇÃO DA ANTECÂMARA *** | SP Obras | M2 | 50 | 1747.58 | 87379 | 0% | 87379
15.2.10.2 | S09842 | Duto em chapa de aço galvanizado nº. 26, para ar condicionado. Fornecimento, montagem e instalação | ORSE | m | 100 | 96.52 | 9652 | 0% | 9652
15.2.10.3 | 97948 | CAIXA COM GRELHA DUPLA RETANGULAR, EM ALVENARIA COM TIJOLOS CERÂMICOS MACIÇOS, DIMENSÕES INTERNAS: 0,5X2,2X1 M. AF_12/2020 | SINAPI | UN | 1 | 4177.16 | 4177.16 | 0% | 4177.16
15.2.10.4 | S01845 | Alçapão em chapa de aço e = 3/16" | ORSE | m2 | 10 | 785.87 | 7858.7 | 0% | 7858.7
15.2.10.5 | 100758 | PINTURA COM TINTA ALQUÍDICA DE ACABAMENTO (ESMALTE SINTÉTICO ACETINADO) APLICADA A ROLO OU PINCEL SOBRE SUPERFÍCIES METÁLICAS (EXCETO PERFIL) EXECUTADO EM OBRA (02 DEMÃOS). AF_01/2020 | SINAPI | M2 | 50 | 65.59 | 3279.5 | 0% | 3279.5
15.2.10.6 | 100722 | PINTURA COM TINTA ALQUÍDICA DE FUNDO (TIPO ZARCÃO) APLICADA A ROLO OU PINCEL SOBRE SUPERFÍCIES METÁLICAS (EXCETO PERFIL) EXECUTADO EM OBRA (POR DEMÃO). AF_01/2020 | SINAPI | M2 | 50 | 32.01 | 1600.5 | 0% | 1600.5
15.2.10.7 | CHAMINÉ | [5 empty] | 13695.58 | 0% | 13695.58
15.2.10.7.1 | 103330 | ALVENARIA DE VEDAÇÃO DE BLOCOS CERÂMICOS FURADOS NA HORIZONTAL DE 11,5X19X19 CM (ESPESSURA 11,5 CM) E ARGAMASSA DE ASSENTAMENTO COM PREPARO EM BETONEIRA. AF_12/2021 | SINAPI | M2 | 50 | 100.98 | 5049 | 0% | 5049
15.2.10.7.2 | 87775 | EMBOÇO OU MASSA ÚNICA EM ARGAMASSA TRAÇO 1:2:8, PREPARO MECÂNICO COM BETONEIRA 400 L, APLICADA MANUALMENTE EM PANOS DE FACHADA COM PRESENÇA DE VÃOS, ESPESSURA DE 25 MM. AF_08/2022 | SINAPI | M2 | 50 | 70.46 | 3523 | 0% | 3523
15.2.10.7.3 | 87905 | CHAPISCO APLICADO EM ALVENARIA (COM PRESENÇA DE VÃOS) E ESTRUTURAS DE CONCRETO DE FACHADA, COM COLHER DE PEDREIRO. ARGAMASSA TRAÇO 1:3 COM PREPARO EM BETONEIRA 400L. AF_10/2022 | SINAPI | M2 | 50 | 10.49 | 524.5 | 0% | 524.5
15.2.10.7.4 | 88415 | APLICAÇÃO MANUAL DE FUNDO SELADOR ACRÍLICO EM PAREDES EXTERNAS DE CASAS. AF_03/2024 | SINAPI | M2 | 50 | 5.46 | 273 | 0% | 273
15.2.10.7.5 | 95626 | APLICAÇÃO MANUAL DE TINTA LÁTEX ACRÍLICA EM PAREDE EXTERNAS DE CASAS, DUAS DEMÃOS. AF_03/2024 | SINAPI | M2 | 50 | 20.49 | 1024.5 | 0% | 1024.5
15.2.10.7.6 | 180406 | JANELA EM CHAPA METÁLICA TIPO VENEZIANA FIXA COM VENTILAÇÃO J-20 | GOINFRA CIVIL | m2 | 3 | 446.36 | 1339.08 | 0% | 1339.08
15.2.10.7.7 | 101964 | LAJE PRÉ-MOLDADA UNIDIRECIONAL, BIAPOIADA, PARA FORRO, ENCHIMENTO EM CERÂMICA, VIGOTA CONVENCIONAL, ALTURA TOTAL DA LAJE (ENCHIMENTO+CAPA) = (8+3). AF_11/2020 | SINAPI | M2 | 5 | 231.91 | 1159.55 | 0% | 1159.55
15.2.10.7.8 | 98546 | IMPERMEABILIZAÇÃO DE SUPERFÍCIE COM MANTA ASFÁLTICA, UMA CAMADA, INCLUSIVE APLICAÇÃO DE PRIMER ASFÁLTICO, E=4MM. AF_09/2023 | SINAPI | M2 | 5 | 160.59 | 802.95 | 0% | 802.95
15.3 | EXTINTOR | [5 empty] | 25769.17 | 0% | 25769.17
15.3.1 | 18.032.0040-0 | ABRIGO PARA EXTINTOR DE INCENDIO,(85X40X30)CM,SOBREPOR,EM CHAPA METALICA C/PINTURA ELET.COR VERM.,C/VISOR,ABNT NBR 12693 *** UTILIZAR DE EMBUTIR *** | EMOP | UN | 24 | 336.8 | 8083.2 | 0% | 8083.2
15.3.2 | 18.032.0040-0 | ABRIGO PARA EXTINTOR DE INCENDIO PORTATIL, MEDINDO (85X40X30)CM, DE SOBREPOR, CONFECCIONADO EM CHAPA METALICA COM PINTURA ELETROSTATICA VERMELHA, COM VISOR, CONFORME ABNT NBR 12693, INCLUSIVE FIXACAO.FORNECIMENTO E COLOCACAO | EMOP | UN | 5 | 336.8 | 1684 | 0% | 1684
15.3.3 | 101909 | EXTINTOR DE INCÊNDIO PORTÁTIL COM CARGA DE PQS DE 6 KG, CLASSE BC - FORNECIMENTO E INSTALAÇÃO. AF_10/2020_PE | SINAPI | UN | 18 | 327.65 | 5897.7 | 0% | 5897.7
15.3.4 | 101907 | EXTINTOR DE INCÊNDIO PORTÁTIL COM CARGA DE CO2 DE 6 KG, CLASSE BC - FORNECIMENTO E INSTALAÇÃO. AF_10/2020_PE | SINAPI | UN | 11 | 918.57 | 10104.27 | 0% | 10104.27
15.4 | ILUMINAÇÃO DE EMERGÊNCIA | [5 empty] | 44069.75 | 0% | 44069.75
15.4.1 | 97599 | LUMINÁRIA DE EMERGÊNCIA, COM 30 LÂMPADAS LED DE 2 W, SEM REATOR - FORNECIMENTO E INSTALAÇÃO. AF_09/2024 | SINAPI | UN | 77 | 23.7 | 1824.9 | 0% | 1824.9
15.4.2 | I13642 | Iluminação de balizamento face única *** SAÍDA S12 *** | ORSE | un | 27 | 125.55 | 3389.85 | 0% | 3389.85
15.4.3 | S11866 | Luminária de emergência, de sobrepor, tipo balizamento com bloco autônomo, com autonomia de 3h, modelo LLE 1106-1DFB, da KBR ou similar | ORSE | un | 3 | 288.49 | 865.47 | 0% | 865.47
15.4.4 | S03300 | Ponto de tomada 2p+t, ABNT, de embutir, 10 A, com eletroduto de ferro galvanizado aparente Ø 3/4", fio rigido 2,5mm² (fio 12), inclusive placa em pvc e aterramento | ORSE | pt | 107 | 354.9 | 37974.3 | 0% | 37974.3
15.4.5 | 93654 | DISJUNTOR MONOPOLAR TIPO DIN, CORRENTE NOMINAL DE 16A - FORNECIMENTO E INSTALAÇÃO. AF_10/2020 | SINAPI | UN | 1 | 15.23 | 15.23 | 0% | 15.23
15.5 | ALARME DE INCÊNDIO | [5 empty] | 59879.55 | 0% | 59879.55
15.5.1 | I049170 | CENTRAL DE ALARME ENDERECAVEL 4 LACOS ATE 256 ENDERECOS | IOPES | UN | 1 | 3044.17 | 3044.17 | 0% | 3044.17
15.5.2 | CABO ALARME | Cabo p/ alarme de Incêndio 3x1,5+2x2,5mm² - Blindado - FORNECIMENTO E INSTALAÇÃO. | SINAPI | M | 500 | 29.51 | 14755 | 0% | 14755
15.5.3 | S11829 | Acionador manual (botoeira) "aperte aqui", p/instal. incendio - endereçável | ORSE | un | 15 | 216.98 | 3254.7 | 0% | 3254.7
15.5.4 | I12665 | Sirene audio-visual 120 db para alarme de incêndio endereçável | ORSE | un | 15 | 247.25 | 3708.75 | 0% | 3708.75
15.5.5 | 95727 | ELETRODUTO RÍGIDO SOLDÁVEL, PVC, DN 25 MM (3/4"), APARENTE, INSTALADO EM PAREDE - FORNECIMENTO E INSTALAÇÃO. AF_10/2022_PA ***COR VERMELHA*** | SINAPI | M | 350 | 27.93 | 9775.5 | 0% | 9775.5
15.5.6 | 95805 | CONDULETE DE PVC, TIPO B, PARA ELETRODUTO DE PVC SOLDÁVEL DN 25 MM (3/4''), APARENTE - FORNECIMENTO E INSTALAÇÃO. AF_11/2016 ***COR VERMELHA*** | SINAPI | UN | 25 | 31.29 | 782.25 | 0% | 782.25
15.5.7 | 91884 | LUVA PARA ELETRODUTO, PVC, ROSCÁVEL, DN 25 MM (3/4"), PARA CIRCUITOS TERMINAIS, INSTALADA EM PAREDE - FORNECIMENTO E INSTALAÇÃO. AF_12/2015 ***COR VERMELHA*** | SINAPI | UN | 130 | 15.15 | 1969.5 | 0% | 1969.5
15.5.8 | 91914 | CURVA 90 GRAUS PARA ELETRODUTO, PVC, ROSCÁVEL, DN 25 MM (3/4"), PARA CIRCUITOS TERMINAIS, INSTALADA EM PAREDE - FORNECIMENTO E INSTALAÇÃO. AF_12/2015 ***COR VERMELHA*** | SINAPI | UN | 30 | 24.04 | 721.2 | 0% | 721.2
15.5.9 | 00039346 | TAMPA PARA CONDULETE, EM PVC, PARA 1 INTERRUPTOR ***TAMPA CEGA COR VERMELHA*** | SINAPI | UN | 25 | 4.53 | 113.25 | 0% | 113.25
15.5.10 | 88264 | ELETRICISTA COM ENCARGOS COMPLEMENTARES | SINAPI | H | 80 | 37.5 | 3000 | 0% | 3000
15.5.11 | 88247 | AUXILIAR DE ELETRICISTA COM ENCARGOS COMPLEMENTARES | SINAPI | H | 80 | 31.2 | 2496 | 0% | 2496
15.5.12 | 93654 | DISJUNTOR MONOPOLAR TIPO DIN, CORRENTE NOMINAL DE 16A - FORNECIMENTO E INSTALAÇÃO. AF_10/2020 | SINAPI | UN | 1 | 15.23 | 15.23 | 0% | 15.23
15.5.13 | CP-0253-CABO ALARME | Cabo p/ alarme de Incêndio 2x0,75+2x1,5mm² - Blindado - FORNECIMENTO E INSTALAÇÃO. | SINAPI | M | 500 | 18.46 | 9230 | 0% | 9230
15.5.14 | 91871 | ELETRODUTO RÍGIDO ROSCÁVEL, PVC, DN 25 MM (3/4"), PARA CIRCUITOS TERMINAIS, INSTALADO EM PAREDE - FORNECIMENTO E INSTALAÇÃO. AF_03/2023 | SINAPI | M | 350 | 20.04 | 7014 | 0% | 7014
15.6 | REDE DE HIDRANTE | [5 empty] | 179605.93 | 0% | 179605.93
15.6.1 | 92367 | TUBO DE AÇO GALVANIZADO COM COSTURA, CLASSE MÉDIA, DN 65 (2 1/2"), CONEXÃO ROSQUEADA, INSTALADO EM REDE DE ALIMENTAÇÃO PARA HIDRANTE - FORNECIMENTO E INSTALAÇÃO. AF_10/2020 | SINAPI | M | 450 | 127.25 | 57262.5 | 0% | 57262.5
15.6.2 | 100758 | PINTURA COM TINTA ALQUÍDICA DE ACABAMENTO (ESMALTE SINTÉTICO ACETINADO) APLICADA A ROLO OU PINCEL SOBRE SUPERFÍCIES METÁLICAS (EXCETO PERFIL) EXECUTADO EM OBRA (02 DEMÃOS). AF_01/2020 | SINAPI | M2 | 84 | 65.59 | 5509.56 | 0% | 5509.56
15.6.3 | S102122S | Bomba centrífuga, trifásica, 10 cv ou 9,86 hp, hm 85 a 140 m, q 4,2 a 14,9 m3/h - fornecimento e instalação. af_12/2020 | ORSE | un | 2 | 11195.05 | 22390.1 | 0% | 22390.1
15.6.4 | 10.90.32 | PRESSOSTATO TELEMECANIQUE XML B004, A2511 | SUDECAP | UN | 2 | 317.66 | 635.32 | 0% | 635.32
15.6.5 | 92896 | UNIÃO, EM FERRO GALVANIZADO, DN 65 (2 1/2"), CONEXÃO ROSQUEADA, INSTALADO EM REDE DE ALIMENTAÇÃO PARA HIDRANTE - FORNECIMENTO E INSTALAÇÃO. AF_10/2020 | SINAPI | UN | 10 | 262.74 | 2627.4 | 0% | 2627.4
15.6.6 | 101917 | MANÔMETRO 0 A 200 PSI (0 A 14 KGF/CM2), D = 50MM - FORNECIMENTO E INSTALAÇÃO. AF_10/2020 | SINAPI | UN | 1 | 216.52 | 216.52 | 0% | 216.52
15.6.7 | 97436 | CURVA 90 GRAUS, EM AÇO, CONEXÃO RANHURADA, DN 65 (2 1/2"), INSTALADO EM PRUMADAS - FORNECIMENTO E INSTALAÇÃO. AF_10/2020 | SINAPI | UN | 25 | 132.1 | 3302.5 | 0% | 3302.5
15.6.8 | S10613 | Fornecimento e assentamento de te de redução de ferro galvanizado de 2 1/2" x 1" | ORSE | un | 2 | 210.12 | 420.24 | 0% | 420.24
15.6.9 | 97498 | TUBO DE AÇO GALVANIZADO COM COSTURA, CLASSE MÉDIA, DN 25 (1"), CONEXÃO ROSQUEADA, INSTALADO EM REDE DE ALIMENTAÇÃO PARA HIDRANTE - FORNECIMENTO E INSTALAÇÃO. AF_10/2020 | SINAPI | M | 3 | 53.17 | 159.51 | 0% | 159.51
15.6.10 | 88267 | ENCANADOR OU BOMBEIRO HIDRÁULICO COM ENCARGOS COMPLEMENTARES | SINAPI | H | 40 | 36.65 | 1466 | 0% | 1466
15.6.11 | 88248 | AUXILIAR DE ENCANADOR OU BOMBEIRO HIDRÁULICO COM ENCARGOS COMPLEMENTARES | SINAPI | H | 40 | 29.91 | 1196.4 | 0% | 1196.4
15.6.12 | S13862 | Bomba para incêndio jockey 2cv, modelo ME-IN 1320 N2T ou similar | ORSE | un | 1 | 4011.7 | 4011.7 | 0% | 4011.7
15.6.13 | S11894 | Hidrante de recalque incluindo caixa em alvenaria de tijolos maciços esp. = 0,12m, dim. int. = 0.40 x 0.60 x 0.35m, com tampa em ferro fundido 0,40 x 0,60 e fundo com brita | ORSE | un | 1 | 1547.56 | 1547.56 | 0% | 1547.56
15.6.14 | 10.90.38 | CILINDRO DE PRESSAO OU MOLA PNEUMATICA D= 150 MM | SUDECAP | UN | 1 | 273.86 | 273.86 | 0% | 273.86
15.6.15 | 085047 | NIPLE DUPLO FERRO GALVANIZADO 2.1/2" | GOINFRA CIVIL | Un | 5 | 75.25 | 376.25 | 0% | 376.25
15.6.16 | 085045 | NIPLE DUPLO FERRO GALVANIZADO 1" | GOINFRA CIVIL | Un | 7 | 22.32 | 156.24 | 0% | 156.24
15.6.17 | 92906 | UNIÃO, EM FERRO GALVANIZADO, CONEXÃO ROSQUEADA, DN 25 (1"), INSTALADO EM RAMAIS E SUB-RAMAIS DE GÁS - FORNECIMENTO E INSTALAÇÃO. AF_10/2020 | SINAPI | UN | 3 | 74.51 | 223.53 | 0% | 223.53
15.6.18 | I1803 | REGISTRO DE GAVETA BRUTO 65MM (2 1/2') | SEINFRA | UN | 3 | 337.47 | 1012.41 | 0% | 1012.41
15.6.19 | I063503 | REGISTRO DE GAVETA BRUTO ABNT 25MM - 1" | IOPES | UN | 3 | 76.02 | 228.06 | 0% | 228.06
15.6.20 | 92706 | TÊ, EM FERRO GALVANIZADO, CONEXÃO ROSQUEADA, DN 25 (1"), INSTALADO EM RAMAIS E SUB-RAMAIS DE GÁS - FORNECIMENTO E INSTALAÇÃO. AF_10/2020 | SINAPI | UN | 10 | 92.2 | 922 | 0% | 922
15.6.21 | 92642 | TÊ, EM FERRO GALVANIZADO, CONEXÃO ROSQUEADA, DN 65 (2 1/2"), INSTALADO EM REDE DE ALIMENTAÇÃO PARA HIDRANTE - FORNECIMENTO E INSTALAÇÃO. AF_10/2020 | SINAPI | UN | 25 | 258.51 | 6462.75 | 0% | 6462.75
15.6.22 | 071152 | CURVA DE 90 GRAUS AÇO GALVANIZADO DIAM.1" | GOINFRA CIVIL | Un | 2 | 20.39 | 40.78 | 0% | 40.78
15.6.23 | 99629 | VÁLVULA DE RETENÇÃO VERTICAL, DE BRONZE, ROSCÁVEL, 1" - FORNECIMENTO E INSTALAÇÃO. AF_08/2021 | SINAPI | UN | 1 | 115.67 | 115.67 | 0% | 115.67
15.6.24 | S08794 | Válvula retenção vertical, bronze, d = 63 mm (2 1/2") | ORSE | un | 1 | 456.84 | 456.84 | 0% | 456.84
15.6.25 | MANGOTINHO 30/PADRÃO | ABRIGO PARA HIDRANTE,90X60X23CM, MANGOTINHO 1"-30M, ESGUICHO JATO REGULÁVEL 1", NIPLE REDUÇÃO 2 1/2" X 1", VÁLVULA ESFERA 1", TÊ 2 1/2", COTOVELO 90º 2 1/2", NIPLE DUPLO 2 1/2", REGISTRO GLOBO ANGULAR 2 1/2", ADAPTADOR STORZ 1 1/2", TAMPÃO STORZ - FORNECIMENTO E INSTALAÇÃO. | Composições Próprias | UN | 15 | 3101.59 | 46523.85 | 0% | 46523.85
15.6.26 | 100722 | PINTURA COM TINTA ALQUÍDICA DE FUNDO (TIPO ZARCÃO) APLICADA A ROLO OU PINCEL SOBRE SUPERFÍCIES METÁLICAS (EXCETO PERFIL) EXECUTADO EM OBRA (POR DEMÃO). AF_01/2020 | SINAPI | M2 | 84 | 32.01 | 2688.84 | 0% | 2688.84
15.6.27 | S12814 | Quadro de comando para 3 bombas de incendio, sendo de 2 de até 10 cv e 01 bomba Jóquei 3cv, trifásica, 220 volts com chave seletora, acionamento manual / automático, quadro 1,50x1,00x0,30m, barramento de cobre, (ver desc complementar) - Fornecimento | ORSE | un | 1 | 9423.29 | 9423.29 | 0% | 9423.29
15.6.28 | 105208 | CURVA 90 GRAUS, EM FERRO GALVANIZADO, CONEXÃO ROSQUEADA, DN 65 MM (2 1/2"), INSTALADO EM RESERVAÇÃO PREDIAL DE ÁGUA - FORNECIMENTO E INSTALAÇÃO. AF_04/2024 | SINAPI | UN | 25 | 398.25 | 9956.25 | 0% | 9956.25
15.7 | QUADRO DE ENERGIA | [5 empty] | 27627.6 | 0% | 27627.6
15.7.1 | CRN 1 | CAIXA PARA QUADRO 60 X 50 X 25 CM | CAERN | UN | 1 | 661.05 | 661.05 | 0% | 661.05
15.7.2 | 101901 | CONTATOR TRIPOLAR I NOMINAL 12A - FORNECIMENTO E INSTALAÇÃO. AF_10/2020 | SINAPI | UN | 2 | 238.57 | 477.14 | 0% | 477.14
15.7.3 | 00001625 | CONTATOR TRIPOLAR, CORRENTE DE *22* A, TENSAO NOMINAL DE *500* V, CATEGORIA AC-2 E AC-3 | SINAPI | UN | 2 | 274.91 | 549.82 | 0% | 549.82
15.7.4 | 3750 | RELE DE SOBRECORRENTE 1-16A | GOINFRA CIVIL | un | 2 | 125.17 | 250.34 | 0% | 250.34
15.7.5 | 21.031.0020-0 | RELE TEMPORIZADO,COEL,TIPO RTQD.FORNECIMENTO | EMOP | UN | 1 | 641.98 | 641.98 | 0% | 641.98
15.7.6 | 93672 | DISJUNTOR TRIPOLAR TIPO DIN, CORRENTE NOMINAL DE 40A - FORNECIMENTO E INSTALAÇÃO. AF_10/2020 | SINAPI | UN | 1 | 109 | 109 | 0% | 109
15.7.7 | 93654 | DISJUNTOR MONOPOLAR TIPO DIN, CORRENTE NOMINAL DE 16A - FORNECIMENTO E INSTALAÇÃO. AF_10/2020 | SINAPI | UN | 1 | 15.23 | 15.23 | 0% | 15.23
15.7.8 | I7410 | TRILHO SUPORTE P/ FIXAÇÃO RÁPIDA DIN | SEINFRA | M | 1 | 14.44 | 14.44 | 0% | 14.44
15.7.9 | S10446 | Avisador sonoro tipo sirene para incêndio - Fornecimento | ORSE | un | 1 | 402.11 | 402.11 | 0% | 402.11
15.7.10 | 00039252 | CABO DE COBRE, FLEXIVEL, CLASSE 4 OU 5, ISOLACAO EM PVC/A, ANTICHAMA BWF-B, 1 CONDUTOR, 450/750 V, SECAO NOMINAL 1,0 MM2 | SINAPI | M | 50 | 1.47 | 73.5 | 0% | 73.5
15.7.11 | 21.026.0050-0 | CABO DE COBRE FLEXIVEL DE 750V,SECAO DE 4X4,0MM2,PVC/70øC.FORNECIMENTO | EMOP | M | 10 | 18.78 | 187.8 | 0% | 187.8
15.7.12 | 91837 | ELETRODUTO FLEXÍVEL CORRUGADO REFORÇADO, PVC, DN 32 MM (1"), PARA CIRCUITOS TERMINAIS, INSTALADO EM FORRO - FORNECIMENTO E INSTALAÇÃO. AF_03/2023 | SINAPI | M | 10 | 35.18 | 351.8 | 0% | 351.8
15.7.13 | CRN 55 | SINALIZADOR A LED | CAERN | UN | 5 | 18.86 | 94.3 | 0% | 94.3
15.7.14 | P.27.000.090384 | Chave comutadora seletora com 1 polo e 2 posições para 25 A, ref. CA20-A220.600-EG ou equivalente | SP Obras | UN | 1 | 209.62 | 209.62 | 0% | 209.62
15.7.15 | CRN 6 | BLOCO DE CONTATO NORMALMENTE ABERTO | CAERN | UN | 4 | 10.69 | 42.76 | 0% | 42.76
15.7.16 | CRN 7 | BOTÃO DE EMERGÊNCIA COM BLOCO DE CONTATO | CAERN | UN | 1 | 24.81 | 24.81 | 0% | 24.81
15.7.17 | 070286 | BORNE TERMINAL SAK 4 MM2 | GOINFRA CIVIL | Un | 14 | 19.84 | 277.76 | 0% | 277.76
15.7.18 | CRN 29 | CONECTOR PASSANTE TERRA 6MM² | CAERN | UN | 4 | 6.98 | 27.92 | 0% | 27.92
15.7.19 | CRN 25 | CONECTOR PASSANTE NEUTRO 6MM² | CAERN | UN | 3 | 6.98 | 20.94 | 0% | 20.94
15.7.20 | 072630 | TRILHO OU SUPORTE PARA BORNE TERMINAL | GOINFRA CIVIL | M | 0.5 | 28.56 | 14.28 | 0% | 14.28
15.7.21 | 00011581 | TRILHO PANTOGRAFICO CONCAVO, TIPO U, EM ALUMINIO, COM DIMENSOES DE APROX *35 X 35* MM, PARA ROLDANA DE PORTA DE CORRER | SINAPI | M | 2 | 26.29 | 52.58 | 0% | 52.58
15.7.22 | CRN 15 | CANALETA PLÁSTICA 50 X 50 MM, COM 2 METROS | CAERN | UN | 1 | 67.8 | 67.8 | 0% | 67.8
15.7.23 | 00001598 | CONECTOR DE ALUMINIO TIPO PRENSA CABO, BITOLA 1/2", PARA CABOS DE DIAMETRO DE 12,5 A 15 MM | SINAPI | UN | 2 | 19.75 | 39.5 | 0% | 39.5
15.7.24 | 00001600 | CONECTOR DE ALUMINIO TIPO PRENSA CABO, BITOLA 1", PARA CABOS DE DIAMETRO DE 22,5 A 25 MM | SINAPI | UN | 2 | 29.16 | 58.32 | 0% | 58.32
15.7.25 | 88264 | ELETRICISTA COM ENCARGOS COMPLEMENTARES | SINAPI | H | 12 | 37.5 | 450 | 0% | 450
15.7.26 | ENTRADA DE ENERGIA | [5 empty] | 21738.2 | 0% | 21738.2
15.7.26.1 | S92982S | Cabo de cobre flexível isolado, 16 mm², anti-chama 0,6/1,0 kv, para distribuição - fornecimento e instalação. af_10/2020 | ORSE | m | 925 | 21.14 | 19554.5 | 0% | 19554.5
15.7.26.2 | S08419 | Disjuntor termomagnetico tripolar 50 A, padrão DIN (Europeu - linha branca), curva C, corrente 5KA | ORSE | un | 1 | 124.99 | 124.99 | 0% | 124.99
15.7.26.3 | 00001574 | TERMINAL A COMPRESSAO EM COBRE ESTANHADO PARA CABO 10 MM2, 1 FURO E 1 COMPRESSAO, PARA PARAFUSO DE FIXACAO M6 | SINAPI | UN | 2 | 2.55 | 5.1 | 0% | 5.1
15.7.26.4 | 00001575 | TERMINAL A COMPRESSAO EM COBRE ESTANHADO PARA CABO 16 MM2, 1 FURO E 1 COMPRESSAO, PARA PARAFUSO DE FIXACAO M6 | SINAPI | UN | 3 | 3.02 | 9.06 | 0% | 9.06
15.7.26.5 | 97668 | ELETRODUTO FLEXÍVEL CORRUGADO, PEAD, DN 63 (2") - FORNECIMENTO E INSTALAÇÃO. AF_04/2016 | SINAPI | M | 25 | 19.75 | 493.75 | 0% | 493.75
15.7.26.6 | S04546 | Escavação de vala prof. 1,50m, material de 1ª categoria c/ escavadeira hidraúlica | ORSE | m3 | 4.5 | 4.32 | 19.44 | 0% | 19.44
15.7.26.7 | S93372S | Reaterro mecanizado de vala com escavadeira hidráulica (capacidade da caçamba: 0,8 m³/potência: 111 hp), largura até 1,5 m, profundidade de 3,0 a 6,0 m, com solo (sem substituição) de 1ª categoria, com compactador de solos de percussão. af_08/2023 | ORSE | m3 | 4.5 | 19.85 | 89.33 | 0% | 89.33
15.7.26.8 | S04429 | Caixa de inspeção 0,30 x 0,30 x 0,40m | ORSE | un | 2 | 196.27 | 392.54 | 0% | 392.54
15.7.26.9 | 11018-IFRS | ELETROCALHA PERFURADA LEVE TIPO "U" S/ VIROLA 100X50X3000MM - PINTADA NA COR BRANCA | Composições Próprias | M | 7 | 66.35 | 464.45 | 0% | 464.45
15.7.26.10 | 55025 | TAMPA P/ ELETROCALHA PRÉ ZINCADA - 100MM | SIURB | M | 21 | 17.94 | 376.74 | 0% | 376.74
15.7.26.11 | S07877 | Curva horizontal 100 x 50 mm para eletrocalha metálica, com ângulo 90° (ref.: mopa ou similar) | ORSE | un | 2 | 28.31 | 56.62 | 0% | 56.62
15.7.26.12 | I12413 | Tampa de encaixe para curva 90º, horizontal, 100x50mm para eletrocalha metálica | ORSE | un | 2 | 11.01 | 22.02 | 0% | 22.02
15.7.26.13 | I04011 | Curva vertical 100 x 50 mm para eletrocalha metálica, com ângulo 90° (ref.: mopa ou similar) | ORSE | un | 2 | 18.11 | 36.22 | 0% | 36.22
15.7.26.14 | 11028-IFRS | ACOPLAMENTO ELETROCALHA 100X50 EM PAINEL | Composições Próprias | UNID | 1 | 12.56 | 12.56 | 0% | 12.56
15.7.26.15 | I049791 | MAO FRANCESA 38X38MM SIMPLES P/ ELETROCALHA 200MM | IOPES | UN | 6 | 13.48 | 80.88 | 0% | 80.88
15.7.27 | MÃO DE OBRA ADICIONAL | [5 empty] | 774.6 | 0% | 774.6
15.7.27.1 | 88264 | ELETRICISTA COM ENCARGOS COMPLEMENTARES | SINAPI | H | 14 | 37.5 | 525 | 0% | 525
15.7.27.2 | 88247 | AUXILIAR DE ELETRICISTA COM ENCARGOS COMPLEMENTARES | SINAPI | H | 8 | 31.2 | 249.6 | 0% | 249.6
16 | INSTALAÇÕES HIDROSSANITÁRIAS | [5 empty] | 480642.04 | 0% | 480642.04
16.1 | IMPLANTAÇÃO REDES | [5 empty] | 44883.06 | 0% | 44883.06
16.1.1 | 90091 | ESCAVAÇÃO MECANIZADA DE VALA COM PROF. ATÉ 1,5 M (MÉDIA MONTANTE E JUSANTE/UMA COMPOSIÇÃO POR TRECHO), ESCAVADEIRA (0,8 M3), LARG. DE 1,5 M A 2,5 M, EM SOLO DE 1A CATEGORIA, LOCAIS COM BAIXO NÍVEL DE INTERFERÊNCIA. AF_09/2024 | SINAPI | M3 | 95 | 8.72 | 828.4 | 0% | 828.4
16.1.2 | 93382 | REATERRO MANUAL DE VALAS, COM COMPACTADOR DE SOLOS DE PERCUSSÃO. AF_08/2023 | SINAPI | M3 | 70 | 37.04 | 2592.8 | 0% | 2592.8
16.1.3 | 98057 | TANQUE SÉPTICO CIRCULAR, EM CONCRETO PRÉ-MOLDADO, DIÂMETRO INTERNO = 2,88 M, ALTURA INTERNA = 2,50 M, VOLUME ÚTIL: 14657,4 L (PARA 105 CONTRIBUINTES). AF_12/2020 | SINAPI | UN | 2 | 11054.09 | 22108.18 | 0% | 22108.18
16.1.4 | 98061 | FILTRO ANAERÓBIO CIRCULAR, EM CONCRETO PRÉ-MOLDADO, DIÂMETRO INTERNO = 2,88 M, ALTURA INTERNA = 1,50 M, VOLUME ÚTIL: 7817,3 L (PARA 75 CONTRIBUINTES). AF_12/2020 | SINAPI | UN | 2 | 9409.84 | 18819.68 | 0% | 18819.68
16.1.5 | MATED-11731 | AUTOMÁTICO DE CHAVE DE BOIA ( APLICAÇÃO: REGULADOR DE NÍVEL¦CAPACIDADE ELÉTRICA: 2CV EM 220V OU 1CV EM 110V¦CORRENTE: 25A¦COMPRIMENTO DO CABO: 1,5M) | SETOP | un | 8 | 54.12 | 432.96 | 0% | 432.96
16.1.6 | 15.003.0178-0 | RALO DE COBERTURA SEMI-ESFERICO(TIPO ABACAXI), COM 4".FORNECIMENTO E COLOCACAO | EMOP | UN | 2 | 50.52 | 101.04 | 0% | 101.04
16.2 | ÁGUA FRIA | [5 empty] | 132128.19 | 0% | 132128.19
16.2.1 | ÁGUA FRIA - BARILETE (COBERTURA PAV 06) | [5 empty] | 75057.35 | 0% | 75057.35
16.2.1.1 | 102620 | CAIXA D´ÁGUA EM POLIÉSTER REFORÇADO COM FIBRA DE VIDRO, 15000 LITROS - FORNECIMENTO E INSTALAÇÃO. AF_06/2021 | SINAPI | UN | 2 | 10813.34 | 21626.68 | 0% | 21626.68
16.2.1.2 | 14903 | CAIXA D`AGUA DE FIBRA DE VIDRO OU POLIETILENO, COM CAPACIDADE EM TORNO DE 6000 LITROS | EMOP | UN | 6 | 6601.05 | 39606.3 | 0% | 39606.3
16.2.1.3 | 94705 | ADAPTADOR COM FLANGE E ANEL DE VEDAÇÃO, PVC, SOLDÁVEL, DN 40 MM X 1 1/4", INSTALADO EM RESERVAÇÃO PREDIAL DE ÁGUA - FORNECIMENTO E INSTALAÇÃO. AF_04/2024 | SINAPI | UN | 15 | 48.67 | 730.05 | 0% | 730.05
16.2.1.4 | 94706 | ADAPTADOR COM FLANGE E ANEL DE VEDAÇÃO, PVC, SOLDÁVEL, DN 50 MM X 1 1/2", INSTALADO EM RESERVAÇÃO PREDIAL DE ÁGUA - FORNECIMENTO E INSTALAÇÃO. AF_04/2024 | SINAPI | UN | 15 | 47.57 | 713.55 | 0% | 713.55
16.2.1.5 | 94489 | REGISTRO DE ESFERA, PVC, SOLDÁVEL, COM VOLANTE, DN 25 MM - FORNECIMENTO E INSTALAÇÃO. AF_08/2021 | SINAPI | UN | 3 | 48.51 | 145.53 | 0% | 145.53
16.2.1.6 | 94491 | REGISTRO DE ESFERA, PVC, SOLDÁVEL, COM VOLANTE, DN 40 MM - FORNECIMENTO E INSTALAÇÃO. AF_08/2021 | SINAPI | UN | 10 | 98.71 | 987.1 | 0% | 987.1
16.2.1.7 | 94492 | REGISTRO DE ESFERA, PVC, SOLDÁVEL, COM VOLANTE, DN 50 MM - FORNECIMENTO E INSTALAÇÃO. AF_08/2021 | SINAPI | UN | 10 | 101.57 | 1015.7 | 0% | 1015.7
16.2.1.8 | 103979 | TUBO, PVC, SOLDÁVEL, DE 50MM, INSTALADO EM RAMAL DE DISTRIBUIÇÃO DE ÁGUA - FORNECIMENTO E INSTALAÇÃO. AF_06/2022 | SINAPI | M | 50 | 40.07 | 2003.5 | 0% | 2003.5
16.2.1.9 | 103978 | TUBO, PVC, SOLDÁVEL, DE 40MM, INSTALADO EM RAMAL DE DISTRIBUIÇÃO DE ÁGUA - FORNECIMENTO E INSTALAÇÃO. AF_06/2022 | SINAPI | M | 90 | 35.19 | 3167.1 | 0% | 3167.1
16.2.1.10 | 103980 | JOELHO 90 GRAUS, PVC, SOLDÁVEL, DN 40MM, INSTALADO EM RAMAL DE DISTRIBUIÇÃO DE ÁGUA - FORNECIMENTO E INSTALAÇÃO. AF_06/2022 | SINAPI | UN | 38 | 23.5 | 893 | 0% | 893
16.2.1.11 | 89492 | JOELHO 90 GRAUS, PVC, SOLDÁVEL, DN 32MM, INSTALADO EM PRUMADA DE ÁGUA - FORNECIMENTO E INSTALAÇÃO. AF_06/2022 | SINAPI | UN | 14 | 11.06 | 154.84 | 0% | 154.84
16.2.1.12 | 89403 | TUBO, PVC, SOLDÁVEL, DE 32MM, INSTALADO EM RAMAL DE DISTRIBUIÇÃO DE ÁGUA - FORNECIMENTO E INSTALAÇÃO. AF_06/2022 | SINAPI | M | 40 | 25.57 | 1022.8 | 0% | 1022.8
16.2.1.13 | 94704 | ADAPTADOR COM FLANGE E ANEL DE VEDAÇÃO, PVC, SOLDÁVEL, DN 32 MM X 1", INSTALADO EM RESERVAÇÃO PREDIAL DE ÁGUA - FORNECIMENTO E INSTALAÇÃO. AF_04/2024 | SINAPI | UN | 3 | 35.51 | 106.53 | 0% | 106.53
16.2.1.14 | 89501 | JOELHO 90 GRAUS, PVC, SOLDÁVEL, DN 50MM, INSTALADO EM PRUMADA DE ÁGUA - FORNECIMENTO E INSTALAÇÃO. AF_06/2022 | SINAPI | UN | 18 | 19.11 | 343.98 | 0% | 343.98
16.2.1.15 | 94692 | TÊ, PVC, SOLDÁVEL, DN 40 MM INSTALADO EM RESERVAÇÃO PREDIAL DE ÁGUA - FORNECIMENTO E INSTALAÇÃO. AF_04/2024 | SINAPI | UN | 8 | 25.34 | 202.72 | 0% | 202.72
16.2.1.16 | 94695 | TÊ DE REDUÇÃO, PVC, SOLDÁVEL, DN 50 MM X 40 MM, INSTALADO EM RESERVAÇÃO PREDIAL DE ÁGUA - FORNECIMENTO E INSTALAÇÃO. AF_04/2024 | SINAPI | UN | 5 | 41.09 | 205.45 | 0% | 205.45
16.2.1.17 | 89395 | TE, PVC, SOLDÁVEL, DN 25MM, INSTALADO EM RAMAL OU SUB-RAMAL DE ÁGUA - FORNECIMENTO E INSTALAÇÃO. AF_06/2022 | SINAPI | UN | 5 | 17.49 | 87.45 | 0% | 87.45
16.2.1.18 | 89408 | JOELHO 90 GRAUS, PVC, SOLDÁVEL, DN 25MM, INSTALADO EM RAMAL DE DISTRIBUIÇÃO DE ÁGUA - FORNECIMENTO E INSTALAÇÃO. AF_06/2022 | SINAPI | UN | 3 | 11.59 | 34.77 | 0% | 34.77
16.2.1.19 | 89364 | CURVA 90 GRAUS, PVC, SOLDÁVEL, DN 25MM, INSTALADO EM RAMAL OU SUB-RAMAL DE ÁGUA - FORNECIMENTO E INSTALAÇÃO. AF_06/2022 | SINAPI | UN | 2 | 15.75 | 31.5 | 0% | 31.5
16.2.1.20 | 102137 | CHAVE DE BOIA AUTOMÁTICA SUPERIOR/INFERIOR 15A/250V - FORNECIMENTO E INSTALAÇÃO. AF_12/2020 | SINAPI | UN | 6 | 98.44 | 590.64 | 0% | 590.64
16.2.1.21 | 89386 | LUVA, PVC, SOLDÁVEL, DN 32MM, INSTALADO EM RAMAL OU SUB-RAMAL DE ÁGUA - FORNECIMENTO E INSTALAÇÃO. AF_06/2022 | SINAPI | UN | 8 | 12.88 | 103.04 | 0% | 103.04
16.2.1.22 | 103995 | LUVA, PVC, SOLDÁVEL, DN 50MM, INSTALADO EM RAMAL DE DISTRIBUIÇÃO DE ÁGUA - FORNECIMENTO E INSTALAÇÃO. AF_06/2022 | SINAPI | UN | 32 | 20.08 | 642.56 | 0% | 642.56
16.2.1.23 | 103995 | LUVA, PVC, SOLDÁVEL, DN 50MM, INSTALADO EM RAMAL DE DISTRIBUIÇÃO DE ÁGUA - FORNECIMENTO E INSTALAÇÃO. AF_06/2022 | SINAPI | UN | 32 | 20.08 | 642.56 | 0% | 642.56
16.2.2 | ÁGUA FRIA - PAV 01 TÉRREO | [5 empty] | 11341.9 | 0% | 11341.9
16.2.2.1 | 89987 | REGISTRO DE GAVETA BRUTO, LATÃO, ROSCÁVEL, 3/4", COM ACABAMENTO E CANOPLA CROMADOS - FORNECIMENTO E INSTALAÇÃO. AF_08/2021 | SINAPI | UN | 2 | 148.6 | 297.2 | 0% | 297.2
16.2.2.2 | 94792 | REGISTRO DE GAVETA BRUTO, LATÃO, ROSCÁVEL, 1", COM ACABAMENTO E CANOPLA CROMADOS - FORNECIMENTO E INSTALAÇÃO. AF_08/2021 | SINAPI | UN | 8 | 181.16 | 1449.28 | 0% | 1449.28
16.2.2.3 | 94793 | REGISTRO DE GAVETA BRUTO, LATÃO, ROSCÁVEL, 1 1/4", COM ACABAMENTO E CANOPLA CROMADOS - FORNECIMENTO E INSTALAÇÃO. AF_08/2021 | SINAPI | UN | 4 | 248.66 | 994.64 | 0% | 994.64
16.2.2.4 | 94794 | REGISTRO DE GAVETA BRUTO, LATÃO, ROSCÁVEL, 1 1/2", COM ACABAMENTO E CANOPLA CROMADOS - FORNECIMENTO E INSTALAÇÃO. AF_08/2021 | SINAPI | UN | 6 | 263.25 | 1579.5 | 0% | 1579.5
16.2.2.5 | 103979 | TUBO, PVC, SOLDÁVEL, DE 50MM, INSTALADO EM RAMAL DE DISTRIBUIÇÃO DE ÁGUA - FORNECIMENTO E INSTALAÇÃO. AF_06/2022 | SINAPI | M | 75 | 40.07 | 3005.25 | 0% | 3005.25
16.2.2.6 | 89402 | TUBO, PVC, SOLDÁVEL, DE 25MM, INSTALADO EM RAMAL DE DISTRIBUIÇÃO DE ÁGUA - FORNECIMENTO E INSTALAÇÃO. AF_06/2022 | SINAPI | M | 38 | 16.62 | 631.56 | 0% | 631.56
16.2.2.7 | 89403 | TUBO, PVC, SOLDÁVEL, DE 32MM, INSTALADO EM RAMAL DE DISTRIBUIÇÃO DE ÁGUA - FORNECIMENTO E INSTALAÇÃO. AF_06/2022 | SINAPI | M | 18 | 25.57 | 460.26 | 0% | 460.26
16.2.2.8 | 89413 | JOELHO 90 GRAUS, PVC, SOLDÁVEL, DN 32MM, INSTALADO EM RAMAL DE DISTRIBUIÇÃO DE ÁGUA - FORNECIMENTO E INSTALAÇÃO. AF_06/2022 | SINAPI | UN | 6 | 16.2 | 97.2 | 0% | 97.2
16.2.2.9 | 89408 | JOELHO 90 GRAUS, PVC, SOLDÁVEL, DN 25MM, INSTALADO EM RAMAL DE DISTRIBUIÇÃO DE ÁGUA - FORNECIMENTO E INSTALAÇÃO. AF_06/2022 | SINAPI | UN | 18 | 11.59 | 208.62 | 0% | 208.62
16.2.2.10 | 103984 | JOELHO 90 GRAUS, PVC, SOLDÁVEL, DN 50MM, INSTALADO EM RAMAL DE DISTRIBUIÇÃO DE ÁGUA - FORNECIMENTO E INSTALAÇÃO. AF_06/2022 | SINAPI | UN | 18 | 26.04 | 468.72 | 0% | 468.72
16.2.2.11 | 104011 | TE, PVC, SOLDÁVEL, DN 40MM, INSTALADO EM RAMAL DE DISTRIBUIÇÃO DE ÁGUA - FORNECIMENTO E INSTALAÇÃO. AF_06/2022 | SINAPI | UN | 8 | 33.63 | 269.04 | 0% | 269.04
16.2.2.12 | 104005 | TÊ DE REDUÇÃO, PVC, SOLDÁVEL, DN 50MM X 40MM, INSTALADO EM RAMAL DE DISTRIBUIÇÃO DE ÁGUA - FORNECIMENTO E INSTALAÇÃO. AF_06/2022 | SINAPI | UN | 5 | 48.4 | 242 | 0% | 242
16.2.2.13 | 89395 | TE, PVC, SOLDÁVEL, DN 25MM, INSTALADO EM RAMAL OU SUB-RAMAL DE ÁGUA - FORNECIMENTO E INSTALAÇÃO. AF_06/2022 | SINAPI | UN | 5 | 17.49 | 87.45 | 0% | 87.45
16.2.2.14 | 89362 | JOELHO 90 GRAUS, PVC, SOLDÁVEL, DN 25MM, INSTALADO EM RAMAL OU SUB-RAMAL DE ÁGUA - FORNECIMENTO E INSTALAÇÃO. AF_06/2022 | SINAPI | UN | 32 | 12.67 | 405.44 | 0% | 405.44
16.2.2.15 | 89367 | JOELHO 90 GRAUS, PVC, SOLDÁVEL, DN 32MM, INSTALADO EM RAMAL OU SUB-RAMAL DE ÁGUA - FORNECIMENTO E INSTALAÇÃO. AF_06/2022 | SINAPI | UN | 8 | 17.48 | 139.84 | 0% | 139.84
16.2.2.16 | 89386 | LUVA, PVC, SOLDÁVEL, DN 32MM, INSTALADO EM RAMAL OU SUB-RAMAL DE ÁGUA - FORNECIMENTO E INSTALAÇÃO. AF_06/2022 | SINAPI | UN | 18 | 12.88 | 231.84 | 0% | 231.84
16.2.2.17 | 103995 | LUVA, PVC, SOLDÁVEL, DN 50MM, INSTALADO EM RAMAL DE DISTRIBUIÇÃO DE ÁGUA - FORNECIMENTO E INSTALAÇÃO. AF_06/2022 | SINAPI | UN | 6 | 20.08 | 120.48 | 0% | 120.48
16.2.2.18 | 89378 | LUVA, PVC, SOLDÁVEL, DN 25MM, INSTALADO EM RAMAL OU SUB-RAMAL DE ÁGUA - FORNECIMENTO E INSTALAÇÃO. AF_06/2022 | SINAPI | UN | 18 | 9.43 | 169.74 | 0% | 169.74
16.2.2.19 | 89380 | LUVA DE REDUÇÃO, PVC, SOLDÁVEL, DN 32MM X 25MM, INSTALADO EM RAMAL OU SUB-RAMAL DE ÁGUA - FORNECIMENTO E INSTALAÇÃO. AF_06/2022 | SINAPI | UN | 36 | 13.44 | 483.84 | 0% | 483.84
16.2.3 | ÁGUA FRIA - PAV 02 | [5 empty] | 12351.3 | 0% | 12351.3
16.2.3.1 | 89987 | REGISTRO DE GAVETA BRUTO, LATÃO, ROSCÁVEL, 3/4", COM ACABAMENTO E CANOPLA CROMADOS - FORNECIMENTO E INSTALAÇÃO. AF_08/2021 | SINAPI | UN | 4 | 148.6 | 594.4 | 0% | 594.4
16.2.3.2 | 94792 | REGISTRO DE GAVETA BRUTO, LATÃO, ROSCÁVEL, 1", COM ACABAMENTO E CANOPLA CROMADOS - FORNECIMENTO E INSTALAÇÃO. AF_08/2021 | SINAPI | UN | 12 | 181.16 | 2173.92 | 0% | 2173.92
16.2.3.3 | 94793 | REGISTRO DE GAVETA BRUTO, LATÃO, ROSCÁVEL, 1 1/4", COM ACABAMENTO E CANOPLA CROMADOS - FORNECIMENTO E INSTALAÇÃO. AF_08/2021 | SINAPI | UN | 8 | 248.66 | 1989.28 | 0% | 1989.28
16.2.3.4 | 94794 | REGISTRO DE GAVETA BRUTO, LATÃO, ROSCÁVEL, 1 1/2", COM ACABAMENTO E CANOPLA CROMADOS - FORNECIMENTO E INSTALAÇÃO. AF_08/2021 | SINAPI | UN | 6 | 263.25 | 1579.5 | 0% | 1579.5
16.2.3.5 | 103979 | TUBO, PVC, SOLDÁVEL, DE 50MM, INSTALADO EM RAMAL DE DISTRIBUIÇÃO DE ÁGUA - FORNECIMENTO E INSTALAÇÃO. AF_06/2022 | SINAPI | M | 28 | 40.07 | 1121.96 | 0% | 1121.96
16.2.3.6 | 89402 | TUBO, PVC, SOLDÁVEL, DE 25MM, INSTALADO EM RAMAL DE DISTRIBUIÇÃO DE ÁGUA - FORNECIMENTO E INSTALAÇÃO. AF_06/2022 | SINAPI | M | 38 | 16.62 | 631.56 | 0% | 631.56
16.2.3.7 | 89403 | TUBO, PVC, SOLDÁVEL, DE 32MM, INSTALADO EM RAMAL DE DISTRIBUIÇÃO DE ÁGUA - FORNECIMENTO E INSTALAÇÃO. AF_06/2022 | SINAPI | M | 51 | 25.57 | 1304.07 | 0% | 1304.07
16.2.3.8 | 89413 | JOELHO 90 GRAUS, PVC, SOLDÁVEL, DN 32MM, INSTALADO EM RAMAL DE DISTRIBUIÇÃO DE ÁGUA - FORNECIMENTO E INSTALAÇÃO. AF_06/2022 | SINAPI | UN | 8 | 16.2 | 129.6 | 0% | 129.6
16.2.3.9 | 89408 | JOELHO 90 GRAUS, PVC, SOLDÁVEL, DN 25MM, INSTALADO EM RAMAL DE DISTRIBUIÇÃO DE ÁGUA - FORNECIMENTO E INSTALAÇÃO. AF_06/2022 | SINAPI | UN | 18 | 11.59 | 208.62 | 0% | 208.62
16.2.3.10 | 103984 | JOELHO 90 GRAUS, PVC, SOLDÁVEL, DN 50MM, INSTALADO EM RAMAL DE DISTRIBUIÇÃO DE ÁGUA - FORNECIMENTO E INSTALAÇÃO. AF_06/2022 | SINAPI | UN | 18 | 26.04 | 468.72 | 0% | 468.72
16.2.3.11 | 104011 | TE, PVC, SOLDÁVEL, DN 40MM, INSTALADO EM RAMAL DE DISTRIBUIÇÃO DE ÁGUA - FORNECIMENTO E INSTALAÇÃO. AF_06/2022 | SINAPI | UN | 8 | 33.63 | 269.04 | 0% | 269.04
16.2.3.12 | 104005 | TÊ DE REDUÇÃO, PVC, SOLDÁVEL, DN 50MM X 40MM, INSTALADO EM RAMAL DE DISTRIBUIÇÃO DE ÁGUA - FORNECIMENTO E INSTALAÇÃO. AF_06/2022 | SINAPI | UN | 5 | 48.4 | 242 | 0% | 242
16.2.3.13 | 89395 | TE, PVC, SOLDÁVEL, DN 25MM, INSTALADO EM RAMAL OU SUB-RAMAL DE ÁGUA - FORNECIMENTO E INSTALAÇÃO. AF_06/2022 | SINAPI | UN | 5 | 17.49 | 87.45 | 0% | 87.45
16.2.3.14 | 89362 | JOELHO 90 GRAUS, PVC, SOLDÁVEL, DN 25MM, INSTALADO EM RAMAL OU SUB-RAMAL DE ÁGUA - FORNECIMENTO E INSTALAÇÃO. AF_06/2022 | SINAPI | UN | 32 | 12.67 | 405.44 | 0% | 405.44
16.2.3.15 | 89367 | JOELHO 90 GRAUS, PVC, SOLDÁVEL, DN 32MM, INSTALADO EM RAMAL OU SUB-RAMAL DE ÁGUA - FORNECIMENTO E INSTALAÇÃO. AF_06/2022 | SINAPI | UN | 8 | 17.48 | 139.84 | 0% | 139.84
16.2.3.16 | 89386 | LUVA, PVC, SOLDÁVEL, DN 32MM, INSTALADO EM RAMAL OU SUB-RAMAL DE ÁGUA - FORNECIMENTO E INSTALAÇÃO. AF_06/2022 | SINAPI | UN | 18 | 12.88 | 231.84 | 0% | 231.84
16.2.3.17 | 103995 | LUVA, PVC, SOLDÁVEL, DN 50MM, INSTALADO EM RAMAL DE DISTRIBUIÇÃO DE ÁGUA - FORNECIMENTO E INSTALAÇÃO. AF_06/2022 | SINAPI | UN | 6 | 20.08 | 120.48 | 0% | 120.48
16.2.3.18 | 89378 | LUVA, PVC, SOLDÁVEL, DN 25MM, INSTALADO EM RAMAL OU SUB-RAMAL DE ÁGUA - FORNECIMENTO E INSTALAÇÃO. AF_06/2022 | SINAPI | UN | 18 | 9.43 | 169.74 | 0% | 169.74
16.2.3.19 | 89380 | LUVA DE REDUÇÃO, PVC, SOLDÁVEL, DN 32MM X 25MM, INSTALADO EM RAMAL OU SUB-RAMAL DE ÁGUA - FORNECIMENTO E INSTALAÇÃO. AF_06/2022 | SINAPI | UN | 36 | 13.44 | 483.84 | 0% | 483.84
16.2.4 | ÁGUA FRIA - PAV 03 | [5 empty] | 11567.49 | 0% | 11567.49
16.2.4.1 | 89987 | REGISTRO DE GAVETA BRUTO, LATÃO, ROSCÁVEL, 3/4", COM ACABAMENTO E CANOPLA CROMADOS - FORNECIMENTO E INSTALAÇÃO. AF_08/2021 | SINAPI | UN | 2 | 148.6 | 297.2 | 0% | 297.2
16.2.4.2 | 94792 | REGISTRO DE GAVETA BRUTO, LATÃO, ROSCÁVEL, 1", COM ACABAMENTO E CANOPLA CROMADOS - FORNECIMENTO E INSTALAÇÃO. AF_08/2021 | SINAPI | UN | 8 | 181.16 | 1449.28 | 0% | 1449.28
16.2.4.3 | 94793 | REGISTRO DE GAVETA BRUTO, LATÃO, ROSCÁVEL, 1 1/4", COM ACABAMENTO E CANOPLA CROMADOS - FORNECIMENTO E INSTALAÇÃO. AF_08/2021 | SINAPI | UN | 4 | 248.66 | 994.64 | 0% | 994.64
16.2.4.4 | 94794 | REGISTRO DE GAVETA BRUTO, LATÃO, ROSCÁVEL, 1 1/2", COM ACABAMENTO E CANOPLA CROMADOS - FORNECIMENTO E INSTALAÇÃO. AF_08/2021 | SINAPI | UN | 6 | 263.25 | 1579.5 | 0% | 1579.5
16.2.4.5 | 103979 | TUBO, PVC, SOLDÁVEL, DE 50MM, INSTALADO EM RAMAL DE DISTRIBUIÇÃO DE ÁGUA - FORNECIMENTO E INSTALAÇÃO. AF_06/2022 | SINAPI | M | 52 | 40.07 | 2083.64 | 0% | 2083.64
16.2.4.6 | 89402 | TUBO, PVC, SOLDÁVEL, DE 25MM, INSTALADO EM RAMAL DE DISTRIBUIÇÃO DE ÁGUA - FORNECIMENTO E INSTALAÇÃO. AF_06/2022 | SINAPI | M | 38 | 16.62 | 631.56 | 0% | 631.56
16.2.4.7 | 89403 | TUBO, PVC, SOLDÁVEL, DE 32MM, INSTALADO EM RAMAL DE DISTRIBUIÇÃO DE ÁGUA - FORNECIMENTO E INSTALAÇÃO. AF_06/2022 | SINAPI | M | 48 | 25.57 | 1227.36 | 0% | 1227.36
16.2.4.8 | 89413 | JOELHO 90 GRAUS, PVC, SOLDÁVEL, DN 32MM, INSTALADO EM RAMAL DE DISTRIBUIÇÃO DE ÁGUA - FORNECIMENTO E INSTALAÇÃO. AF_06/2022 | SINAPI | UN | 8 | 16.2 | 129.6 | 0% | 129.6
16.2.4.9 | 89408 | JOELHO 90 GRAUS, PVC, SOLDÁVEL, DN 25MM, INSTALADO EM RAMAL DE DISTRIBUIÇÃO DE ÁGUA - FORNECIMENTO E INSTALAÇÃO. AF_06/2022 | SINAPI | UN | 48 | 11.59 | 556.32 | 0% | 556.32
16.2.4.10 | 103984 | JOELHO 90 GRAUS, PVC, SOLDÁVEL, DN 50MM, INSTALADO EM RAMAL DE DISTRIBUIÇÃO DE ÁGUA - FORNECIMENTO E INSTALAÇÃO. AF_06/2022 | SINAPI | UN | 18 | 26.04 | 468.72 | 0% | 468.72
16.2.4.11 | 104011 | TE, PVC, SOLDÁVEL, DN 40MM, INSTALADO EM RAMAL DE DISTRIBUIÇÃO DE ÁGUA - FORNECIMENTO E INSTALAÇÃO. AF_06/2022 | SINAPI | UN | 8 | 33.63 | 269.04 | 0% | 269.04
16.2.4.12 | 104005 | TÊ DE REDUÇÃO, PVC, SOLDÁVEL, DN 50MM X 40MM, INSTALADO EM RAMAL DE DISTRIBUIÇÃO DE ÁGUA - FORNECIMENTO E INSTALAÇÃO. AF_06/2022 | SINAPI | UN | 5 | 48.4 | 242 | 0% | 242
16.2.4.13 | 89395 | TE, PVC, SOLDÁVEL, DN 25MM, INSTALADO EM RAMAL OU SUB-RAMAL DE ÁGUA - FORNECIMENTO E INSTALAÇÃO. AF_06/2022 | SINAPI | UN | 5 | 17.49 | 87.45 | 0% | 87.45
16.2.4.14 | 89362 | JOELHO 90 GRAUS, PVC, SOLDÁVEL, DN 25MM, INSTALADO EM RAMAL OU SUB-RAMAL DE ÁGUA - FORNECIMENTO E INSTALAÇÃO. AF_06/2022 | SINAPI | UN | 32 | 12.67 | 405.44 | 0% | 405.44
16.2.4.15 | 89367 | JOELHO 90 GRAUS, PVC, SOLDÁVEL, DN 32MM, INSTALADO EM RAMAL OU SUB-RAMAL DE ÁGUA - FORNECIMENTO E INSTALAÇÃO. AF_06/2022 | SINAPI | UN | 8 | 17.48 | 139.84 | 0% | 139.84
16.2.4.16 | 89386 | LUVA, PVC, SOLDÁVEL, DN 32MM, INSTALADO EM RAMAL OU SUB-RAMAL DE ÁGUA - FORNECIMENTO E INSTALAÇÃO. AF_06/2022 | SINAPI | UN | 18 | 12.88 | 231.84 | 0% | 231.84
16.2.4.17 | 103995 | LUVA, PVC, SOLDÁVEL, DN 50MM, INSTALADO EM RAMAL DE DISTRIBUIÇÃO DE ÁGUA - FORNECIMENTO E INSTALAÇÃO. AF_06/2022 | SINAPI | UN | 6 | 20.08 | 120.48 | 0% | 120.48
16.2.4.18 | 89378 | LUVA, PVC, SOLDÁVEL, DN 25MM, INSTALADO EM RAMAL OU SUB-RAMAL DE ÁGUA - FORNECIMENTO E INSTALAÇÃO. AF_06/2022 | SINAPI | UN | 18 | 9.43 | 169.74 | 0% | 169.74
16.2.4.19 | 89380 | LUVA DE REDUÇÃO, PVC, SOLDÁVEL, DN 32MM X 25MM, INSTALADO EM RAMAL OU SUB-RAMAL DE ÁGUA - FORNECIMENTO E INSTALAÇÃO. AF_06/2022 | SINAPI | UN | 36 | 13.44 | 483.84 | 0% | 483.84
16.2.5 | ÁGUA FRIA - PAV 04 | [5 empty] | 10662.16 | 0% | 10662.16
16.2.5.1 | 89987 | REGISTRO DE GAVETA BRUTO, LATÃO, ROSCÁVEL, 3/4", COM ACABAMENTO E CANOPLA CROMADOS - FORNECIMENTO E INSTALAÇÃO. AF_08/2021 | SINAPI | UN | 6 | 148.6 | 891.6 | 0% | 891.6
16.2.5.2 | 94792 | REGISTRO DE GAVETA BRUTO, LATÃO, ROSCÁVEL, 1", COM ACABAMENTO E CANOPLA CROMADOS - FORNECIMENTO E INSTALAÇÃO. AF_08/2021 | SINAPI | UN | 8 | 181.16 | 1449.28 | 0% | 1449.28
16.2.5.3 | 94793 | REGISTRO DE GAVETA BRUTO, LATÃO, ROSCÁVEL, 1 1/4", COM ACABAMENTO E CANOPLA CROMADOS - FORNECIMENTO E INSTALAÇÃO. AF_08/2021 | SINAPI | UN | 4 | 248.66 | 994.64 | 0% | 994.64
16.2.5.4 | 94794 | REGISTRO DE GAVETA BRUTO, LATÃO, ROSCÁVEL, 1 1/2", COM ACABAMENTO E CANOPLA CROMADOS - FORNECIMENTO E INSTALAÇÃO. AF_08/2021 | SINAPI | UN | 6 | 263.25 | 1579.5 | 0% | 1579.5
16.2.5.5 | 103979 | TUBO, PVC, SOLDÁVEL, DE 50MM, INSTALADO EM RAMAL DE DISTRIBUIÇÃO DE ÁGUA - FORNECIMENTO E INSTALAÇÃO. AF_06/2022 | SINAPI | M | 38 | 40.07 | 1522.66 | 0% | 1522.66
16.2.5.6 | 89402 | TUBO, PVC, SOLDÁVEL, DE 25MM, INSTALADO EM RAMAL DE DISTRIBUIÇÃO DE ÁGUA - FORNECIMENTO E INSTALAÇÃO. AF_06/2022 | SINAPI | M | 38 | 16.62 | 631.56 | 0% | 631.56
16.2.5.7 | 89403 | TUBO, PVC, SOLDÁVEL, DE 32MM, INSTALADO EM RAMAL DE DISTRIBUIÇÃO DE ÁGUA - FORNECIMENTO E INSTALAÇÃO. AF_06/2022 | SINAPI | M | 26 | 25.57 | 664.82 | 0% | 664.82
16.2.5.8 | 89413 | JOELHO 90 GRAUS, PVC, SOLDÁVEL, DN 32MM, INSTALADO EM RAMAL DE DISTRIBUIÇÃO DE ÁGUA - FORNECIMENTO E INSTALAÇÃO. AF_06/2022 | SINAPI | UN | 10 | 16.2 | 162 | 0% | 162
16.2.5.9 | 89408 | JOELHO 90 GRAUS, PVC, SOLDÁVEL, DN 25MM, INSTALADO EM RAMAL DE DISTRIBUIÇÃO DE ÁGUA - FORNECIMENTO E INSTALAÇÃO. AF_06/2022 | SINAPI | UN | 14 | 11.59 | 162.26 | 0% | 162.26
16.2.5.10 | 103984 | JOELHO 90 GRAUS, PVC, SOLDÁVEL, DN 50MM, INSTALADO EM RAMAL DE DISTRIBUIÇÃO DE ÁGUA - FORNECIMENTO E INSTALAÇÃO. AF_06/2022 | SINAPI | UN | 18 | 26.04 | 468.72 | 0% | 468.72
16.2.5.11 | 104011 | TE, PVC, SOLDÁVEL, DN 40MM, INSTALADO EM RAMAL DE DISTRIBUIÇÃO DE ÁGUA - FORNECIMENTO E INSTALAÇÃO. AF_06/2022 | SINAPI | UN | 8 | 33.63 | 269.04 | 0% | 269.04
16.2.5.12 | 104005 | TÊ DE REDUÇÃO, PVC, SOLDÁVEL, DN 50MM X 40MM, INSTALADO EM RAMAL DE DISTRIBUIÇÃO DE ÁGUA - FORNECIMENTO E INSTALAÇÃO. AF_06/2022 | SINAPI | UN | 5 | 48.4 | 242 | 0% | 242
16.2.5.13 | 89395 | TE, PVC, SOLDÁVEL, DN 25MM, INSTALADO EM RAMAL OU SUB-RAMAL DE ÁGUA - FORNECIMENTO E INSTALAÇÃO. AF_06/2022 | SINAPI | UN | 18 | 17.49 | 314.82 | 0% | 314.82
16.2.5.14 | 89362 | JOELHO 90 GRAUS, PVC, SOLDÁVEL, DN 25MM, INSTALADO EM RAMAL OU SUB-RAMAL DE ÁGUA - FORNECIMENTO E INSTALAÇÃO. AF_06/2022 | SINAPI | UN | 32 | 12.67 | 405.44 | 0% | 405.44
16.2.5.15 | 89367 | JOELHO 90 GRAUS, PVC, SOLDÁVEL, DN 32MM, INSTALADO EM RAMAL OU SUB-RAMAL DE ÁGUA - FORNECIMENTO E INSTALAÇÃO. AF_06/2022 | SINAPI | UN | 8 | 17.48 | 139.84 | 0% | 139.84
16.2.5.16 | 89386 | LUVA, PVC, SOLDÁVEL, DN 32MM, INSTALADO EM RAMAL OU SUB-RAMAL DE ÁGUA - FORNECIMENTO E INSTALAÇÃO. AF_06/2022 | SINAPI | UN | 18 | 12.88 | 231.84 | 0% | 231.84
16.2.5.17 | 103995 | LUVA, PVC, SOLDÁVEL, DN 50MM, INSTALADO EM RAMAL DE DISTRIBUIÇÃO DE ÁGUA - FORNECIMENTO E INSTALAÇÃO. AF_06/2022 | SINAPI | UN | 6 | 20.08 | 120.48 | 0% | 120.48
16.2.5.18 | 89378 | LUVA, PVC, SOLDÁVEL, DN 25MM, INSTALADO EM RAMAL OU SUB-RAMAL DE ÁGUA - FORNECIMENTO E INSTALAÇÃO. AF_06/2022 | SINAPI | UN | 18 | 9.43 | 169.74 | 0% | 169.74
16.2.5.19 | 89380 | LUVA DE REDUÇÃO, PVC, SOLDÁVEL, DN 32MM X 25MM, INSTALADO EM RAMAL OU SUB-RAMAL DE ÁGUA - FORNECIMENTO E INSTALAÇÃO. AF_06/2022 | SINAPI | UN | 18 | 13.44 | 241.92 | 0% | 241.92
16.2.6 | ÁGUA FRIA - PAV 05 | [5 empty] | 11147.99 | 0% | 11147.99
16.2.6.1 | 89987 | REGISTRO DE GAVETA BRUTO, LATÃO, ROSCÁVEL, 3/4", COM ACABAMENTO E CANOPLA CROMADOS - FORNECIMENTO E INSTALAÇÃO. AF_08/2021 | SINAPI | UN | 6 | 148.6 | 891.6 | 0% | 891.6
16.2.6.2 | 94792 | REGISTRO DE GAVETA BRUTO, LATÃO, ROSCÁVEL, 1", COM ACABAMENTO E CANOPLA CROMADOS - FORNECIMENTO E INSTALAÇÃO. AF_08/2021 | SINAPI | UN | 8 | 181.16 | 1449.28 | 0% | 1449.28
16.2.6.3 | 94793 | REGISTRO DE GAVETA BRUTO, LATÃO, ROSCÁVEL, 1 1/4", COM ACABAMENTO E CANOPLA CROMADOS - FORNECIMENTO E INSTALAÇÃO. AF_08/2021 | SINAPI | UN | 4 | 248.66 | 994.64 | 0% | 994.64
16.2.6.4 | 94794 | REGISTRO DE GAVETA BRUTO, LATÃO, ROSCÁVEL, 1 1/2", COM ACABAMENTO E CANOPLA CROMADOS - FORNECIMENTO E INSTALAÇÃO. AF_08/2021 | SINAPI | UN | 6 | 263.25 | 1579.5 | 0% | 1579.5
16.2.6.5 | 103979 | TUBO, PVC, SOLDÁVEL, DE 50MM, INSTALADO EM RAMAL DE DISTRIBUIÇÃO DE ÁGUA - FORNECIMENTO E INSTALAÇÃO. AF_06/2022 | SINAPI | M | 38 | 40.07 | 1522.66 | 0% | 1522.66
16.2.6.6 | 89402 | TUBO, PVC, SOLDÁVEL, DE 25MM, INSTALADO EM RAMAL DE DISTRIBUIÇÃO DE ÁGUA - FORNECIMENTO E INSTALAÇÃO. AF_06/2022 | SINAPI | M | 38 | 16.62 | 631.56 | 0% | 631.56
16.2.6.7 | 89403 | TUBO, PVC, SOLDÁVEL, DE 32MM, INSTALADO EM RAMAL DE DISTRIBUIÇÃO DE ÁGUA - FORNECIMENTO E INSTALAÇÃO. AF_06/2022 | SINAPI | M | 45 | 25.57 | 1150.65 | 0% | 1150.65
16.2.6.8 | 89413 | JOELHO 90 GRAUS, PVC, SOLDÁVEL, DN 32MM, INSTALADO EM RAMAL DE DISTRIBUIÇÃO DE ÁGUA - FORNECIMENTO E INSTALAÇÃO. AF_06/2022 | SINAPI | UN | 10 | 16.2 | 162 | 0% | 162
16.2.6.9 | 89408 | JOELHO 90 GRAUS, PVC, SOLDÁVEL, DN 25MM, INSTALADO EM RAMAL DE DISTRIBUIÇÃO DE ÁGUA - FORNECIMENTO E INSTALAÇÃO. AF_06/2022 | SINAPI | UN | 14 | 11.59 | 162.26 | 0% | 162.26
16.2.6.10 | 103984 | JOELHO 90 GRAUS, PVC, SOLDÁVEL, DN 50MM, INSTALADO EM RAMAL DE DISTRIBUIÇÃO DE ÁGUA - FORNECIMENTO E INSTALAÇÃO. AF_06/2022 | SINAPI | UN | 18 | 26.04 | 468.72 | 0% | 468.72
16.2.6.11 | 104011 | TE, PVC, SOLDÁVEL, DN 40MM, INSTALADO EM RAMAL DE DISTRIBUIÇÃO DE ÁGUA - FORNECIMENTO E INSTALAÇÃO. AF_06/2022 | SINAPI | UN | 8 | 33.63 | 269.04 | 0% | 269.04
16.2.6.12 | 104005 | TÊ DE REDUÇÃO, PVC, SOLDÁVEL, DN 50MM X 40MM, INSTALADO EM RAMAL DE DISTRIBUIÇÃO DE ÁGUA - FORNECIMENTO E INSTALAÇÃO. AF_06/2022 | SINAPI | UN | 5 | 48.4 | 242 | 0% | 242
16.2.6.13 | 89395 | TE, PVC, SOLDÁVEL, DN 25MM, INSTALADO EM RAMAL OU SUB-RAMAL DE ÁGUA - FORNECIMENTO E INSTALAÇÃO. AF_06/2022 | SINAPI | UN | 18 | 17.49 | 314.82 | 0% | 314.82
16.2.6.14 | 89362 | JOELHO 90 GRAUS, PVC, SOLDÁVEL, DN 25MM, INSTALADO EM RAMAL OU SUB-RAMAL DE ÁGUA - FORNECIMENTO E INSTALAÇÃO. AF_06/2022 | SINAPI | UN | 32 | 12.67 | 405.44 | 0% | 405.44
16.2.6.15 | 89367 | JOELHO 90 GRAUS, PVC, SOLDÁVEL, DN 32MM, INSTALADO EM RAMAL OU SUB-RAMAL DE ÁGUA - FORNECIMENTO E INSTALAÇÃO. AF_06/2022 | SINAPI | UN | 8 | 17.48 | 139.84 | 0% | 139.84
16.2.6.16 | 89386 | LUVA, PVC, SOLDÁVEL, DN 32MM, INSTALADO EM RAMAL OU SUB-RAMAL DE ÁGUA - FORNECIMENTO E INSTALAÇÃO. AF_06/2022 | SINAPI | UN | 18 | 12.88 | 231.84 | 0% | 231.84
16.2.6.17 | 103995 | LUVA, PVC, SOLDÁVEL, DN 50MM, INSTALADO EM RAMAL DE DISTRIBUIÇÃO DE ÁGUA - FORNECIMENTO E INSTALAÇÃO. AF_06/2022 | SINAPI | UN | 6 | 20.08 | 120.48 | 0% | 120.48
16.2.6.18 | 89378 | LUVA, PVC, SOLDÁVEL, DN 25MM, INSTALADO EM RAMAL OU SUB-RAMAL DE ÁGUA - FORNECIMENTO E INSTALAÇÃO. AF_06/2022 | SINAPI | UN | 18 | 9.43 | 169.74 | 0% | 169.74
16.2.6.19 | 89380 | LUVA DE REDUÇÃO, PVC, SOLDÁVEL, DN 32MM X 25MM, INSTALADO EM RAMAL OU SUB-RAMAL DE ÁGUA - FORNECIMENTO E INSTALAÇÃO. AF_06/2022 | SINAPI | UN | 18 | 13.44 | 241.92 | 0% | 241.92
16.3 | ESGOTO SANITÁRIO | [5 empty] | 55206.48 | 0% | 55206.48
16.3.1 | PAV 01 | [5 empty] | 21621.07 | 0% | 21621.07
16.3.1.1 | 89752 | LUVA SIMPLES, PVC, SERIE NORMAL, ESGOTO PREDIAL, DN 40 MM, JUNTA SOLDÁVEL, FORNECIDO E INSTALADO EM RAMAL DE DESCARGA OU RAMAL DE ESGOTO SANITÁRIO. AF_08/2022 | SINAPI | UN | 5 | 10.19 | 50.95 | 0% | 50.95
16.3.1.2 | 89753 | LUVA SIMPLES, PVC, SERIE NORMAL, ESGOTO PREDIAL, DN 50 MM, JUNTA ELÁSTICA, FORNECIDO E INSTALADO EM RAMAL DE DESCARGA OU RAMAL DE ESGOTO SANITÁRIO. AF_08/2022 | SINAPI | UN | 3 | 12.39 | 37.17 | 0% | 37.17
16.3.1.3 | 89778 | LUVA SIMPLES, PVC, SERIE NORMAL, ESGOTO PREDIAL, DN 100 MM, JUNTA ELÁSTICA, FORNECIDO E INSTALADO EM RAMAL DE DESCARGA OU RAMAL DE ESGOTO SANITÁRIO. AF_08/2022 | SINAPI | UN | 4 | 23.56 | 94.24 | 0% | 94.24
16.3.1.4 | S01572 | Tubo de ligação PVC para saída de vaso sanitário, diâm = 100mm | ORSE | un | 11 | 30.87 | 339.57 | 0% | 339.57
16.3.1.5 | 89783 | JUNÇÃO SIMPLES, PVC, SERIE NORMAL, ESGOTO PREDIAL, DN 40 MM, JUNTA SOLDÁVEL, FORNECIDO E INSTALADO EM RAMAL DE DESCARGA OU RAMAL DE ESGOTO SANITÁRIO. AF_08/2022 | SINAPI | UN | 5 | 19.94 | 99.7 | 0% | 99.7
16.3.1.6 | 89797 | JUNÇÃO SIMPLES, PVC, SERIE NORMAL, ESGOTO PREDIAL, DN 100 X 100 MM, JUNTA ELÁSTICA, FORNECIDO E INSTALADO EM RAMAL DE DESCARGA OU RAMAL DE ESGOTO SANITÁRIO. AF_08/2022 | SINAPI | UN | 7 | 66.51 | 465.57 | 0% | 465.57
16.3.1.7 | 89746 | JOELHO 45 GRAUS, PVC, SERIE NORMAL, ESGOTO PREDIAL, DN 100 MM, JUNTA ELÁSTICA, FORNECIDO E INSTALADO EM RAMAL DE DESCARGA OU RAMAL DE ESGOTO SANITÁRIO. AF_08/2022 | SINAPI | UN | 4 | 36.7 | 146.8 | 0% | 146.8
16.3.1.8 | 89726 | JOELHO 45 GRAUS, PVC, SERIE NORMAL, ESGOTO PREDIAL, DN 40 MM, JUNTA SOLDÁVEL, FORNECIDO E INSTALADO EM RAMAL DE DESCARGA OU RAMAL DE ESGOTO SANITÁRIO. AF_08/2022 | SINAPI | UN | 5 | 13.99 | 69.95 | 0% | 69.95
16.3.1.9 | 89852 | CURVA CURTA 90 GRAUS, PVC, SERIE NORMAL, ESGOTO PREDIAL, DN 100 MM, JUNTA ELÁSTICA, FORNECIDO E INSTALADO EM SUBCOLETOR AÉREO DE ESGOTO SANITÁRIO. AF_08/2022 | SINAPI | UN | 6 | 61.04 | 366.24 | 0% | 366.24
16.3.1.10 | 89849 | TUBO PVC, SERIE NORMAL, ESGOTO PREDIAL, DN 150 MM, FORNECIDO E INSTALADO EM SUBCOLETOR AÉREO DE ESGOTO SANITÁRIO. AF_08/2022 | SINAPI | M | 28 | 74.97 | 2099.16 | 0% | 2099.16
16.3.1.11 | 89714 | TUBO PVC, SERIE NORMAL, ESGOTO PREDIAL, DN 100 MM, FORNECIDO E INSTALADO EM RAMAL DE DESCARGA OU RAMAL DE ESGOTO SANITÁRIO. AF_08/2022 | SINAPI | M | 48 | 50.37 | 2417.76 | 0% | 2417.76
16.3.1.12 | 89711 | TUBO PVC, SERIE NORMAL, ESGOTO PREDIAL, DN 40 MM, FORNECIDO E INSTALADO EM RAMAL DE DESCARGA OU RAMAL DE ESGOTO SANITÁRIO. AF_08/2022 | SINAPI | M | 18 | 28.58 | 514.44 | 0% | 514.44
16.3.1.13 | 89712 | TUBO PVC, SERIE NORMAL, ESGOTO PREDIAL, DN 50 MM, FORNECIDO E INSTALADO EM RAMAL DE DESCARGA OU RAMAL DE ESGOTO SANITÁRIO. AF_08/2022 | SINAPI | M | 12 | 36.18 | 434.16 | 0% | 434.16
16.3.1.14 | 89707 | CAIXA SIFONADA, PVC, DN 100 X 100 X 50 MM, JUNTA ELÁSTICA, FORNECIDA E INSTALADA EM RAMAL DE DESCARGA OU EM RAMAL DE ESGOTO SANITÁRIO. AF_08/2022 | SINAPI | UN | 6 | 61.89 | 371.34 | 0% | 371.34
16.3.1.15 | 00011735 | PROLONGAMENTO / PROLONGADOR PARA CAIXA SIFONADA, PVC, 100 MM X 200 MM (NBR 5688) | SINAPI | UN | 11 | 11.06 | 121.66 | 0% | 121.66
16.3.1.16 | H400 | PORTA GRELHA QUADRADA PARA GRELHA QUADRADA CROMADA 100 MM (ESGOTO) | GOINFRA CIVIL | un | 6 | 13.37 | 80.22 | 0% | 80.22
16.3.1.17 | 98105 | CAIXA DE GORDURA DUPLA (CAPACIDADE: 126 L), RETANGULAR, EM ALVENARIA COM TIJOLOS CERÂMICOS MACIÇOS, DIMENSÕES INTERNAS = 0,4X0,7 M, ALTURA INTERNA = 0,8 M. AF_12/2020 | SINAPI | UN | 2 | 807.37 | 1614.74 | 0% | 1614.74
16.3.1.18 | 97898 | CAIXA ENTERRADA HIDRÁULICA RETANGULAR, EM CONCRETO PRÉ-MOLDADO, DIMENSÕES INTERNAS: 0,8X0,8X0,5 M. AF_12/2020 | SINAPI | UN | 10 | 1094.57 | 10945.7 | 0% | 10945.7
16.3.1.19 | S06415 | Tampa de concreto para caixas de passagem 0,80x0,80mx0,07m | ORSE | un | 10 | 135.17 | 1351.7 | 0% | 1351.7
16.3.2 | PAV 02 | [5 empty] | 8516.3 | 0% | 8516.3
16.3.2.1 | 89752 | LUVA SIMPLES, PVC, SERIE NORMAL, ESGOTO PREDIAL, DN 40 MM, JUNTA SOLDÁVEL, FORNECIDO E INSTALADO EM RAMAL DE DESCARGA OU RAMAL DE ESGOTO SANITÁRIO. AF_08/2022 | SINAPI | UN | 5 | 10.19 | 50.95 | 0% | 50.95
16.3.2.2 | 89753 | LUVA SIMPLES, PVC, SERIE NORMAL, ESGOTO PREDIAL, DN 50 MM, JUNTA ELÁSTICA, FORNECIDO E INSTALADO EM RAMAL DE DESCARGA OU RAMAL DE ESGOTO SANITÁRIO. AF_08/2022 | SINAPI | UN | 3 | 12.39 | 37.17 | 0% | 37.17
16.3.2.3 | 89778 | LUVA SIMPLES, PVC, SERIE NORMAL, ESGOTO PREDIAL, DN 100 MM, JUNTA ELÁSTICA, FORNECIDO E INSTALADO EM RAMAL DE DESCARGA OU RAMAL DE ESGOTO SANITÁRIO. AF_08/2022 | SINAPI | UN | 4 | 23.56 | 94.24 | 0% | 94.24
16.3.2.4 | S01572 | Tubo de ligação PVC para saída de vaso sanitário, diâm = 100mm | ORSE | un | 11 | 30.87 | 339.57 | 0% | 339.57
16.3.2.5 | 89783 | JUNÇÃO SIMPLES, PVC, SERIE NORMAL, ESGOTO PREDIAL, DN 40 MM, JUNTA SOLDÁVEL, FORNECIDO E INSTALADO EM RAMAL DE DESCARGA OU RAMAL DE ESGOTO SANITÁRIO. AF_08/2022 | SINAPI | UN | 5 | 19.94 | 99.7 | 0% | 99.7
16.3.2.6 | 89797 | JUNÇÃO SIMPLES, PVC, SERIE NORMAL, ESGOTO PREDIAL, DN 100 X 100 MM, JUNTA ELÁSTICA, FORNECIDO E INSTALADO EM RAMAL DE DESCARGA OU RAMAL DE ESGOTO SANITÁRIO. AF_08/2022 | SINAPI | UN | 7 | 66.51 | 465.57 | 0% | 465.57
16.3.2.7 | 89746 | JOELHO 45 GRAUS, PVC, SERIE NORMAL, ESGOTO PREDIAL, DN 100 MM, JUNTA ELÁSTICA, FORNECIDO E INSTALADO EM RAMAL DE DESCARGA OU RAMAL DE ESGOTO SANITÁRIO. AF_08/2022 | SINAPI | UN | 4 | 36.7 | 146.8 | 0% | 146.8
16.3.2.8 | 89726 | JOELHO 45 GRAUS, PVC, SERIE NORMAL, ESGOTO PREDIAL, DN 40 MM, JUNTA SOLDÁVEL, FORNECIDO E INSTALADO EM RAMAL DE DESCARGA OU RAMAL DE ESGOTO SANITÁRIO. AF_08/2022 | SINAPI | UN | 5 | 13.99 | 69.95 | 0% | 69.95
16.3.2.9 | 89852 | CURVA CURTA 90 GRAUS, PVC, SERIE NORMAL, ESGOTO PREDIAL, DN 100 MM, JUNTA ELÁSTICA, FORNECIDO E INSTALADO EM SUBCOLETOR AÉREO DE ESGOTO SANITÁRIO. AF_08/2022 | SINAPI | UN | 6 | 61.04 | 366.24 | 0% | 366.24
16.3.2.10 | 89849 | TUBO PVC, SERIE NORMAL, ESGOTO PREDIAL, DN 150 MM, FORNECIDO E INSTALADO EM SUBCOLETOR AÉREO DE ESGOTO SANITÁRIO. AF_08/2022 | SINAPI | M | 28 | 74.97 | 2099.16 | 0% | 2099.16
16.3.2.11 | 89714 | TUBO PVC, SERIE NORMAL, ESGOTO PREDIAL, DN 100 MM, FORNECIDO E INSTALADO EM RAMAL DE DESCARGA OU RAMAL DE ESGOTO SANITÁRIO. AF_08/2022 | SINAPI | M | 48 | 50.37 | 2417.76 | 0% | 2417.76
16.3.2.12 | 89711 | TUBO PVC, SERIE NORMAL, ESGOTO PREDIAL, DN 40 MM, FORNECIDO E INSTALADO EM RAMAL DE DESCARGA OU RAMAL DE ESGOTO SANITÁRIO. AF_08/2022 | SINAPI | M | 18 | 28.58 | 514.44 | 0% | 514.44
16.3.2.13 | 89712 | TUBO PVC, SERIE NORMAL, ESGOTO PREDIAL, DN 50 MM, FORNECIDO E INSTALADO EM RAMAL DE DESCARGA OU RAMAL DE ESGOTO SANITÁRIO. AF_08/2022 | SINAPI | M | 12 | 36.18 | 434.16 | 0% | 434.16
16.3.2.14 | 89707 | CAIXA SIFONADA, PVC, DN 100 X 100 X 50 MM, JUNTA ELÁSTICA, FORNECIDA E INSTALADA EM RAMAL DE DESCARGA OU EM RAMAL DE ESGOTO SANITÁRIO. AF_08/2022 | SINAPI | UN | 6 | 61.89 | 371.34 | 0% | 371.34
16.3.2.15 | 00011735 | PROLONGAMENTO / PROLONGADOR PARA CAIXA SIFONADA, PVC, 100 MM X 200 MM (NBR 5688) | SINAPI | UN | 11 | 11.06 | 121.66 | 0% | 121.66
16.3.2.16 | H400 | PORTA GRELHA QUADRADA PARA GRELHA QUADRADA CROMADA 100 MM (ESGOTO) | GOINFRA CIVIL | un | 6 | 13.37 | 80.22 | 0% | 80.22
16.3.2.17 | 98105 | CAIXA DE GORDURA DUPLA (CAPACIDADE: 126 L), RETANGULAR, EM ALVENARIA COM TIJOLOS CERÂMICOS MACIÇOS, DIMENSÕES INTERNAS = 0,4X0,7 M, ALTURA INTERNA = 0,8 M. AF_12/2020 | SINAPI | UN | 1 | 807.37 | 807.37 | 0% | 807.37
16.3.3 | PAV 03 | [5 empty] | 9031.42 | 0% | 9031.42
16.3.3.1 | 89752 | LUVA SIMPLES, PVC, SERIE NORMAL, ESGOTO PREDIAL, DN 40 MM, JUNTA SOLDÁVEL, FORNECIDO E INSTALADO EM RAMAL DE DESCARGA OU RAMAL DE ESGOTO SANITÁRIO. AF_08/2022 | SINAPI | UN | 5 | 10.19 | 50.95 | 0% | 50.95
16.3.3.2 | 89753 | LUVA SIMPLES, PVC, SERIE NORMAL, ESGOTO PREDIAL, DN 50 MM, JUNTA ELÁSTICA, FORNECIDO E INSTALADO EM RAMAL DE DESCARGA OU RAMAL DE ESGOTO SANITÁRIO. AF_08/2022 | SINAPI | UN | 3 | 12.39 | 37.17 | 0% | 37.17
16.3.3.3 | 89778 | LUVA SIMPLES, PVC, SERIE NORMAL, ESGOTO PREDIAL, DN 100 MM, JUNTA ELÁSTICA, FORNECIDO E INSTALADO EM RAMAL DE DESCARGA OU RAMAL DE ESGOTO SANITÁRIO. AF_08/2022 | SINAPI | UN | 4 | 23.56 | 94.24 | 0% | 94.24
16.3.3.4 | S01572 | Tubo de ligação PVC para saída de vaso sanitário, diâm = 100mm | ORSE | un | 11 | 30.87 | 339.57 | 0% | 339.57
16.3.3.5 | 89783 | JUNÇÃO SIMPLES, PVC, SERIE NORMAL, ESGOTO PREDIAL, DN 40 MM, JUNTA SOLDÁVEL, FORNECIDO E INSTALADO EM RAMAL DE DESCARGA OU RAMAL DE ESGOTO SANITÁRIO. AF_08/2022 | SINAPI | UN | 5 | 19.94 | 99.7 | 0% | 99.7
16.3.3.6 | 89797 | JUNÇÃO SIMPLES, PVC, SERIE NORMAL, ESGOTO PREDIAL, DN 100 X 100 MM, JUNTA ELÁSTICA, FORNECIDO E INSTALADO EM RAMAL DE DESCARGA OU RAMAL DE ESGOTO SANITÁRIO. AF_08/2022 | SINAPI | UN | 7 | 66.51 | 465.57 | 0% | 465.57
16.3.3.7 | 89746 | JOELHO 45 GRAUS, PVC, SERIE NORMAL, ESGOTO PREDIAL, DN 100 MM, JUNTA ELÁSTICA, FORNECIDO E INSTALADO EM RAMAL DE DESCARGA OU RAMAL DE ESGOTO SANITÁRIO. AF_08/2022 | SINAPI | UN | 4 | 36.7 | 146.8 | 0% | 146.8
16.3.3.8 | 89726 | JOELHO 45 GRAUS, PVC, SERIE NORMAL, ESGOTO PREDIAL, DN 40 MM, JUNTA SOLDÁVEL, FORNECIDO E INSTALADO EM RAMAL DE DESCARGA OU RAMAL DE ESGOTO SANITÁRIO. AF_08/2022 | SINAPI | UN | 5 | 13.99 | 69.95 | 0% | 69.95
16.3.3.9 | 89852 | CURVA CURTA 90 GRAUS, PVC, SERIE NORMAL, ESGOTO PREDIAL, DN 100 MM, JUNTA ELÁSTICA, FORNECIDO E INSTALADO EM SUBCOLETOR AÉREO DE ESGOTO SANITÁRIO. AF_08/2022 | SINAPI | UN | 6 | 61.04 | 366.24 | 0% | 366.24
16.3.3.10 | 89849 | TUBO PVC, SERIE NORMAL, ESGOTO PREDIAL, DN 150 MM, FORNECIDO E INSTALADO EM SUBCOLETOR AÉREO DE ESGOTO SANITÁRIO. AF_08/2022 | SINAPI | M | 28 | 74.97 | 2099.16 | 0% | 2099.16
16.3.3.11 | 89714 | TUBO PVC, SERIE NORMAL, ESGOTO PREDIAL, DN 100 MM, FORNECIDO E INSTALADO EM RAMAL DE DESCARGA OU RAMAL DE ESGOTO SANITÁRIO. AF_08/2022 | SINAPI | M | 48 | 50.37 | 2417.76 | 0% | 2417.76
16.3.3.12 | 89711 | TUBO PVC, SERIE NORMAL, ESGOTO PREDIAL, DN 40 MM, FORNECIDO E INSTALADO EM RAMAL DE DESCARGA OU RAMAL DE ESGOTO SANITÁRIO. AF_08/2022 | SINAPI | M | 18 | 28.58 | 514.44 | 0% | 514.44
16.3.3.13 | 89712 | TUBO PVC, SERIE NORMAL, ESGOTO PREDIAL, DN 50 MM, FORNECIDO E INSTALADO EM RAMAL DE DESCARGA OU RAMAL DE ESGOTO SANITÁRIO. AF_08/2022 | SINAPI | M | 40 | 36.18 | 1447.2 | 0% | 1447.2
16.3.3.14 | 89707 | CAIXA SIFONADA, PVC, DN 100 X 100 X 50 MM, JUNTA ELÁSTICA, FORNECIDA E INSTALADA EM RAMAL DE DESCARGA OU EM RAMAL DE ESGOTO SANITÁRIO. AF_08/2022 | SINAPI | UN | 11 | 61.89 | 680.79 | 0% | 680.79
16.3.3.15 | 00011735 | PROLONGAMENTO / PROLONGADOR PARA CAIXA SIFONADA, PVC, 100 MM X 200 MM (NBR 5688) | SINAPI | UN | 11 | 11.06 | 121.66 | 0% | 121.66
16.3.3.16 | H400 | PORTA GRELHA QUADRADA PARA GRELHA QUADRADA CROMADA 100 MM (ESGOTO) | GOINFRA CIVIL | un | 6 | 13.37 | 80.22 | 0% | 80.22
16.3.4 | PAV 04 | [5 empty] | 8049.79 | 0% | 8049.79
16.3.4.1 | 89752 | LUVA SIMPLES, PVC, SERIE NORMAL, ESGOTO PREDIAL, DN 40 MM, JUNTA SOLDÁVEL, FORNECIDO E INSTALADO EM RAMAL DE DESCARGA OU RAMAL DE ESGOTO SANITÁRIO. AF_08/2022 | SINAPI | UN | 5 | 10.19 | 50.95 | 0% | 50.95
16.3.4.2 | 89753 | LUVA SIMPLES, PVC, SERIE NORMAL, ESGOTO PREDIAL, DN 50 MM, JUNTA ELÁSTICA, FORNECIDO E INSTALADO EM RAMAL DE DESCARGA OU RAMAL DE ESGOTO SANITÁRIO. AF_08/2022 | SINAPI | UN | 3 | 12.39 | 37.17 | 0% | 37.17
16.3.4.3 | 89778 | LUVA SIMPLES, PVC, SERIE NORMAL, ESGOTO PREDIAL, DN 100 MM, JUNTA ELÁSTICA, FORNECIDO E INSTALADO EM RAMAL DE DESCARGA OU RAMAL DE ESGOTO SANITÁRIO. AF_08/2022 | SINAPI | UN | 4 | 23.56 | 94.24 | 0% | 94.24
16.3.4.4 | S01572 | Tubo de ligação PVC para saída de vaso sanitário, diâm = 100mm | ORSE | un | 11 | 30.87 | 339.57 | 0% | 339.57
16.3.4.5 | 89783 | JUNÇÃO SIMPLES, PVC, SERIE NORMAL, ESGOTO PREDIAL, DN 40 MM, JUNTA SOLDÁVEL, FORNECIDO E INSTALADO EM RAMAL DE DESCARGA OU RAMAL DE ESGOTO SANITÁRIO. AF_08/2022 | SINAPI | UN | 5 | 19.94 | 99.7 | 0% | 99.7
16.3.4.6 | 89797 | JUNÇÃO SIMPLES, PVC, SERIE NORMAL, ESGOTO PREDIAL, DN 100 X 100 MM, JUNTA ELÁSTICA, FORNECIDO E INSTALADO EM RAMAL DE DESCARGA OU RAMAL DE ESGOTO SANITÁRIO. AF_08/2022 | SINAPI | UN | 7 | 66.51 | 465.57 | 0% | 465.57
16.3.4.7 | 89746 | JOELHO 45 GRAUS, PVC, SERIE NORMAL, ESGOTO PREDIAL, DN 100 MM, JUNTA ELÁSTICA, FORNECIDO E INSTALADO EM RAMAL DE DESCARGA OU RAMAL DE ESGOTO SANITÁRIO. AF_08/2022 | SINAPI | UN | 4 | 36.7 | 146.8 | 0% | 146.8
16.3.4.8 | 89726 | JOELHO 45 GRAUS, PVC, SERIE NORMAL, ESGOTO PREDIAL, DN 40 MM, JUNTA SOLDÁVEL, FORNECIDO E INSTALADO EM RAMAL DE DESCARGA OU RAMAL DE ESGOTO SANITÁRIO. AF_08/2022 | SINAPI | UN | 5 | 13.99 | 69.95 | 0% | 69.95
16.3.4.9 | 89852 | CURVA CURTA 90 GRAUS, PVC, SERIE NORMAL, ESGOTO PREDIAL, DN 100 MM, JUNTA ELÁSTICA, FORNECIDO E INSTALADO EM SUBCOLETOR AÉREO DE ESGOTO SANITÁRIO. AF_08/2022 | SINAPI | UN | 6 | 61.04 | 366.24 | 0% | 366.24
16.3.4.10 | 89849 | TUBO PVC, SERIE NORMAL, ESGOTO PREDIAL, DN 150 MM, FORNECIDO E INSTALADO EM SUBCOLETOR AÉREO DE ESGOTO SANITÁRIO. AF_08/2022 | SINAPI | M | 28 | 74.97 | 2099.16 | 0% | 2099.16
16.3.4.11 | 89714 | TUBO PVC, SERIE NORMAL, ESGOTO PREDIAL, DN 100 MM, FORNECIDO E INSTALADO EM RAMAL DE DESCARGA OU RAMAL DE ESGOTO SANITÁRIO. AF_08/2022 | SINAPI | M | 48 | 50.37 | 2417.76 | 0% | 2417.76
16.3.4.12 | 89711 | TUBO PVC, SERIE NORMAL, ESGOTO PREDIAL, DN 40 MM, FORNECIDO E INSTALADO EM RAMAL DE DESCARGA OU RAMAL DE ESGOTO SANITÁRIO. AF_08/2022 | SINAPI | M | 18 | 28.58 | 514.44 | 0% | 514.44
16.3.4.13 | 89712 | TUBO PVC, SERIE NORMAL, ESGOTO PREDIAL, DN 50 MM, FORNECIDO E INSTALADO EM RAMAL DE DESCARGA OU RAMAL DE ESGOTO SANITÁRIO. AF_08/2022 | SINAPI | M | 18 | 36.18 | 651.24 | 0% | 651.24
16.3.4.14 | 89707 | CAIXA SIFONADA, PVC, DN 100 X 100 X 50 MM, JUNTA ELÁSTICA, FORNECIDA E INSTALADA EM RAMAL DE DESCARGA OU EM RAMAL DE ESGOTO SANITÁRIO. AF_08/2022 | SINAPI | UN | 8 | 61.89 | 495.12 | 0% | 495.12
16.3.4.15 | 00011735 | PROLONGAMENTO / PROLONGADOR PARA CAIXA SIFONADA, PVC, 100 MM X 200 MM (NBR 5688) | SINAPI | UN | 11 | 11.06 | 121.66 | 0% | 121.66
16.3.4.16 | H400 | PORTA GRELHA QUADRADA PARA GRELHA QUADRADA CROMADA 100 MM (ESGOTO) | GOINFRA CIVIL | un | 6 | 13.37 | 80.22 | 0% | 80.22
16.3.5 | PAV 05 | [5 empty] | 7987.9 | 0% | 7987.9
16.3.5.1 | 89752 | LUVA SIMPLES, PVC, SERIE NORMAL, ESGOTO PREDIAL, DN 40 MM, JUNTA SOLDÁVEL, FORNECIDO E INSTALADO EM RAMAL DE DESCARGA OU RAMAL DE ESGOTO SANITÁRIO. AF_08/2022 | SINAPI | UN | 5 | 10.19 | 50.95 | 0% | 50.95
16.3.5.2 | 89753 | LUVA SIMPLES, PVC, SERIE NORMAL, ESGOTO PREDIAL, DN 50 MM, JUNTA ELÁSTICA, FORNECIDO E INSTALADO EM RAMAL DE DESCARGA OU RAMAL DE ESGOTO SANITÁRIO. AF_08/2022 | SINAPI | UN | 3 | 12.39 | 37.17 | 0% | 37.17
16.3.5.3 | 89778 | LUVA SIMPLES, PVC, SERIE NORMAL, ESGOTO PREDIAL, DN 100 MM, JUNTA ELÁSTICA, FORNECIDO E INSTALADO EM RAMAL DE DESCARGA OU RAMAL DE ESGOTO SANITÁRIO. AF_08/2022 | SINAPI | UN | 4 | 23.56 | 94.24 | 0% | 94.24
16.3.5.4 | S01572 | Tubo de ligação PVC para saída de vaso sanitário, diâm = 100mm | ORSE | un | 11 | 30.87 | 339.57 | 0% | 339.57
16.3.5.5 | 89783 | JUNÇÃO SIMPLES, PVC, SERIE NORMAL, ESGOTO PREDIAL, DN 40 MM, JUNTA SOLDÁVEL, FORNECIDO E INSTALADO EM RAMAL DE DESCARGA OU RAMAL DE ESGOTO SANITÁRIO. AF_08/2022 | SINAPI | UN | 5 | 19.94 | 99.7 | 0% | 99.7
16.3.5.6 | 89797 | JUNÇÃO SIMPLES, PVC, SERIE NORMAL, ESGOTO PREDIAL, DN 100 X 100 MM, JUNTA ELÁSTICA, FORNECIDO E INSTALADO EM RAMAL DE DESCARGA OU RAMAL DE ESGOTO SANITÁRIO. AF_08/2022 | SINAPI | UN | 7 | 66.51 | 465.57 | 0% | 465.57
16.3.5.7 | 89746 | JOELHO 45 GRAUS, PVC, SERIE NORMAL, ESGOTO PREDIAL, DN 100 MM, JUNTA ELÁSTICA, FORNECIDO E INSTALADO EM RAMAL DE DESCARGA OU RAMAL DE ESGOTO SANITÁRIO. AF_08/2022 | SINAPI | UN | 4 | 36.7 | 146.8 | 0% | 146.8
16.3.5.8 | 89726 | JOELHO 45 GRAUS, PVC, SERIE NORMAL, ESGOTO PREDIAL, DN 40 MM, JUNTA SOLDÁVEL, FORNECIDO E INSTALADO EM RAMAL DE DESCARGA OU RAMAL DE ESGOTO SANITÁRIO. AF_08/2022 | SINAPI | UN | 5 | 13.99 | 69.95 | 0% | 69.95
16.3.5.9 | 89852 | CURVA CURTA 90 GRAUS, PVC, SERIE NORMAL, ESGOTO PREDIAL, DN 100 MM, JUNTA ELÁSTICA, FORNECIDO E INSTALADO EM SUBCOLETOR AÉREO DE ESGOTO SANITÁRIO. AF_08/2022 | SINAPI | UN | 6 | 61.04 | 366.24 | 0% | 366.24
16.3.5.10 | 89849 | TUBO PVC, SERIE NORMAL, ESGOTO PREDIAL, DN 150 MM, FORNECIDO E INSTALADO EM SUBCOLETOR AÉREO DE ESGOTO SANITÁRIO. AF_08/2022 | SINAPI | M | 28 | 74.97 | 2099.16 | 0% | 2099.16
16.3.5.11 | 89714 | TUBO PVC, SERIE NORMAL, ESGOTO PREDIAL, DN 100 MM, FORNECIDO E INSTALADO EM RAMAL DE DESCARGA OU RAMAL DE ESGOTO SANITÁRIO. AF_08/2022 | SINAPI | M | 48 | 50.37 | 2417.76 | 0% | 2417.76
16.3.5.12 | 89711 | TUBO PVC, SERIE NORMAL, ESGOTO PREDIAL, DN 40 MM, FORNECIDO E INSTALADO EM RAMAL DE DESCARGA OU RAMAL DE ESGOTO SANITÁRIO. AF_08/2022 | SINAPI | M | 18 | 28.58 | 514.44 | 0% | 514.44
16.3.5.13 | 89712 | TUBO PVC, SERIE NORMAL, ESGOTO PREDIAL, DN 50 MM, FORNECIDO E INSTALADO EM RAMAL DE DESCARGA OU RAMAL DE ESGOTO SANITÁRIO. AF_08/2022 | SINAPI | M | 18 | 36.18 | 651.24 | 0% | 651.24
16.3.5.14 | 89707 | CAIXA SIFONADA, PVC, DN 100 X 100 X 50 MM, JUNTA ELÁSTICA, FORNECIDA E INSTALADA EM RAMAL DE DESCARGA OU EM RAMAL DE ESGOTO SANITÁRIO. AF_08/2022 | SINAPI | UN | 7 | 61.89 | 433.23 | 0% | 433.23
16.3.5.15 | 00011735 | PROLONGAMENTO / PROLONGADOR PARA CAIXA SIFONADA, PVC, 100 MM X 200 MM (NBR 5688) | SINAPI | UN | 11 | 11.06 | 121.66 | 0% | 121.66
16.3.5.16 | H400 | PORTA GRELHA QUADRADA PARA GRELHA QUADRADA CROMADA 100 MM (ESGOTO) | GOINFRA CIVIL | un | 6 | 13.37 | 80.22 | 0% | 80.22
16.4 | EQUIPAMENTOS SANITÁRIOS | [5 empty] | 213039.86 | 0% | 213039.86
16.4.1 | PAV 01 - TÉRREO | [5 empty] | 37766.75 | 0% | 37766.75
16.4.1.1 | S170612 | Lavatório de louça branca com coluna suspensa p/ banheiro PNE, Vougle Plus Conforto L.51.17 + CS.1.17, Ref., Deca ou equivalente, incl. sifão, válvula e engates metálicos cromados, exclusive torneira | IOPES | und | 2 | 1781.64 | 3563.28 | 0% | 3563.28
16.4.1.2 | 86932 | VASO SANITÁRIO SIFONADO COM CAIXA ACOPLADA LOUÇA BRANCA - PADRÃO MÉDIO, INCLUSO ENGATE FLEXÍVEL EM METAL CROMADO, 1/2 X 40CM - FORNECIMENTO E INSTALAÇÃO. AF_01/2020 | SINAPI | UN | 9 | 739.09 | 6651.81 | 0% | 6651.81
16.4.1.3 | 95472 | VASO SANITARIO SIFONADO CONVENCIONAL PARA PCD SEM FURO FRONTAL COM LOUÇA BRANCA SEM ASSENTO, INCLUSO CONJUNTO DE LIGAÇÃO PARA BACIA SANITÁRIA AJUSTÁVEL - FORNECIMENTO E INSTALAÇÃO. AF_01/2020 | SINAPI | UN | 2 | 1041.18 | 2082.36 | 0% | 2082.36
16.4.1.4 | 100859 | MICTÓRIO SIFONADO LOUÇA BRANCA PARA ENTRADA DE ÁGUA EMBUTIDA - PADRÃO ALTO - FORNECIMENTO E INSTALAÇÃO. AF_01/2020 | SINAPI | UN | 4 | 1362.35 | 5449.4 | 0% | 5449.4
16.4.1.5 | 00011703 | PAPELEIRA DE PAREDE EM METAL CROMADO SEM TAMPA | SINAPI | UN | 11 | 102.39 | 1126.29 | 0% | 1126.29
16.4.1.6 | 95547 | SABONETEIRA PLASTICA TIPO DISPENSER PARA SABONETE LIQUIDO COM RESERVATORIO 800 A 1500 ML, INCLUSO FIXAÇÃO. AF_01/2020 | SINAPI | UN | 11 | 70.56 | 776.16 | 0% | 776.16
16.4.1.7 | C0357 | BANCADA DE GRANITO (OUTRAS CORES) E= 3cm (COLOCADO) | SEINFRA | M2 | 4.86 | 760 | 3693.6 | 0% | 3693.6
16.4.1.8 | 14524 | TORNEIRA P/LAVATORIO,DE MESA,COM ALAVANCA,ACIONAMENTO MANUALE FECHAMENTO AUTOMATICO,CROMADA,PNE,CONFORME ABNT NBR 9050 | EMOP | UN | 2 | 168.58 | 337.16 | 0% | 337.16
16.4.1.9 | 86910 | TORNEIRA CROMADA TUBO MÓVEL, DE PAREDE, 1/2" OU 3/4", PARA PIA DE COZINHA, PADRÃO MÉDIO - FORNECIMENTO E INSTALAÇÃO. AF_01/2020 | SINAPI | UN | 1 | 246.89 | 246.89 | 0% | 246.89
16.4.1.10 | 100849 | ASSENTO SANITÁRIO CONVENCIONAL - FORNECIMENTO E INSTALACAO. AF_01/2020 | SINAPI | UN | 11 | 54.29 | 597.19 | 0% | 597.19
16.4.1.11 | 100868 | BARRA DE APOIO RETA, EM ACO INOX POLIDO, COMPRIMENTO 80 CM, FIXADA NA PAREDE - FORNECIMENTO E INSTALAÇÃO. AF_01/2020 | SINAPI | UN | 4 | 573.88 | 2295.52 | 0% | 2295.52
16.4.1.12 | 100863 | BARRA DE APOIO EM "L", EM ACO INOX POLIDO 70 X 70 CM, FIXADA NA PAREDE - FORNECIMENTO E INSTALACAO. AF_01/2020 | SINAPI | UN | 2 | 1024.65 | 2049.3 | 0% | 2049.3
16.4.1.13 | 100866 | BARRA DE APOIO RETA, EM ACO INOX POLIDO, COMPRIMENTO 60CM, FIXADA NA PAREDE - FORNECIMENTO E INSTALAÇÃO. AF_01/2020 | SINAPI | UN | 3 | 512.94 | 1538.82 | 0% | 1538.82
16.4.1.14 | 94792 | REGISTRO DE GAVETA BRUTO, LATÃO, ROSCÁVEL, 1", COM ACABAMENTO E CANOPLA CROMADOS - FORNECIMENTO E INSTALAÇÃO. AF_08/2021 | SINAPI | UN | 2 | 181.16 | 362.32 | 0% | 362.32
16.4.1.15 | 86937 | CUBA DE EMBUTIR OVAL EM LOUÇA BRANCA, 35 X 50CM OU EQUIVALENTE, INCLUSO VÁLVULA EM METAL CROMADO E SIFÃO FLEXÍVEL EM PVC - FORNECIMENTO E INSTALAÇÃO. AF_01/2020 | SINAPI | UN | 9 | 323.83 | 2914.47 | 0% | 2914.47
16.4.1.16 | 00036796 | TORNEIRA METALICA CROMADA DE MESA, PARA LAVATORIO, TEMPORIZADA PRESSAO FECHAMENTO AUTOMATICO, BICA BAIXA | SINAPI | UN | 9 | 286.34 | 2577.06 | 0% | 2577.06
16.4.1.17 | 00021112 | VALVULA DE DESCARGA EM METAL CROMADO PARA MICTORIO COM ACIONAMENTO POR PRESSAO E FECHAMENTO AUTOMATICO | SINAPI | UN | 4 | 376.28 | 1505.12 | 0% | 1505.12
16.4.2 | PAV 02 | [5 empty] | 39797.68 | 0% | 39797.68
16.4.2.1 | S170612 | Lavatório de louça branca com coluna suspensa p/ banheiro PNE, Vougle Plus Conforto L.51.17 + CS.1.17, Ref., Deca ou equivalente, incl. sifão, válvula e engates metálicos cromados, exclusive torneira | IOPES | und | 2 | 1781.64 | 3563.28 | 0% | 3563.28
16.4.2.2 | 86932 | VASO SANITÁRIO SIFONADO COM CAIXA ACOPLADA LOUÇA BRANCA - PADRÃO MÉDIO, INCLUSO ENGATE FLEXÍVEL EM METAL CROMADO, 1/2 X 40CM - FORNECIMENTO E INSTALAÇÃO. AF_01/2020 | SINAPI | UN | 9 | 739.09 | 6651.81 | 0% | 6651.81
16.4.2.3 | 95472 | VASO SANITARIO SIFONADO CONVENCIONAL PARA PCD SEM FURO FRONTAL COM LOUÇA BRANCA SEM ASSENTO, INCLUSO CONJUNTO DE LIGAÇÃO PARA BACIA SANITÁRIA AJUSTÁVEL - FORNECIMENTO E INSTALAÇÃO. AF_01/2020 | SINAPI | UN | 2 | 1041.18 | 2082.36 | 0% | 2082.36
16.4.2.4 | 100859 | MICTÓRIO SIFONADO LOUÇA BRANCA PARA ENTRADA DE ÁGUA EMBUTIDA - PADRÃO ALTO - FORNECIMENTO E INSTALAÇÃO. AF_01/2020 | SINAPI | UN | 4 | 1362.35 | 5449.4 | 0% | 5449.4
16.4.2.5 | 00011703 | PAPELEIRA DE PAREDE EM METAL CROMADO SEM TAMPA | SINAPI | UN | 11 | 102.39 | 1126.29 | 0% | 1126.29
16.4.2.6 | 95547 | SABONETEIRA PLASTICA TIPO DISPENSER PARA SABONETE LIQUIDO COM RESERVATORIO 800 A 1500 ML, INCLUSO FIXAÇÃO. AF_01/2020 | SINAPI | UN | 11 | 70.56 | 776.16 | 0% | 776.16
16.4.2.7 | C0357 | BANCADA DE GRANITO (OUTRAS CORES) E= 3cm (COLOCADO) | SEINFRA | M2 | 8 | 760 | 6080 | 0% | 6080
16.4.2.8 | 14524 | TORNEIRA P/LAVATORIO,DE MESA,COM ALAVANCA,ACIONAMENTO MANUALE FECHAMENTO AUTOMATICO,CROMADA,PNE,CONFORME ABNT NBR 9050 | EMOP | UN | 2 | 168.58 | 337.16 | 0% | 337.16
16.4.2.9 | 00036796 | TORNEIRA METALICA CROMADA DE MESA, PARA LAVATORIO, TEMPORIZADA PRESSAO FECHAMENTO AUTOMATICO, BICA BAIXA | SINAPI | UN | 9 | 286.34 | 2577.06 | 0% | 2577.06
16.4.2.10 | 100849 | ASSENTO SANITÁRIO CONVENCIONAL - FORNECIMENTO E INSTALACAO. AF_01/2020 | SINAPI | UN | 9 | 54.29 | 488.61 | 0% | 488.61
16.4.2.11 | 100868 | BARRA DE APOIO RETA, EM ACO INOX POLIDO, COMPRIMENTO 80 CM, FIXADA NA PAREDE - FORNECIMENTO E INSTALAÇÃO. AF_01/2020 | SINAPI | UN | 4 | 573.88 | 2295.52 | 0% | 2295.52
16.4.2.12 | 100863 | BARRA DE APOIO EM "L", EM ACO INOX POLIDO 70 X 70 CM, FIXADA NA PAREDE - FORNECIMENTO E INSTALACAO. AF_01/2020 | SINAPI | UN | 2 | 1024.65 | 2049.3 | 0% | 2049.3
16.4.2.13 | 100866 | BARRA DE APOIO RETA, EM ACO INOX POLIDO, COMPRIMENTO 60CM, FIXADA NA PAREDE - FORNECIMENTO E INSTALAÇÃO. AF_01/2020 | SINAPI | UN | 3 | 512.94 | 1538.82 | 0% | 1538.82
16.4.2.14 | 94792 | REGISTRO DE GAVETA BRUTO, LATÃO, ROSCÁVEL, 1", COM ACABAMENTO E CANOPLA CROMADOS - FORNECIMENTO E INSTALAÇÃO. AF_08/2021 | SINAPI | UN | 2 | 181.16 | 362.32 | 0% | 362.32
16.4.2.15 | 86937 | CUBA DE EMBUTIR OVAL EM LOUÇA BRANCA, 35 X 50CM OU EQUIVALENTE, INCLUSO VÁLVULA EM METAL CROMADO E SIFÃO FLEXÍVEL EM PVC - FORNECIMENTO E INSTALAÇÃO. AF_01/2020 | SINAPI | UN | 9 | 323.83 | 2914.47 | 0% | 2914.47
16.4.2.16 | 00021112 | VALVULA DE DESCARGA EM METAL CROMADO PARA MICTORIO COM ACIONAMENTO POR PRESSAO E FECHAMENTO AUTOMATICO | SINAPI | UN | 4 | 376.28 | 1505.12 | 0% | 1505.12
16.4.3 | PAV 03 | [5 empty] | 39797.68 | 0% | 39797.68
16.4.3.1 | S170612 | Lavatório de louça branca com coluna suspensa p/ banheiro PNE, Vougle Plus Conforto L.51.17 + CS.1.17, Ref., Deca ou equivalente, incl. sifão, válvula e engates metálicos cromados, exclusive torneira | IOPES | und | 2 | 1781.64 | 3563.28 | 0% | 3563.28
16.4.3.2 | 86932 | VASO SANITÁRIO SIFONADO COM CAIXA ACOPLADA LOUÇA BRANCA - PADRÃO MÉDIO, INCLUSO ENGATE FLEXÍVEL EM METAL CROMADO, 1/2 X 40CM - FORNECIMENTO E INSTALAÇÃO. AF_01/2020 | SINAPI | UN | 9 | 739.09 | 6651.81 | 0% | 6651.81
16.4.3.3 | 95472 | VASO SANITARIO SIFONADO CONVENCIONAL PARA PCD SEM FURO FRONTAL COM LOUÇA BRANCA SEM ASSENTO, INCLUSO CONJUNTO DE LIGAÇÃO PARA BACIA SANITÁRIA AJUSTÁVEL - FORNECIMENTO E INSTALAÇÃO. AF_01/2020 | SINAPI | UN | 2 | 1041.18 | 2082.36 | 0% | 2082.36
16.4.3.4 | 100859 | MICTÓRIO SIFONADO LOUÇA BRANCA PARA ENTRADA DE ÁGUA EMBUTIDA - PADRÃO ALTO - FORNECIMENTO E INSTALAÇÃO. AF_01/2020 | SINAPI | UN | 4 | 1362.35 | 5449.4 | 0% | 5449.4
16.4.3.5 | 00011703 | PAPELEIRA DE PAREDE EM METAL CROMADO SEM TAMPA | SINAPI | UN | 11 | 102.39 | 1126.29 | 0% | 1126.29
16.4.3.6 | 95547 | SABONETEIRA PLASTICA TIPO DISPENSER PARA SABONETE LIQUIDO COM RESERVATORIO 800 A 1500 ML, INCLUSO FIXAÇÃO. AF_01/2020 | SINAPI | UN | 11 | 70.56 | 776.16 | 0% | 776.16
16.4.3.7 | C0357 | BANCADA DE GRANITO (OUTRAS CORES) E= 3cm (COLOCADO) | SEINFRA | M2 | 8 | 760 | 6080 | 0% | 6080
16.4.3.8 | 14524 | TORNEIRA P/LAVATORIO,DE MESA,COM ALAVANCA,ACIONAMENTO MANUALE FECHAMENTO AUTOMATICO,CROMADA,PNE,CONFORME ABNT NBR 9050 | EMOP | UN | 2 | 168.58 | 337.16 | 0% | 337.16
16.4.3.9 | 00036796 | TORNEIRA METALICA CROMADA DE MESA, PARA LAVATORIO, TEMPORIZADA PRESSAO FECHAMENTO AUTOMATICO, BICA BAIXA | SINAPI | UN | 9 | 286.34 | 2577.06 | 0% | 2577.06
16.4.3.10 | 100849 | ASSENTO SANITÁRIO CONVENCIONAL - FORNECIMENTO E INSTALACAO. AF_01/2020 | SINAPI | UN | 9 | 54.29 | 488.61 | 0% | 488.61
16.4.3.11 | 100868 | BARRA DE APOIO RETA, EM ACO INOX POLIDO, COMPRIMENTO 80 CM, FIXADA NA PAREDE - FORNECIMENTO E INSTALAÇÃO. AF_01/2020 | SINAPI | UN | 4 | 573.88 | 2295.52 | 0% | 2295.52
16.4.3.12 | 100863 | BARRA DE APOIO EM "L", EM ACO INOX POLIDO 70 X 70 CM, FIXADA NA PAREDE - FORNECIMENTO E INSTALACAO. AF_01/2020 | SINAPI | UN | 2 | 1024.65 | 2049.3 | 0% | 2049.3
16.4.3.13 | 100866 | BARRA DE APOIO RETA, EM ACO INOX POLIDO, COMPRIMENTO 60CM, FIXADA NA PAREDE - FORNECIMENTO E INSTALAÇÃO. AF_01/2020 | SINAPI | UN | 3 | 512.94 | 1538.82 | 0% | 1538.82
16.4.3.14 | 94792 | REGISTRO DE GAVETA BRUTO, LATÃO, ROSCÁVEL, 1", COM ACABAMENTO E CANOPLA CROMADOS - FORNECIMENTO E INSTALAÇÃO. AF_08/2021 | SINAPI | UN | 2 | 181.16 | 362.32 | 0% | 362.32
16.4.3.15 | 86937 | CUBA DE EMBUTIR OVAL EM LOUÇA BRANCA, 35 X 50CM OU EQUIVALENTE, INCLUSO VÁLVULA EM METAL CROMADO E SIFÃO FLEXÍVEL EM PVC - FORNECIMENTO E INSTALAÇÃO. AF_01/2020 | SINAPI | UN | 9 | 323.83 | 2914.47 | 0% | 2914.47
16.4.3.16 | 00021112 | VALVULA DE DESCARGA EM METAL CROMADO PARA MICTORIO COM ACIONAMENTO POR PRESSAO E FECHAMENTO AUTOMATICO | SINAPI | UN | 4 | 376.28 | 1505.12 | 0% | 1505.12
16.4.4 | PAV 04 | [5 empty] | 39797.68 | 0% | 39797.68
16.4.4.1 | S170612 | Lavatório de louça branca com coluna suspensa p/ banheiro PNE, Vougle Plus Conforto L.51.17 + CS.1.17, Ref., Deca ou equivalente, incl. sifão, válvula e engates metálicos cromados, exclusive torneira | IOPES | und | 2 | 1781.64 | 3563.28 | 0% | 3563.28
16.4.4.2 | 86932 | VASO SANITÁRIO SIFONADO COM CAIXA ACOPLADA LOUÇA BRANCA - PADRÃO MÉDIO, INCLUSO ENGATE FLEXÍVEL EM METAL CROMADO, 1/2 X 40CM - FORNECIMENTO E INSTALAÇÃO. AF_01/2020 | SINAPI | UN | 9 | 739.09 | 6651.81 | 0% | 6651.81
16.4.4.3 | 95472 | VASO SANITARIO SIFONADO CONVENCIONAL PARA PCD SEM FURO FRONTAL COM LOUÇA BRANCA SEM ASSENTO, INCLUSO CONJUNTO DE LIGAÇÃO PARA BACIA SANITÁRIA AJUSTÁVEL - FORNECIMENTO E INSTALAÇÃO. AF_01/2020 | SINAPI | UN | 2 | 1041.18 | 2082.36 | 0% | 2082.36
16.4.4.4 | 100859 | MICTÓRIO SIFONADO LOUÇA BRANCA PARA ENTRADA DE ÁGUA EMBUTIDA - PADRÃO ALTO - FORNECIMENTO E INSTALAÇÃO. AF_01/2020 | SINAPI | UN | 4 | 1362.35 | 5449.4 | 0% | 5449.4
16.4.4.5 | 00011703 | PAPELEIRA DE PAREDE EM METAL CROMADO SEM TAMPA | SINAPI | UN | 11 | 102.39 | 1126.29 | 0% | 1126.29
16.4.4.6 | 95547 | SABONETEIRA PLASTICA TIPO DISPENSER PARA SABONETE LIQUIDO COM RESERVATORIO 800 A 1500 ML, INCLUSO FIXAÇÃO. AF_01/2020 | SINAPI | UN | 11 | 70.56 | 776.16 | 0% | 776.16
16.4.4.7 | C0357 | BANCADA DE GRANITO (OUTRAS CORES) E= 3cm (COLOCADO) | SEINFRA | M2 | 8 | 760 | 6080 | 0% | 6080
16.4.4.8 | 14524 | TORNEIRA P/LAVATORIO,DE MESA,COM ALAVANCA,ACIONAMENTO MANUALE FECHAMENTO AUTOMATICO,CROMADA,PNE,CONFORME ABNT NBR 9050 | EMOP | UN | 2 | 168.58 | 337.16 | 0% | 337.16
16.4.4.9 | 00036796 | TORNEIRA METALICA CROMADA DE MESA, PARA LAVATORIO, TEMPORIZADA PRESSAO FECHAMENTO AUTOMATICO, BICA BAIXA | SINAPI | UN | 9 | 286.34 | 2577.06 | 0% | 2577.06
16.4.4.10 | 100849 | ASSENTO SANITÁRIO CONVENCIONAL - FORNECIMENTO E INSTALACAO. AF_01/2020 | SINAPI | UN | 9 | 54.29 | 488.61 | 0% | 488.61
16.4.4.11 | 100868 | BARRA DE APOIO RETA, EM ACO INOX POLIDO, COMPRIMENTO 80 CM, FIXADA NA PAREDE - FORNECIMENTO E INSTALAÇÃO. AF_01/2020 | SINAPI | UN | 4 | 573.88 | 2295.52 | 0% | 2295.52
16.4.4.12 | 100863 | BARRA DE APOIO EM "L", EM ACO INOX POLIDO 70 X 70 CM, FIXADA NA PAREDE - FORNECIMENTO E INSTALACAO. AF_01/2020 | SINAPI | UN | 2 | 1024.65 | 2049.3 | 0% | 2049.3
16.4.4.13 | 100866 | BARRA DE APOIO RETA, EM ACO INOX POLIDO, COMPRIMENTO 60CM, FIXADA NA PAREDE - FORNECIMENTO E INSTALAÇÃO. AF_01/2020 | SINAPI | UN | 3 | 512.94 | 1538.82 | 0% | 1538.82
16.4.4.14 | 94792 | REGISTRO DE GAVETA BRUTO, LATÃO, ROSCÁVEL, 1", COM ACABAMENTO E CANOPLA CROMADOS - FORNECIMENTO E INSTALAÇÃO. AF_08/2021 | SINAPI | UN | 2 | 181.16 | 362.32 | 0% | 362.32
16.4.4.15 | 86937 | CUBA DE EMBUTIR OVAL EM LOUÇA BRANCA, 35 X 50CM OU EQUIVALENTE, INCLUSO VÁLVULA EM METAL CROMADO E SIFÃO FLEXÍVEL EM PVC - FORNECIMENTO E INSTALAÇÃO. AF_01/2020 | SINAPI | UN | 9 | 323.83 | 2914.47 | 0% | 2914.47
16.4.4.16 | 00021112 | VALVULA DE DESCARGA EM METAL CROMADO PARA MICTORIO COM ACIONAMENTO POR PRESSAO E FECHAMENTO AUTOMATICO | SINAPI | UN | 4 | 376.28 | 1505.12 | 0% | 1505.12
16.4.5 | PAV 05 | [5 empty] | 39797.68 | 0% | 39797.68
16.4.5.1 | S170612 | Lavatório de louça branca com coluna suspensa p/ banheiro PNE, Vougle Plus Conforto L.51.17 + CS.1.17, Ref., Deca ou equivalente, incl. sifão, válvula e engates metálicos cromados, exclusive torneira | IOPES | und | 2 | 1781.64 | 3563.28 | 0% | 3563.28
16.4.5.2 | 86932 | VASO SANITÁRIO SIFONADO COM CAIXA ACOPLADA LOUÇA BRANCA - PADRÃO MÉDIO, INCLUSO ENGATE FLEXÍVEL EM METAL CROMADO, 1/2 X 40CM - FORNECIMENTO E INSTALAÇÃO. AF_01/2020 | SINAPI | UN | 9 | 739.09 | 6651.81 | 0% | 6651.81
16.4.5.3 | 95472 | VASO SANITARIO SIFONADO CONVENCIONAL PARA PCD SEM FURO FRONTAL COM LOUÇA BRANCA SEM ASSENTO, INCLUSO CONJUNTO DE LIGAÇÃO PARA BACIA SANITÁRIA AJUSTÁVEL - FORNECIMENTO E INSTALAÇÃO. AF_01/2020 | SINAPI | UN | 2 | 1041.18 | 2082.36 | 0% | 2082.36
16.4.5.4 | 100859 | MICTÓRIO SIFONADO LOUÇA BRANCA PARA ENTRADA DE ÁGUA EMBUTIDA - PADRÃO ALTO - FORNECIMENTO E INSTALAÇÃO. AF_01/2020 | SINAPI | UN | 4 | 1362.35 | 5449.4 | 0% | 5449.4
16.4.5.5 | 00011703 | PAPELEIRA DE PAREDE EM METAL CROMADO SEM TAMPA | SINAPI | UN | 11 | 102.39 | 1126.29 | 0% | 1126.29
16.4.5.6 | 95547 | SABONETEIRA PLASTICA TIPO DISPENSER PARA SABONETE LIQUIDO COM RESERVATORIO 800 A 1500 ML, INCLUSO FIXAÇÃO. AF_01/2020 | SINAPI | UN | 11 | 70.56 | 776.16 | 0% | 776.16
16.4.5.7 | C0357 | BANCADA DE GRANITO (OUTRAS CORES) E= 3cm (COLOCADO) | SEINFRA | M2 | 8 | 760 | 6080 | 0% | 6080
16.4.5.8 | 14524 | TORNEIRA P/LAVATORIO,DE MESA,COM ALAVANCA,ACIONAMENTO MANUALE FECHAMENTO AUTOMATICO,CROMADA,PNE,CONFORME ABNT NBR 9050 | EMOP | UN | 2 | 168.58 | 337.16 | 0% | 337.16
16.4.5.9 | 00036796 | TORNEIRA METALICA CROMADA DE MESA, PARA LAVATORIO, TEMPORIZADA PRESSAO FECHAMENTO AUTOMATICO, BICA BAIXA | SINAPI | UN | 9 | 286.34 | 2577.06 | 0% | 2577.06
16.4.5.10 | 100849 | ASSENTO SANITÁRIO CONVENCIONAL - FORNECIMENTO E INSTALACAO. AF_01/2020 | SINAPI | UN | 9 | 54.29 | 488.61 | 0% | 488.61
16.4.5.11 | 100868 | BARRA DE APOIO RETA, EM ACO INOX POLIDO, COMPRIMENTO 80 CM, FIXADA NA PAREDE - FORNECIMENTO E INSTALAÇÃO. AF_01/2020 | SINAPI | UN | 4 | 573.88 | 2295.52 | 0% | 2295.52
16.4.5.12 | 100863 | BARRA DE APOIO EM "L", EM ACO INOX POLIDO 70 X 70 CM, FIXADA NA PAREDE - FORNECIMENTO E INSTALACAO. AF_01/2020 | SINAPI | UN | 2 | 1024.65 | 2049.3 | 0% | 2049.3
16.4.5.13 | 100866 | BARRA DE APOIO RETA, EM ACO INOX POLIDO, COMPRIMENTO 60CM, FIXADA NA PAREDE - FORNECIMENTO E INSTALAÇÃO. AF_01/2020 | SINAPI | UN | 3 | 512.94 | 1538.82 | 0% | 1538.82
16.4.5.14 | 94792 | REGISTRO DE GAVETA BRUTO, LATÃO, ROSCÁVEL, 1", COM ACABAMENTO E CANOPLA CROMADOS - FORNECIMENTO E INSTALAÇÃO. AF_08/2021 | SINAPI | UN | 2 | 181.16 | 362.32 | 0% | 362.32
16.4.5.15 | 86937 | CUBA DE EMBUTIR OVAL EM LOUÇA BRANCA, 35 X 50CM OU EQUIVALENTE, INCLUSO VÁLVULA EM METAL CROMADO E SIFÃO FLEXÍVEL EM PVC - FORNECIMENTO E INSTALAÇÃO. AF_01/2020 | SINAPI | UN | 9 | 323.83 | 2914.47 | 0% | 2914.47
16.4.5.16 | 00021112 | VALVULA DE DESCARGA EM METAL CROMADO PARA MICTORIO COM ACIONAMENTO POR PRESSAO E FECHAMENTO AUTOMATICO | SINAPI | UN | 4 | 376.28 | 1505.12 | 0% | 1505.12
16.4.6 | ESPELHO | [5 empty] | 16082.39 | 0% | 16082.39
16.4.6.1 | 102145 | ESPELHO CRISTAL, ESPESSURA 4 MM, ADERIDO COM ADESIVO FIXA-ESPELHO, COM MOLDURA DE MADEIRA APARAFUSADA NA PAREDE, COM ÁREA MENOR OU IGUAL A 1,0 M2. AF_01/2021 | SINAPI | M2 | 25.2 | 638.19 | 16082.39 | 0% | 16082.39
16.5 | DRENAGEM PLUVIAL | [5 empty] | 35384.45 | 0% | 35384.45
16.5.1 | 89580 | TUBO PVC, SÉRIE R, ÁGUA PLUVIAL, DN 150 MM, FORNECIDO E INSTALADO EM CONDUTORES VERTICAIS DE ÁGUAS PLUVIAIS. AF_06/2022 | SINAPI | M | 180 | 89.92 | 16185.6 | 0% | 16185.6
16.5.2 | 89592 | CURVA 87 GRAUS E 30 MINUTOS, PVC, SERIE R, ÁGUA PLUVIAL, DN 150 MM, JUNTA ELÁSTICA, FORNECIDO E INSTALADO EM CONDUTORES VERTICAIS DE ÁGUAS PLUVIAIS. AF_06/2022 | SINAPI | UN | 25 | 202.29 | 5057.25 | 0% | 5057.25
16.5.3 | 89578 | TUBO PVC, SÉRIE R, ÁGUA PLUVIAL, DN 100 MM, FORNECIDO E INSTALADO EM CONDUTORES VERTICAIS DE ÁGUAS PLUVIAIS. AF_06/2022 | SINAPI | M | 52 | 43.5 | 2262 | 0% | 2262
16.5.4 | 95695 | CURVA 90 GRAUS, PVC, SERIE R, ÁGUA PLUVIAL, DN 100 MM, JUNTA ELÁSTICA, FORNECIDO E INSTALADO EM CONDUTORES VERTICAIS DE ÁGUAS PLUVIAIS. AF_06/2022 | SINAPI | UN | 18 | 78.06 | 1405.08 | 0% | 1405.08
16.5.5 | 89554 | LUVA SIMPLES, PVC, SERIE R, ÁGUA PLUVIAL, DN 100 MM, JUNTA ELÁSTICA, FORNECIDO E INSTALADO EM RAMAL DE ENCAMINHAMENTO. AF_06/2022 | SINAPI | UN | 28 | 36.65 | 1026.2 | 0% | 1026.2
16.5.6 | 91175 | FIXAÇÃO DE TUBOS VERTICAIS DE PVC ÁGUA, PVC ESGOTO, PVC ÁGUA PLUVIAL, CPVC, PPR, COBRE OU AÇO, DIÂMETROS MAIORES QUE 75 MM E MENORES OU IGUAIS A 100 MM, COM ABRAÇADEIRA METÁLICA RÍGIDA TIPO U PERFIL 4", FIXADA EM PERFILADO EM PAREDE. AF_09/2023_PS | SINAPI | M | 100 | 15.19 | 1519 | 0% | 1519
16.5.7 | 97897 | CAIXA ENTERRADA HIDRÁULICA RETANGULAR, EM CONCRETO PRÉ-MOLDADO, DIMENSÕES INTERNAS: 0,6X0,6X0,5 M. AF_12/2020 | SINAPI | UN | 14 | 566.38 | 7929.32 | 0% | 7929.32
17 | INSTALAÇÕES DE GÁS | [5 empty] | 33604.68 | 0% | 33604.68
17.1 | 96727 | TUBO, PPR, DN 20 MM, CLASSE PN 25, INSTALADO EM RESERVAÇÃO PREDIAL DE ÁGUA - FORNECIMENTO E INSTALAÇÃO. AF_04/2024 | SINAPI | M | 50 | 19.79 | 989.5 | 0% | 989.5
17.2 | S13044 | Laudo de Vistoria e ART com execução de teste de estanqueidade de gás com emissão de laudo técnico, exclusive deslocamento de equipe técnica - Rev 01 | ORSE | un | 1 | 936.98 | 936.98 | 0% | 936.98
17.3 | B.01.000.020117 | Engenheiro junior de mecânica | SP Obras | H | 35 | 141.2 | 4942 | 0% | 4942
17.4 | 92687 | TUBO DE AÇO GALVANIZADO COM COSTURA, CLASSE MÉDIA, CONEXÃO ROSQUEADA, DN 15 (1/2"), INSTALADO EM RAMAIS E SUB-RAMAIS DE GÁS - FORNECIMENTO E INSTALAÇÃO. AF_10/2020 | SINAPI | M | 150 | 34.04 | 5106 | 0% | 5106
17.5 | 92688 | TUBO DE AÇO GALVANIZADO COM COSTURA, CLASSE MÉDIA, CONEXÃO ROSQUEADA, DN 20 (3/4"), INSTALADO EM RAMAIS E SUB-RAMAIS DE GÁS - FORNECIMENTO E INSTALAÇÃO. AF_10/2020 | SINAPI | M | 150 | 48.27 | 7240.5 | 0% | 7240.5
17.6 | 97552 | TÊ, EM AÇO, CONEXÃO SOLDADA, DN 15 (1/2"), INSTALADO EM RAMAIS E SUB-RAMAIS DE GÁS - FORNECIMENTO E INSTALAÇÃO. AF_10/2020 | SINAPI | UN | 10 | 86.5 | 865 | 0% | 865
17.7 | 97554 | TÊ, EM AÇO, CONEXÃO SOLDADA, DN 25 (1"), INSTALADO EM RAMAIS E SUB-RAMAIS DE GÁS - FORNECIMENTO E INSTALAÇÃO. AF_10/2020 | SINAPI | UN | 10 | 207.05 | 2070.5 | 0% | 2070.5
17.8 | 97547 | CURVA 90 GRAUS, EM AÇO, CONEXÃO SOLDADA, DN 15 (1/2"), INSTALADO EM RAMAIS E SUB-RAMAIS DE GÁS - FORNECIMENTO E INSTALAÇÃO. AF_10/2020 | SINAPI | UN | 10 | 58.68 | 586.8 | 0% | 586.8
17.9 | 97549 | CURVA 90 GRAUS, EM AÇO, CONEXÃO SOLDADA, DN 20 (3/4"), INSTALADO EM RAMAIS E SUB-RAMAIS DE GÁS - FORNECIMENTO E INSTALAÇÃO. AF_10/2020 | SINAPI | UN | 10 | 85.2 | 852 | 0% | 852
17.10 | 97551 | CURVA 90 GRAUS, EM AÇO, CONEXÃO SOLDADA, DN 25 (1"), INSTALADO EM RAMAIS E SUB-RAMAIS DE GÁS - FORNECIMENTO E INSTALAÇÃO. AF_10/2020 | SINAPI | UN | 10 | 137.59 | 1375.9 | 0% | 1375.9
17.11 | 92694 | NIPLE, EM FERRO GALVANIZADO, CONEXÃO ROSQUEADA, DN 20 (3/4"), INSTALADO EM RAMAIS E SUB-RAMAIS DE GÁS - FORNECIMENTO E INSTALAÇÃO. AF_10/2020 | SINAPI | UN | 20 | 30.05 | 601 | 0% | 601
17.12 | 92906 | UNIÃO, EM FERRO GALVANIZADO, CONEXÃO ROSQUEADA, DN 25 (1"), INSTALADO EM RAMAIS E SUB-RAMAIS DE GÁS - FORNECIMENTO E INSTALAÇÃO. AF_10/2020 | SINAPI | UN | 15 | 74.51 | 1117.65 | 0% | 1117.65
17.13 | 101917 | MANÔMETRO 0 A 200 PSI (0 A 14 KGF/CM2), D = 50MM - FORNECIMENTO E INSTALAÇÃO. AF_10/2020 | SINAPI | UN | 3 | 216.52 | 649.56 | 0% | 649.56
17.14 | S07838 | Pig Tail ou chicote flexível de cobre, B-190, para condução de gás | ORSE | un | 8 | 71.09 | 568.72 | 0% | 568.72
17.15 | 00001163 | CAP OU TAMPAO DE FERRO GALVANIZADO, COM ROSCA BSP, DE 3/4" | SINAPI | UN | 20 | 8.82 | 176.4 | 0% | 176.4
17.16 | S08708 | Caixa com regulador 1º estágio (instalação gás) | ORSE | un | 3 | 523.76 | 1571.28 | 0% | 1571.28
17.17 | S07835 | Caixa com regulador 2º estágio (instalação gás) | ORSE | un | 3 | 578.65 | 1735.95 | 0% | 1735.95
17.18 | 103042 | REGISTRO DE ESFERA, PVC, ROSCÁVEL, COM BORBOLETA, 3/4" - FORNECIMENTO E INSTALAÇÃO. AF_08/2021 | SINAPI | UN | 16 | 39.5 | 632 | 0% | 632
17.19 | S08984 | Válvula solenoide p/irrigação modelo 75 - DV 3/4", marca Rain Bird ou similar | ORSE | un | 3 | 528.98 | 1586.94 | 0% | 1586.94
18 | ACESSIBILIDADE | [5 empty] | 106408.2 | 0% | 106408.2
18.1 | 13.416.0010-A | PISO TATIL DE BORRACHA,DIRECIONAL,PARA ACESSIBILIDADE,CONFORME ABNT NBR 16537,MEDINDO (25X25)CM,ESPESSURA DE 5MM,COLADOSOBRE BASE EXISTENTE.FORNECIMENTO E COLOCACAO | EMOP | M2 | 50 | 143.76 | 7188 | 0% | 7188
18.2 | 34203 | PISO PODOTÁTIL COLORIDO DE BORRACHA (5MM - COM COLA) ALERTA/DIRECIONAL | SIURB | M2 | 173 | 203.2 | 35153.6 | 0% | 35153.6
18.3 | 104658 | PISO PODOTÁTIL DE ALERTA OU DIRECIONAL, DE CONCRETO, ASSENTADO SOBRE ARGAMASSA. AF_03/2024 | SINAPI | M2 | 30 | 184.83 | 5544.9 | 0% | 5544.9
18.4 | 105005 | RAMPA DE ACESSIBILIDADE EM CONCRETO MOLDADO IN LOCO, EM CALÇADA PRÉ EXISTENTE COM LARGURA MENOR À 3,00 M, FCK 25MPA, COM PISO PODOTÁTIL. AF_03/2024 | SINAPI | M2 | 20 | 274.37 | 5487.4 | 0% | 5487.4
18.5 | 99837 | GUARDA-CORPO DE AÇO GALVANIZADO DE 1,10M, MONTANTES TUBULARES DE 1.1/4" ESPAÇADOS DE 1,20M, TRAVESSA SUPERIOR DE 1.1/2", GRADIL FORMADO POR TUBOS HORIZONTAIS DE 1" E VERTICAIS DE 3/4", FIXADO COM CHUMBADOR MECÂNICO. AF_04/2019_PS | SINAPI | M | 45 | 715.47 | 32196.15 | 0% | 32196.15
18.6 | S10076 | Corrimão em tubo de aço galvanizado (altura = 1,05 m), com barras verticais a cada 2.00m (1 1/2"), barra horizontal superior (2"), barra horizontal intermediária (dupla) (1 1/2") e barra horizontal inferior (1") | ORSE | m | 45 | 463.07 | 20838.15 | 0% | 20838.15
19 | PAVIMENTAÇÃO EXTERNA | [5 empty] | 270626.5 | 0% | 270626.5
19.1 | 94992 | EXECUÇÃO DE PASSEIO (CALÇADA) OU PISO DE CONCRETO COM CONCRETO MOLDADO IN LOCO, FEITO EM OBRA, ACABAMENTO CONVENCIONAL, ESPESSURA 6 CM, ARMADO. AF_08/2022 | SINAPI | M2 | 350 | 104.24 | 36484 | 0% | 36484
19.2 | 101090 | PISO EM PEDRA BASALTO ASSENTADO SOBRE ARGAMASSA SECA DE CIMENTO E AREIA, TRAÇO 1:3, REJUNTADO COM CIMENTO COMUM. AF_05/2020 | SINAPI | M2 | 350 | 265.24 | 92834 | 0% | 92834
19.3 | 104658 | PISO PODOTÁTIL DE ALERTA OU DIRECIONAL, DE CONCRETO, ASSENTADO SOBRE ARGAMASSA. AF_03/2024 | SINAPI | M2 | 50 | 184.83 | 9241.5 | 0% | 9241.5
19.4 | 94273 | ASSENTAMENTO DE GUIA (MEIO-FIO) EM TRECHO RETO, CONFECCIONADA EM CONCRETO PRÉ-FABRICADO, DIMENSÕES 100X15X13X30 CM (COMPRIMENTO X BASE INFERIOR X BASE SUPERIOR X ALTURA). AF_01/2024 | SINAPI | M | 800 | 63.61 | 50888 | 0% | 50888
19.5 | 92398 | EXECUÇÃO DE PAVIMENTO EM PISO INTERTRAVADO, COM BLOCO RETANGULAR COR NATURAL DE 20 X 10 CM, ESPESSURA 8 CM. AF_10/2022 | SINAPI | M2 | 500 | 104.37 | 52185 | 0% | 52185
19.6 | I14661 | Piso vinilico em manta, dim 2,0 x 20,0m, e=2mm, ref. Durable - cor Deckwood, da Belgotex ou similar - fornecimento e instalação, exclusive regularização de base | ORSE | m2 | 100 | 289.94 | 28994 | 0% | 28994
20 | PAISAGISMO | [5 empty] | 30672.68 | 0% | 30672.68
20.1 | 98504 | PLANTIO DE GRAMA BATATAIS EM PLACAS. AF_07/2024 | SINAPI | M2 | 100 | 28.01 | 2801 | 0% | 2801
20.2 | 98509 | PLANTIO DE ARBUSTO OU CERCA VIVA. AF_07/2024 - BDI = 19,50 | SINAPI | UN | 25 | 57.17 | 1429.25 | 0% | 1429.25
20.3 | 3.14.25 | FLOREIRA DE CONCRETO PRE-FABRICADO Ø 60 CM FR6040 - BDI = 19,50 | SP Educação | UN | 4 | 404.82 | 1619.28 | 0% | 1619.28
20.4 | 09.006.0030-0 | ATERRO COM TERRA PRETA VEGETAL, PARA EXECUCAO DE GRAMADOS | EMOP | M3 | 50 | 429.26 | 21463 | 0% | 21463
20.5 | 00038639 | MUDA DE ARBUSTO, BUXINHO, H= *50* CM | SINAPI | UN | 15 | 224.01 | 3360.15 | 0% | 3360.15
21 | ELEVADOR | [5 empty] | 531885.7 | 0% | 531885.7
21.1 | 16.20.025 | Elevador 5 paradas maquina conjugada com portas bilaterais - BDI = 23,00 | SP Educação | UN | 2 | 265942.85 | 531885.7 | 0% | 531885.7
22 | SERVIÇOS EXTRAS | [5 empty] | 372999.26 | 0% | 372999.26
22.1 | I11643 | Isolamento acústico com placa de espuma de poliuretano poliester e=75mm (trorion-illubruck, ref.: sonex 75/75 ou similar) | ORSE | m² | 99.9 | 643.86 | 64321.61 | 0% | 64321.61
22.2 | 02.01.08.900.47 | Fechamento em vidro laminado sobre mureta para proteção de áreas sobre vias aéreas H=2,20m. Tubo de aço galvanizado e=2mm, 2". Para fixação do tubo de aço, utilizar chapa de aço galvanizado e=10mm chumbado na mureta. Fechamento em vidro temperado laminado (10mm + 6mm). | CPTM | m² | 215 | 1435.71 | 308677.65 | 0% | 308677.65
23 | SERVIÇOS FINAIS | [5 empty] | 39272.64 | 0% | 39272.64
23.1 | 45245 | LIMPEZA GERAL - BDI = 26,24 | GOINFRA RODOV | m2 | 5316.8 | 5.43 | 28870.22 | 0% | 28870.22
23.2 | I07325 | As built. Observação: Contemplar todos os desenhos que sofreram alterações durante a obra. | ORSE | m² | 6403 | 1.25 | 8003.75 | 0% | 8003.75
23.3 | 00010849 | PLACA DE INAUGURACAO EM BRONZE *35X 50*CM | SINAPI | UN | 1 | 2398.67 | 2398.67 | 0% | 2398.67
[5 empty] | VALOR BDI TOTAL: |  | 3213066.79 | 0% | 3213066.79
[5 empty] | VALOR ORÇAMENTO: |  | 12919008.21 | 0% | 12919008.21
[5 empty] | VALOR TOTAL: |  | 16132075 | 0% | 16132075

## CRONOGRAMA
ITEM | DESCRIÇÃO | VALOR (R$) | MÊS 1 | MÊS 2 | MÊS 3 | MÊS 4 | MÊS 5 | MÊS 6 | MÊS 7 | MÊS 8 | MÊS 9 | MÊS 10 | MÊS 11 | MÊS 12 | MÊS 13 | MÊS 14 | MÊS 15 | MÊS 16 | MÊS 17 | MÊS 18 | MÊS 19 | MÊS 20 | MÊS 21 | MÊS 22 | MÊS 23 | MÊS 24 | MÊS 25 | MÊS 26 | MÊS 27 | MÊS 28 | MÊS 29 | MÊS 30 | Total parcela
1 | SERVIÇOS PRELIMINARES | 943430.94 | 3.33% | 3.33% | 3.33% | 3.33% | 3.33% | 3.33% | 3.33% | 3.33% | 3.33% | 3.33% | 3.33% | 3.33% | 3.33% | 3.33% | 3.33% | 3.33% | 3.33% | 3.33% | 3.33% | 3.33% | 3.33% | 3.33% | 3.33% | 3.33% | 3.33% | 3.33% | 3.33% | 3.33% | 3.33% | 3.43% | 100%
|  |  | 31416.24 | 31416.24 | 31416.24 | 31416.24 | 31416.24 | 31416.24 | 31416.24 | 31416.24 | 31416.24 | 31416.24 | 31416.24 | 31416.24 | 31416.24 | 31416.24 | 31416.24 | 31416.24 | 31416.24 | 31416.24 | 31416.24 | 31416.24 | 31416.24 | 31416.24 | 31416.24 | 31416.24 | 31416.24 | 31416.24 | 31416.24 | 31416.24 | 31416.24 | 32359.98 | 943430.94
2 | DEMOLIÇÕES E REMOÇÕES | 218713.79 | 47.32% | 50% | 2.68% | [27 empty] | 100%
|  |  | 103498.9 | 109356.89 | 5858 | [27 empty] | 218713.79
3 | MOVIMENTAÇÃO DE TERRA | 23005.82 | 25.56% | 25.56% | 12.22% | 12.22% | 24.44% | [25 empty] | 100%
|  |  | 5881.29 | 5881.28 | 2810.81 | 2810.81 | 5621.63 | [25 empty] | 23005.82
4 | INFRAESTRUTURA | 970979.89 | 50% | 50% | [28 empty] | 100%
|  |  | 485489.95 | 485489.94 | [28 empty] | 970979.89
5 | SUPERESTRUTURA | 3251894.44 |  | 0.59% | 3.98% | 5.84% | 4.93% | MÊS 6: 8.18%; MÊS 7: 12.91%; MÊS 8: 11.03%; MÊS 9: 10.12%; MÊS 10: 6.84%; MÊS 11: 6.84%; MÊS 12: 6.18%; MÊS 13: 8.59%; MÊS 14: 8.52%; MÊS 15: 5.45% | 100%
|  |  |  | 19097.69 | 129460.08 | 189941.56 | 160212.74 | MÊS 6: 266168.67; MÊS 7: 419743.88; MÊS 8: 358515.29; MÊS 9: 329192.38; MÊS 10: 222396.48; MÊS 11: 222396.48; MÊS 12: 201106.28; MÊS 13: 279220.62; MÊS 14: 276923.43; MÊS 15: 177518.86 | 3251894.44
6 | ALVENARIAS | 1196785.99 | [5 empty] | MÊS 14: 5.13%; MÊS 15: 5.13%; MÊS 16: 5.13%; MÊS 17: 7.44%; MÊS 18: 7.44%; MÊS 19: 9.37%; MÊS 20: 11.68%; MÊS 24: 4.87%; MÊS 25: 4.87%; MÊS 26: 12.17%; MÊS 27: 12.17%; MÊS 28: 14.6% | 100%
[8 empty] | MÊS 14: 61439.38; MÊS 15: 61439.38; MÊS 16: 61439.38; MÊS 17: 89063.68; MÊS 18: 89063.68; MÊS 19: 112161.99; MÊS 20: 139786.24; MÊS 24: 58239.23; MÊS 25: 58239.23; MÊS 26: 145598.07; MÊS 27: 145598.07; MÊS 28: 174717.66 | 1196785.99
7 | REVESTIMENTOS | 552978.72 |  |  |  |  | 8.09% | MÊS 6: 32.14%; MÊS 7: 41.91%; MÊS 8: 17.86% | 100%
[7 empty] | 44736.07 | MÊS 6: 177699.85; MÊS 7: 231753.29; MÊS 8: 98789.51 | 552978.72
8 | PISO E AZULEJO | 1267398.26 |  |  |  |  | 1.16% | MÊS 6: 2.33%; MÊS 7: 2.33%; MÊS 12: 0.21%; MÊS 13: 0.21%; MÊS 14: 0.21%; MÊS 15: 0.21%; MÊS 16: 9.53%; MÊS 17: 23.28%; MÊS 18: 22.06%; MÊS 19: 16.4%; MÊS 20: 22.07% | 100%
[7 empty] | 14750.15 | MÊS 6: 29500.3; MÊS 7: 29500.31; MÊS 12: 2719.57; MÊS 13: 2719.57; MÊS 14: 2719.57; MÊS 15: 2719.57; MÊS 16: 120724.53; MÊS 17: 295012.42; MÊS 18: 279619.16; MÊS 19: 207793.97; MÊS 20: 279619.14 | 1267398.26
9 | SOLEIRAS E PINhADEIRAS | 121191.32 | [5 empty] | MÊS 28: 50%; MÊS 29: 50% | 100%
[8 empty] | MÊS 28: 60595.66; MÊS 29: 60595.66 | 121191.32
10 | ESQUADRIAS | 1624754.9 | [5 empty] | MÊS 6: 10%; MÊS 7: 20%; MÊS 8: 20%; MÊS 9: 40%; MÊS 10: 10% | 100%
[8 empty] | MÊS 6: 162475.49; MÊS 7: 324950.98; MÊS 8: 324950.98; MÊS 9: 649901.96; MÊS 10: 162475.49 | 1624754.9
11 | COBERTURA e IMPERMEABILIZAÇÕES | 341807.82 | [5 empty] | MÊS 13: 25%; MÊS 14: 25%; MÊS 15: 25%; MÊS 16: 25% | 100%
[8 empty] | MÊS 13: 85451.96; MÊS 14: 85451.96; MÊS 15: 85451.96; MÊS 16: 85451.94 | 341807.82
12 | FORRO | 576943.25 | [5 empty] | MÊS 6: 30%; MÊS 7: 60%; MÊS 8: 10% | 100%
[8 empty] | MÊS 6: 173082.98; MÊS 7: 346165.95; MÊS 8: 57694.32 | 576943.25
13 | PINTURAS | 675224.99 | [5 empty] | MÊS 7: 4.52%; MÊS 8: 13.27%; MÊS 9: 28.8%; MÊS 10: 33.05%; MÊS 11: 16.4%; MÊS 12: 3.96% | 100%
[8 empty] | MÊS 7: 30497.72; MÊS 8: 89613.52; MÊS 9: 194463.16; MÊS 10: 223131.05; MÊS 11: 110722.21; MÊS 12: 26797.33 | 675224.99
14 | INSTALAÇÕES ELÉTRICAS | 1837631.53 | 4.26% | 2.86% | 2.86% | 2.86% | 2.86% | 2.86% | 2.86% | 2.86% | 4.26% | 7.07% | 7.07% | 5.67% | 2.86% | 2.86% | 2.86% | 2.86% | 2.86% | 2.86% | 2.86% | 2.86% | 2.86% | 2.86% | 2.86% | 2.86% | 2.86% | 2.86% | 2.86% | 2.86% | 2.86% | 3.03% | 100%
|  |  | 78376.32 | 52614.37 | 52614.37 | 52614.37 | 52614.37 | 52614.37 | 52614.37 | 52614.37 | 78376.32 | 129900.25 | 129900.25 | 104138.31 | 52614.37 | 52614.37 | 52614.37 | 52614.37 | 52614.37 | 52614.37 | 52614.37 | 52614.37 | 52614.37 | 52614.37 | 52614.37 | 52614.37 | 52614.37 | 52614.37 | 52614.37 | 52614.37 | 52614.37 | 54195.2 | 1837631.53
15 | INSTALAÇÕES DE COMBATE A INCÊNDIO | 663221.64 | 3.09% | 3.09% | 3.09% | 3.22% | 3.35% | 3.13% | 3.09% | 3.09% | 3.09% | 3.09% | 3.09% | 3.09% | 3.09% | 3.09% | 3.09% | 3.09% | 3.09% | 3.09% | 3.09% | 3.09% | 3.09% | 3.09% | 3.09% | 3.09% | 3.09% | 4.06% | 4.06% | 4.06% | 4.06% | 6.08% | 100%
|  |  | 21201.36 | 21201.36 | 21201.36 | 21433.74 | 21666.12 | 21278.82 | 21201.36 | 21201.36 | 21201.36 | 21201.36 | 21201.36 | 21201.36 | 21201.36 | 21201.36 | 21201.36 | 21201.36 | 21201.36 | 21201.36 | 21201.36 | 21201.36 | 21201.36 | 21201.36 | 21201.36 | 21201.36 | 21201.36 | 27643.66 | 27643.66 | 27643.66 | 27643.63 | 21838.43 | 663221.64
16 | INSTALAÇÕES HIDROSSANITÁRIAS | 480642.04 | 2.5% | 2.5% | 2.5% | 2.87% | 3.23% | 2.87% | 3.23% | 3.6% | 2.87% | 4.5% | 16.44% | 6.49% | 2.5% | 2.5% | 2.5% | 2.5% | 2.5% | 2.5% | 2.5% | 2.5% | 2.5% | 2.5% | 2.5% | 2.5% | 2.5% | 2.5% | 2.5% | 2.5% | 2.5% | 3.9% | 100%
|  |  | 12408.09 | 12408.09 | 12408.09 | 13643.21 | 14878.35 | 13643.21 | 14878.35 | 16113.48 | 13643.24 | 21975.89 | 79382.48 | 31543.65 | 12408.09 | 12408.09 | 12408.09 | 12408.09 | 12408.09 | 12408.09 | 12408.09 | 12408.09 | 12408.09 | 12408.09 | 12408.09 | 12408.09 | 12408.09 | 12408.09 | 12408.09 | 12408.09 | 12408.09 | 12778.38 | 480642.04
17 | INSTALAÇÕES DE hÁS | 33604.68 | 3.33% | 3.33% | 3.33% | 3.33% | 3.33% | 3.33% | 3.33% | 3.33% | 3.33% | 3.33% | 3.33% | 3.33% | 3.33% | 3.33% | 3.33% | 3.33% | 3.33% | 3.33% | 3.33% | 3.33% | 3.33% | 3.33% | 3.33% | 3.33% | 3.33% | 3.33% | 3.33% | 3.33% | 3.33% | 3.43% | 100%
|  |  | 1119.04 | 1119.04 | 1119.04 | 1119.04 | 1119.04 | 1119.04 | 1119.04 | 1119.04 | 1119.04 | 1119.04 | 1119.04 | 1119.04 | 1119.04 | 1119.04 | 1119.04 | 1119.04 | 1119.04 | 1119.04 | 1119.04 | 1119.04 | 1119.04 | 1119.04 | 1119.04 | 1119.04 | 1119.04 | 1119.04 | 1119.04 | 1119.04 | 1119.04 | 1152.52 | 33604.68
18 | ACESSIBILIDADE | 106408.2 | [5 empty] | MÊS 22: 12.54%; MÊS 23: 12.54%; MÊS 24: 12.54%; MÊS 25: 25%; MÊS 26: 12.46%; MÊS 27: 12.46%; MÊS 28: 12.46% | 100%
[8 empty] | MÊS 22: 13343.48; MÊS 23: 13343.48; MÊS 24: 13343.48; MÊS 25: 26602.04; MÊS 26: 13258.58; MÊS 27: 13258.58; MÊS 28: 13258.56 | 106408.2
19 | PAVIMENTAÇÃO EXTERNA | 270626.5 | [5 empty] | MÊS 24: 14.62%; MÊS 25: 25%; MÊS 26: 15.46%; MÊS 27: 22.32%; MÊS 28: 19.91%; MÊS 29: 2.69% | 100%
[8 empty] | MÊS 24: 39578; MÊS 25: 67656.63; MÊS 26: 41841.33; MÊS 27: 60408.13; MÊS 28: 53893.91; MÊS 29: 7248.5 | 270626.5
20 | PAISAhISMO | 30672.68 | 3.33% | 3.33% | 3.33% | 3.33% | 3.33% | 3.33% | 3.33% | 3.33% | 3.33% | 3.33% | 3.33% | 3.33% | 3.33% | 3.33% | 3.33% | 3.33% | 3.33% | 3.33% | 3.33% | 3.33% | 3.33% | 3.33% | 3.33% | 3.33% | 3.33% | 3.33% | 3.33% | 3.33% | 3.33% | 3.43% | 100%
|  |  | 1021.39 | 1021.39 | 1021.39 | 1021.39 | 1021.39 | 1021.39 | 1021.39 | 1021.39 | 1021.39 | 1021.39 | 1021.39 | 1021.39 | 1021.39 | 1021.39 | 1021.39 | 1021.39 | 1021.39 | 1021.39 | 1021.39 | 1021.39 | 1021.39 | 1021.39 | 1021.39 | 1021.39 | 1021.39 | 1021.39 | 1021.39 | 1021.39 | 1021.39 | 1052.37 | 30672.68
21 | ELEVADOR | 531885.7 | [5 empty] | MÊS 26: 25%; MÊS 27: 25%; MÊS 28: 25%; MÊS 29: 25% | 100%
[8 empty] | MÊS 26: 132971.43; MÊS 27: 132971.43; MÊS 28: 132971.43; MÊS 29: 132971.41 | 531885.7
22 | SERVIÇOS EXTRAS | 372999.26 |  |  |  | 10% | 10% | MÊS 6: 30%; MÊS 7: 10%; MÊS 10: 20%; MÊS 11: 10%; MÊS 12: 10% | 100%
[6 empty] | 37299.93 | 37299.93 | MÊS 6: 111899.78; MÊS 7: 37299.93; MÊS 10: 74599.85; MÊS 11: 37299.93; MÊS 12: 37299.91 | 372999.26
23 | SERVIÇOS FINAIS | 39272.64 | [5 empty] | MÊS 12: 100% | 100%
[8 empty] | MÊS 12: 39272.64 | 39272.64
|  | 16132075 | 740412.58 | 739606.29 | 257909.38 | 351300.29 | 385336.03 | 1041920.14 | 1542162.81 | 1053049.5 | 1320335.09 | 889237.04 | 634459.38 | 497635.72 | 487172.64 | 546314.83 | 446910.26 | 387396.34 | 503856.59 | 488463.33 | 439736.45 | 539185.87 | 119780.49 | 133123.97 | 133123.97 | 230941.2 | 272278.39 | 459892.2 | 478459 | 561660.01 | 327038.33 | 123376.88 | 16132075
|  |  | 740412.58 | 1480018.87 | 1737928.25 | 2089228.54 | 2474564.57 | 3516484.71 | 5058647.52 | 6111697.02 | 7432032.11 | 8321269.15 | 8955728.53 | 9453364.25 | 9940536.89 | 10486851.72 | 10933761.98 | 11321158.32 | 11825014.91 | 12313478.24 | 12753214.69 | 13292400.56 | 13412181.05 | 13545305.02 | 13678428.99 | 13909370.19 | 14181648.58 | 14641540.78 | 15119999.78 | 15681659.79 | 16008698.12 | 16132075
CRONOGRAMA FÍSICO-FINANCEIRO CONSIDERANDO O DESCONTO OFERTADO NA LICITAÇÃO DE: | bar: MÊS 6 to MÊS 13; MÊS 15 to MÊS 30
ITEM | DESCRIÇÃO | VALOR (R$) | MÊS 1 | MÊS 2 | MÊS 3 | MÊS 4 | MÊS 5 | MÊS 6 | MÊS 7 | MÊS 8 | MÊS 9 | MÊS 10 | MÊS 11 | MÊS 12 | MÊS 13 | MÊS 14 | MÊS 15 | MÊS 16 | MÊS 17 | MÊS 18 | MÊS 19 | MÊS 20 | MÊS 21 | MÊS 22 | MÊS 23 | MÊS 24 | MÊS 25 | MÊS 26 | MÊS 27 | MÊS 28 | MÊS 29 | MÊS 30 | Total parcela
1 | SERVIÇOS PRELIMINARES | 943430.94 | 3.33% | 3.33% | 3.33% | 3.33% | 3.33% | 3.33% | 3.33% | 3.33% | 3.33% | 3.33% | 3.33% | 3.33% | 3.33% | 3.33% | 3.33% | 3.33% | 3.33% | 3.33% | 3.33% | 3.33% | 3.33% | 3.33% | 3.33% | 3.33% | 3.33% | 3.33% | 3.33% | 3.33% | 3.33% | 3.43% | 100%
|  |  | 31416.24 | 31416.24 | 31416.24 | 31416.24 | 31416.24 | 31416.24 | 31416.24 | 31416.24 | 31416.24 | 31416.24 | 31416.24 | 31416.24 | 31416.24 | 31416.24 | 31416.24 | 31416.24 | 31416.24 | 31416.24 | 31416.24 | 31416.24 | 31416.24 | 31416.24 | 31416.24 | 31416.24 | 31416.24 | 31416.24 | 31416.24 | 31416.24 | 31416.24 | 32359.98 | 943430.94
2 | DEMOLIÇÕES E REMOÇÕES | 218713.79 | 47.32% | 50% | 2.68% | [27 empty] | 100%
|  |  | 103498.9 | 109356.89 | 5858 | [27 empty] | 218713.79
3 | MOVIMENTAÇÃO DE TERRA | 23005.82 | 25.56% | 25.56% | 12.22% | 12.22% | 24.44% | [25 empty] | 100%
|  |  | 5881.29 | 5881.28 | 2810.81 | 2810.81 | 5621.63 | [25 empty] | 23005.82
4 | INFRAESTRUTURA | 970979.89 | 50% | 50% | [28 empty] | 100%
|  |  | 485489.95 | 485489.94 | [28 empty] | 970979.89
5 | SUPERESTRUTURA | 3251894.44 |  | 0.59% | 3.98% | 5.84% | 4.93% | MÊS 6: 8.18%; MÊS 7: 12.91%; MÊS 8: 11.03%; MÊS 9: 10.12%; MÊS 10: 6.84%; MÊS 11: 6.84%; MÊS 12: 6.18%; 0% MÊS 13: 8.59%; 0% MÊS 14: 8.52%; 0% MÊS 15: 5.45% | 100%
|  |  |  | 19097.69 | 129460.08 | 189941.56 | 160212.74 | MÊS 6: 266168.67; MÊS 7: 419743.88; MÊS 8: 358515.29; MÊS 9: 329192.38; MÊS 10: 222396.48; MÊS 11: 222396.48; MÊS 12: 201106.28; 0% MÊS 13: 279220.62; 0% MÊS 14: 276923.43; 0% MÊS 15: 177518.86 | 3251894.44
6 | ALVENARIAS | 1196785.99 | [5 empty] | 0% MÊS 14: 5.13%; 0% MÊS 15: 5.13%; 0% MÊS 16: 5.13%; 0% MÊS 17: 7.44%; 0% MÊS 18: 7.44%; 0% MÊS 19: 9.37%; 0% MÊS 20: 11.68%; 0% MÊS 24: 4.87%; 0% MÊS 25: 4.87%; 0% MÊS 26: 12.17%; 0% MÊS 27: 12.17%; 0% MÊS 28: 14.6% | 100%
[8 empty] | 0% MÊS 14: 61439.38; 0% MÊS 15: 61439.38; 0% MÊS 16: 61439.38; 0% MÊS 17: 89063.68; 0% MÊS 18: 89063.68; 0% MÊS 19: 112161.99; 0% MÊS 20: 139786.24; 0% MÊS 24: 58239.23; 0% MÊS 25: 58239.23; 0% MÊS 26: 145598.07; 0% MÊS 27: 145598.07; 0% MÊS 28: 174717.66 | 1196785.99
7 | REVESTIMENTOS | 552978.72 |  |  |  |  | 8.09% | MÊS 6: 32.14%; MÊS 7: 41.91%; MÊS 8: 17.86% | 100%
[7 empty] | 44736.07 | MÊS 6: 177699.85; MÊS 7: 231753.29; MÊS 8: 98789.51 | 552978.72
8 | PISO E AZULEJO | 1267398.26 |  |  |  |  | 1.16% | MÊS 6: 2.33%; MÊS 7: 2.33%; MÊS 12: 0.21%; 0% MÊS 13: 0.21%; 0% MÊS 14: 0.21%; 0% MÊS 15: 0.21%; 0% MÊS 16: 9.53%; 0% MÊS 17: 23.28%; 0% MÊS 18: 22.06%; 0% MÊS 19: 16.4%; 0% MÊS 20: 22.07% | 100%
[7 empty] | 14750.15 | MÊS 6: 29500.3; MÊS 7: 29500.31; MÊS 12: 2719.57; 0% MÊS 13: 2719.57; 0% MÊS 14: 2719.57; 0% MÊS 15: 2719.57; 0% MÊS 16: 120724.53; 0% MÊS 17: 295012.42; 0% MÊS 18: 279619.16; 0% MÊS 19: 207793.97; 0% MÊS 20: 279619.14 | 1267398.26
9 | SOLEIRAS E PINhADEIRAS | 121191.32 | [5 empty] | 0% MÊS 28: 50%; 0% MÊS 29: 50% | 100%
[8 empty] | 0% MÊS 28: 60595.66; 0% MÊS 29: 60595.66 | 121191.32
10 | ESQUADRIAS | 1624754.9 | [5 empty] | MÊS 6: 10%; MÊS 7: 20%; MÊS 8: 20%; MÊS 9: 40%; MÊS 10: 10% | 100%
[8 empty] | MÊS 6: 162475.49; MÊS 7: 324950.98; MÊS 8: 324950.98; MÊS 9: 649901.96; MÊS 10: 162475.49 | 1624754.9
11 | COBERTURA e IMPERMEABILIZAÇÕES | 341807.82 | [5 empty] | 0% MÊS 13: 25%; 0% MÊS 14: 25%; 0% MÊS 15: 25%; 0% MÊS 16: 25% | 100%
[8 empty] | 0% MÊS 13: 85451.96; 0% MÊS 14: 85451.96; 0% MÊS 15: 85451.96; 0% MÊS 16: 85451.94 | 341807.82
12 | FORRO | 576943.25 | [5 empty] | MÊS 6: 30%; MÊS 7: 60%; MÊS 8: 10% | 100%
[8 empty] | MÊS 6: 173082.98; MÊS 7: 346165.95; MÊS 8: 57694.32 | 576943.25
13 | PINTURAS | 675224.99 | [5 empty] | MÊS 7: 4.52%; MÊS 8: 13.27%; MÊS 9: 28.8%; MÊS 10: 33.05%; MÊS 11: 16.4%; MÊS 12: 3.96% | 100%
[8 empty] | MÊS 7: 30497.72; MÊS 8: 89613.52; MÊS 9: 194463.16; MÊS 10: 223131.05; MÊS 11: 110722.21; MÊS 12: 26797.33 | 675224.99
14 | INSTALAÇÕES ELÉTRICAS | 1837631.53 | 4.26% | 2.86% | 2.86% | 2.86% | 2.86% | 2.86% | 2.86% | 2.86% | 4.26% | 7.07% | 7.07% | 5.67% | 2.86% | 2.86% | 2.86% | 2.86% | 2.86% | 2.86% | 2.86% | 2.86% | 2.86% | 2.86% | 2.86% | 2.86% | 2.86% | 2.86% | 2.86% | 2.86% | 2.86% | 3.03% | 100%
|  |  | 78376.32 | 52614.37 | 52614.37 | 52614.37 | 52614.37 | 52614.37 | 52614.37 | 52614.37 | 78376.32 | 129900.25 | 129900.25 | 104138.31 | 52614.37 | 52614.37 | 52614.37 | 52614.37 | 52614.37 | 52614.37 | 52614.37 | 52614.37 | 52614.37 | 52614.37 | 52614.37 | 52614.37 | 52614.37 | 52614.37 | 52614.37 | 52614.37 | 52614.37 | 54195.2 | 1837631.53
15 | INSTALAÇÕES DE COMBATE A INCÊNDIO | 663221.64 | 3.09% | 3.09% | 3.09% | 3.22% | 3.35% | 3.13% | 3.09% | 3.09% | 3.09% | 3.09% | 3.09% | 3.09% | 3.09% | 3.09% | 3.09% | 3.09% | 3.09% | 3.09% | 3.09% | 3.09% | 3.09% | 3.09% | 3.09% | 3.09% | 3.09% | 4.06% | 4.06% | 4.06% | 4.06% | 6.08% | 100%
|  |  | 21201.36 | 21201.36 | 21201.36 | 21433.74 | 21666.12 | 21278.82 | 21201.36 | 21201.36 | 21201.36 | 21201.36 | 21201.36 | 21201.36 | 21201.36 | 21201.36 | 21201.36 | 21201.36 | 21201.36 | 21201.36 | 21201.36 | 21201.36 | 21201.36 | 21201.36 | 21201.36 | 21201.36 | 21201.36 | 27643.66 | 27643.66 | 27643.66 | 27643.63 | 21838.43 | 663221.64
16 | INSTALAÇÕES HIDROSSANITÁRIAS | 480642.04 | 2.5% | 2.5% | 2.5% | 2.87% | 3.23% | 2.87% | 3.23% | 3.6% | 2.87% | 4.5% | 16.44% | 6.49% | 2.5% | 2.5% | 2.5% | 2.5% | 2.5% | 2.5% | 2.5% | 2.5% | 2.5% | 2.5% | 2.5% | 2.5% | 2.5% | 2.5% | 2.5% | 2.5% | 2.5% | 3.9% | 100%
|  |  | 12408.09 | 12408.09 | 12408.09 | 13643.21 | 14878.35 | 13643.21 | 14878.35 | 16113.48 | 13643.24 | 21975.89 | 79382.48 | 31543.65 | 12408.09 | 12408.09 | 12408.09 | 12408.09 | 12408.09 | 12408.09 | 12408.09 | 12408.09 | 12408.09 | 12408.09 | 12408.09 | 12408.09 | 12408.09 | 12408.09 | 12408.09 | 12408.09 | 12408.09 | 12778.38 | 480642.04
17 | INSTALAÇÕES DE hÁS | 33604.68 | 3.33% | 3.33% | 3.33% | 3.33% | 3.33% | 3.33% | 3.33% | 3.33% | 3.33% | 3.33% | 3.33% | 3.33% | 3.33% | 3.33% | 3.33% | 3.33% | 3.33% | 3.33% | 3.33% | 3.33% | 3.33% | 3.33% | 3.33% | 3.33% | 3.33% | 3.33% | 3.33% | 3.33% | 3.33% | 3.43% | 100%
|  |  | 1119.04 | 1119.04 | 1119.04 | 1119.04 | 1119.04 | 1119.04 | 1119.04 | 1119.04 | 1119.04 | 1119.04 | 1119.04 | 1119.04 | 1119.04 | 1119.04 | 1119.04 | 1119.04 | 1119.04 | 1119.04 | 1119.04 | 1119.04 | 1119.04 | 1119.04 | 1119.04 | 1119.04 | 1119.04 | 1119.04 | 1119.04 | 1119.04 | 1119.04 | 1152.52 | 33604.68
18 | ACESSIBILIDADE | 106408.2 | [5 empty] | 0% MÊS 22: 12.54%; 0% MÊS 23: 12.54%; 0% MÊS 24: 12.54%; 0% MÊS 25: 25%; 0% MÊS 26: 12.46%; 0% MÊS 27: 12.46%; 0% MÊS 28: 12.46% | 100%
[8 empty] | 0% MÊS 22: 13343.48; 0% MÊS 23: 13343.48; 0% MÊS 24: 13343.48; 0% MÊS 25: 26602.04; 0% MÊS 26: 13258.58; 0% MÊS 27: 13258.58; 0% MÊS 28: 13258.56 | 106408.2
19 | PAVIMENTAÇÃO EXTERNA | 270626.5 | [5 empty] | 0% MÊS 24: 14.62%; 0% MÊS 25: 25%; 0% MÊS 26: 15.46%; 0% MÊS 27: 22.32%; 0% MÊS 28: 19.91%; 0% MÊS 29: 2.69% | 100%
[8 empty] | 0% MÊS 24: 39578; 0% MÊS 25: 67656.63; 0% MÊS 26: 41841.33; 0% MÊS 27: 60408.13; 0% MÊS 28: 53893.91; 0% MÊS 29: 7248.5 | 270626.5
20 | PAISAhISMO | 30672.68 | 3.33% | 3.33% | 3.33% | 3.33% | 3.33% | 3.33% | 3.33% | 3.33% | 3.33% | 3.33% | 3.33% | 3.33% | 3.33% | 3.33% | 3.33% | 3.33% | 3.33% | 3.33% | 3.33% | 3.33% | 3.33% | 3.33% | 3.33% | 3.33% | 3.33% | 3.33% | 3.33% | 3.33% | 3.33% | 3.43% | 100%
|  |  | 1021.39 | 1021.39 | 1021.39 | 1021.39 | 1021.39 | 1021.39 | 1021.39 | 1021.39 | 1021.39 | 1021.39 | 1021.39 | 1021.39 | 1021.39 | 1021.39 | 1021.39 | 1021.39 | 1021.39 | 1021.39 | 1021.39 | 1021.39 | 1021.39 | 1021.39 | 1021.39 | 1021.39 | 1021.39 | 1021.39 | 1021.39 | 1021.39 | 1021.39 | 1052.37 | 30672.68
21 | ELEVADOR | 531885.7 | [5 empty] | 0% MÊS 26: 25%; 0% MÊS 27: 25%; 0% MÊS 28: 25%; 0% MÊS 29: 25% | 100%
[8 empty] | 0% MÊS 26: 132971.43; 0% MÊS 27: 132971.43; 0% MÊS 28: 132971.43; 0% MÊS 29: 132971.41 | 531885.7
22 | SERVIÇOS EXTRAS | 372999.26 |  |  |  | 10% | 10% | MÊS 6: 30%; MÊS 7: 10%; MÊS 10: 20%; MÊS 11: 10%; MÊS 12: 10% | 100%
[6 empty] | 37299.93 | 37299.93 | MÊS 6: 111899.78; MÊS 7: 37299.93; MÊS 10: 74599.85; MÊS 11: 37299.93; MÊS 12: 37299.91 | 372999.26
23 | SERVIÇOS FINAIS | 39272.64 | [5 empty] | MÊS 12: 100% | 100%
[8 empty] | MÊS 12: 39272.64 | 39272.64
|  | 16132075 | 740412.58 | 739606.29 | 257909.38 | 351300.29 | 385336.03 | 1041920.14 | 1542162.81 | 1053049.5 | 1320335.09 | 889237.04 | 634459.38 | 497635.72 | 487172.64 | 546314.83 | 446910.26 | 387396.34 | 503856.59 | 488463.33 | 439736.45 | 539185.87 | 119780.49 | 133123.97 | 133123.97 | 230941.2 | 272278.39 | 459892.2 | 478459 | 561660.01 | 327038.33 | 123376.88 | 16132075
|  |  | 740412.58 | 1480018.87 | 1737928.25 | 2089228.54 | 2474564.57 | 3516484.71 | 5058647.52 | 6111697.02 | 7432032.11 | 8321269.15 | 8955728.53 | 9453364.25 | 9940536.89 | 10486851.72 | 10933761.98 | 11321158.32 | 11825014.91 | 12313478.24 | 12753214.69 | 13292400.56 | 13412181.05 | 13545305.02 | 13678428.99 | 13909370.19 | 14181648.58 | 14641540.78 | 15119999.78 | 15681659.79 | 16008698.12 | 16132075
16132075