## PLANILHA ORCAMENTARIA
[8 empty] | % DESCONTO OFERTADO NA LICITAÇÃO | VALOR FINAL
[8 empty] | 0% | 16310215.14
ITEM | CÓDIGO | DESCRIÇÃO | FONTE | UND | QUANTIDADE | PREÇO UNITÁRIO R$ | PREÇO TOTAL R$ | % DESCONTO OFERTADO | PREÇO TOTAL com DESCONTO R$
1 | SERVIÇOS PRELIMINARES | [5 empty] | 776202.6 | 0% | 776202.6
1.1 | 103689 | FORNECIMENTO E INSTALAÇÃO DE PLACA DE OBRA COM CHAPA GALVANIZADA E ESTRUTURA DE MADEIRA. AF_03/2022_PS | SINAPI | M2 | 2 | 569.89 | 1139.78 | 0% | 1139.78
1.2 | AD 19.20.0050 (/) | Instalação e ligação provisórias de alimentação de energia elétrica, em baixa tensão (BT), para canteiro de obras, exclusive o fornecimento do medidor.(desonerado) | SCO | un | 1 | 2667.11 | 2667.11 | 0% | 2667.11
1.3 | 41.02.01 | INSTALACAO PROVISORIA DE AGUA | SUDECAP | UN | 1 | 329.64 | 329.64 | 0% | 329.64
1.4 | 00010777 | LOCACAO DE CONTAINER 2,30 X 4,30 M, ALT. 2,50 M, PARA SANITARIO, COM 3 BACIAS, 4 CHUVEIROS, 1 LAVATORIO E 1 MICTORIO (NAO INCLUI MOBILIZACAO/DESMOBILIZACAO) | SINAPI | MES | 30 | 1543.58 | 46307.4 | 0% | 46307.4
1.5 | 010005 | Barracão de madeira/Almoxarifado | SEDOP | m² | 20 | 675.05 | 13501 | 0% | 13501
1.6 | 010005 | Barracão de madeira/Escritório | SEDOP | m² | 10 | 675.05 | 6750.5 | 0% | 6750.5
1.7 | 00002706 | ENGENHEIRO CIVIL DE OBRA JUNIOR (HORISTA) | SINAPI | H | 960 | 154.28 | 148108.8 | 0% | 148108.8
1.8 | 00004083 | ENCARREGADO GERAL DE OBRAS (HORISTA) | SINAPI | H | 1920 | 85.19 | 163564.8 | 0% | 163564.8
1.9 | 99059 | LOCAÇÃO CONVENCIONAL DE OBRA, UTILIZANDO GABARITO DE TÁBUAS CORRIDAS PONTALETADAS A CADA 2,00M - 2 UTILIZAÇÕES. AF_03/2024 | SINAPI | M | 155 | 74.28 | 11513.4 | 0% | 11513.4
1.10 | ED-29823 | TAPUME FIXO DE PROTEÇÃO PARA FECHAMENTO DE OBRA EM TELHA METÁLICA GALVANIZADA, TIPO TRAPEZOIDAL, ESP. 0,5MM, COM MÓDULO NA DIMENSÃO DE (300X220)CM, COM REAPROVEITAMENTO, EXCLUSIVE PINTURA ESMALTE, INCLUSIVE PONTALETE E FIXAÇÃO | SETOP | m2 | 500 | 67.9 | 33950 | 0% | 33950
1.11 | CO 04.10.0450 (A) | Aluguel de elevador para obra, de elementos tubulares, para transporte vertical de concreto, pedra, areia e outros materiais, constituído de guincho de 10CV, caçamba automática de 550l, funil para descarga, silo de espera de 1000l e cabos, 16m de altura, exclusive: transporte dos elementos do elevador, inclusive montagem e desmontagem do elevador.(desonerado) | SCO | un.mês | 10 | 2978.43 | 29784.3 | 0% | 29784.3
1.12 | ED-48243 | CONDUTOR/DUTO DE ENTULHO EM POLIETILENO, INCLUSIVE ACESSÓRIOS DE FIXAÇÃO, SUPORTES, MONTAGEM/DESMONTAGEM E REMANEJAMENTO | SETOP | mxmês | 200 | 65.85 | 13170 | 0% | 13170
1.13 | ED-28493 | BANDEJA SALVA VIDAS, TIPO PRIMÁRIA, EM SUPORTE METÁLICO COM FORRO EM COMPENSADO RESINADO E TÁBUA, COMPRIMENTO DE 250CM COM COMPLEMENTO DE 80CM, INCLUSIVE ACESSÓRIOS DE FIXAÇÃO E INSTALAÇÃO | SETOP | m | 140 | 260.42 | 36458.8 | 0% | 36458.8
1.14 | 97018 | GUARDA-CORPO FIXADO EM FÔRMA DE MADEIRA COM MONTANTES E TRAVESSÕES EM MADEIRA PRÉ-MONTADOS PARA EDIFÍCIOS COM ALTURA IGUAL OU SUPERIOR A 4 PAVIMENTOS. AF_03/2024 | SINAPI | M | 560 | 41.17 | 23055.2 | 0% | 23055.2
1.15 | AD 39.05.0138 (A) | Engenheiro de segurança do trabalho (inclusive encargos sociais). (desonerado) | SCO | h | 120 | 150.27 | 18032.4 | 0% | 18032.4
1.16 | ED-9176 | LINHA DE VIDA HORIZONTAL PROVISÓRIA EM CABO DE AÇO PARA CONSTRUÇÃO DE ESTRUTURAS, INCLUSIVE POSTE E PROLONGADOR, EXCLUSIVE PROJETO E ART | SETOP | m | 423 | 16.56 | 7004.88 | 0% | 7004.88
1.17 | 98059 | FILTRO ANAERÓBIO CIRCULAR, EM CONCRETO PRÉ-MOLDADO, DIÂMETRO INTERNO = 1,88 M, ALTURA INTERNA = 1,50 M, VOLUME ÚTIL: 3331,1 L (PARA 19 CONTRIBUINTES). AF_12/2020 | SINAPI | UN | 1 | 4773.31 | 4773.31 | 0% | 4773.31
1.18 | 98057 | TANQUE SÉPTICO CIRCULAR, EM CONCRETO PRÉ-MOLDADO, DIÂMETRO INTERNO = 2,88 M, ALTURA INTERNA = 2,50 M, VOLUME ÚTIL: 14657,4 L (PARA 105 CONTRIBUINTES). AF_12/2020 | SINAPI | UN | 1 | 10935.53 | 10935.53 | 0% | 10935.53
1.19 | 00020193 | LOCACAO DE ANDAIME METALICO TIPO FACHADEIRO, PECAS COM APROXIMADAMENTE 1,20 M DE LARGURA E 2,0 M DE ALTURA, INCLUINDO DIAGONAIS EM X, BARRAS DE LIGACAO, SAPATAS E DEMAIS ITENS NECESSARIOS A MONTAGEM (NAO INCLUI INSTALACAO) | SINAPI | M2XMES | 4435 | 27.81 | 123337.35 | 0% | 123337.35
1.20 | 97063 | MONTAGEM E DESMONTAGEM DE ANDAIME MODULAR FACHADEIRO, COM PISO METÁLICO, PARA EDIFÍCIOS COM MULTIPLOS PAVIMENTOS (EXCLUSIVE ANDAIME E LIMPEZA). AF_03/2024 | SINAPI | M2 | 1700 | 28.05 | 47685 | 0% | 47685
1.21 | 97062 | COLOCAÇÃO DE TELA EM ANDAIME FACHADEIRO. AF_03/2024 | SINAPI | M2 | 1700 | 10.11 | 17187 | 0% | 17187
1.22 | 00010527 | LOCACAO DE ANDAIME METALICO TUBULAR DE ENCAIXE, TIPO DE TORRE, CADA PAINEL COM LARGURA DE 1 ATE 1,5 M E ALTURA DE *1,00* M, INCLUINDO DIAGONAL, BARRAS DE LIGACAO, SAPATAS OU RODIZIOS E DEMAIS ITENS NECESSARIOS A MONTAGEM (NAO INCLUI INSTALACAO) | SINAPI | MXMES | 432 | 37.08 | 16018.56 | 0% | 16018.56
1.23 | 97064 | MONTAGEM E DESMONTAGEM DE ANDAIME TUBULAR TIPO "TORRE" (EXCLUSIVE ANDAIME E LIMPEZA). AF_03/2024 | SINAPI | M | 24 | 38.66 | 927.84 | 0% | 927.84
2 | IMPLANTAÇÃO | [5 empty] | 1808314.09 | 0% | 1808314.09
2.1 | PAVIMENTAÇÃO EXTERNA | [5 empty] | 839370 | 0% | 839370
2.1.1 | 94992 | EXECUÇÃO DE PASSEIO (CALÇADA) OU PISO DE CONCRETO COM CONCRETO MOLDADO IN LOCO, FEITO EM OBRA, ACABAMENTO CONVENCIONAL, ESPESSURA 6 CM, ARMADO. AF_08/2022 | SINAPI | M2 | 1000 | 103.12 | 103120 | 0% | 103120
2.1.2 | 94273 | ASSENTAMENTO DE GUIA (MEIO-FIO) EM TRECHO RETO, CONFECCIONADA EM CONCRETO PRÉ-FABRICADO, DIMENSÕES 100X15X13X30 CM (COMPRIMENTO X BASE INFERIOR X BASE SUPERIOR X ALTURA). AF_01/2024 | SINAPI | M | 1000 | 62.93 | 62930 | 0% | 62930
2.1.3 | 92400 | EXECUÇÃO DE PAVIMENTO EM PISO INTERTRAVADO, COM BLOCO RETANGULAR DE 20 X 10 CM, ESPESSURA 10 CM. AF_10/2022 | SINAPI | M2 | 3000 | 121.19 | 363570 | 0% | 363570
2.1.4 | 92398 | EXECUÇÃO DE PAVIMENTO EM PISO INTERTRAVADO, COM BLOCO RETANGULAR COR NATURAL DE 20 X 10 CM, ESPESSURA 8 CM. AF_10/2022 | SINAPI | M2 | 3000 | 103.25 | 309750 | 0% | 309750
2.2 | PAISAGISMO | [5 empty] | 38655.24 | 0% | 38655.24
2.2.1 | 98504 | PLANTIO DE GRAMA BATATAIS EM PLACAS. AF_07/2024 | SINAPI | M2 | 500 | 27.71 | 13855 | 0% | 13855
2.2.2 | 98509 | PLANTIO DE ARBUSTO OU CERCA VIVA. AF_07/2024 - BDI = 19,50 | SINAPI | UN | 20 | 57.17 | 1143.4 | 0% | 1143.4
2.2.3 | 3.14.25 | FLOREIRA DE CONCRETO PRE-FABRICADO Ø 60 CM FR6040 - BDI = 19,50 | SP Educação | UN | 10 | 411.19 | 4111.9 | 0% | 4111.9
2.2.4 | 09.006.0030-0 | ATERRO COM TERRA PRETA VEGETAL, PARA EXECUCAO DE GRAMADOS | EMOP | M3 | 30 | 424.66 | 12739.8 | 0% | 12739.8
2.2.5 | 00010849 | PLACA DE INAUGURACAO EM BRONZE *35X 50*CM | SINAPI | UN | 1 | 2372.94 | 2372.94 | 0% | 2372.94
2.2.6 | 00038639 | MUDA DE ARBUSTO, BUXINHO, H= *50* CM | SINAPI | UN | 20 | 221.61 | 4432.2 | 0% | 4432.2
2.3 | ILUMINAÇÃO EXTERNA | [5 empty] | 69985.8 | 0% | 69985.8
2.3.1 | 100622 | POSTE DE AÇO CONICO CONTÍNUO CURVO SIMPLES, ENGASTADO, H=9M, INCLUSIVE LUMINÁRIA, SEM LÂMPADA - FORNECIMENTO E INSTALACAO. AF_11/2019 | SINAPI | UN | 20 | 3499.29 | 69985.8 | 0% | 69985.8
2.4 | CERCAMENTO | [5 empty] | 453080 | 0% | 453080
2.4.1 | 05.038.0001-0 | MURO DE CONCRETO PRE-MOLDADO COM 1, 80M DE ALTURA, ESPESSURA DE 3 A 4CM, COM MONTANTES ESPACADOS DE 1, 50M, INCLUSIVE ESCAVACAO, REATERRO E FUNDACOES EM CONCRETO | EMOP | M | 1000 | 453.08 | 453080 | 0% | 453080
2.5 | MURO DE CONTENÇÃO | [5 empty] | 79120 | 0% | 79120
2.5.1 | 11.026.0030-0 | MURO DE CONTENCAO DE TALUDES EM ALVENARIA DE BLOCO DE CONCRETO ESTRUTURAL DE(19X19X39)CM, ATE 1, 80M DE ALTURA, INCLUINDO BASE DE CONCRETO, ACO CA-50 E ENCHIMENTO DE BLOCOS E MEDIDO PELA AREA REAL | EMOP | M2 | 200 | 395.6 | 79120 | 0% | 79120
2.6 | DRENAGEM PLUVIAL | [5 empty] | 31453.05 | 0% | 31453.05
2.6.1 | 89580 | TUBO PVC, SÉRIE R, ÁGUA PLUVIAL, DN 150 MM, FORNECIDO E INSTALADO EM CONDUTORES VERTICAIS DE ÁGUAS PLUVIAIS. AF_06/2022 | SINAPI | M | 42 | 88.96 | 3736.32 | 0% | 3736.32
2.6.2 | 89592 | CURVA 87 GRAUS E 30 MINUTOS, PVC, SERIE R, ÁGUA PLUVIAL, DN 150 MM, JUNTA ELÁSTICA, FORNECIDO E INSTALADO EM CONDUTORES VERTICAIS DE ÁGUAS PLUVIAIS. AF_06/2022 | SINAPI | UN | 6 | 200.12 | 1200.72 | 0% | 1200.72
2.6.3 | 89578 | TUBO PVC, SÉRIE R, ÁGUA PLUVIAL, DN 100 MM, FORNECIDO E INSTALADO EM CONDUTORES VERTICAIS DE ÁGUAS PLUVIAIS. AF_06/2022 | SINAPI | M | 66 | 43.03 | 2839.98 | 0% | 2839.98
2.6.4 | 95695 | CURVA 90 GRAUS, PVC, SERIE R, ÁGUA PLUVIAL, DN 100 MM, JUNTA ELÁSTICA, FORNECIDO E INSTALADO EM CONDUTORES VERTICAIS DE ÁGUAS PLUVIAIS. AF_06/2022 | SINAPI | UN | 18 | 77.22 | 1389.96 | 0% | 1389.96
2.6.5 | 94229 | CALHA EM CHAPA DE AÇO GALVANIZADO NÚMERO 24, DESENVOLVIMENTO DE 100 CM, INCLUSO TRANSPORTE VERTICAL. AF_07/2019 | SINAPI | M | 63.9 | 237.5 | 15176.25 | 0% | 15176.25
2.6.6 | 00003899 | LUVA SIMPLES, PVC, SOLDAVEL, DN 100 MM, SERIE NORMAL, PARA ESGOTO PREDIAL | SINAPI | UN | 10 | 8.55 | 85.5 | 0% | 85.5
2.6.7 | 91175 | FIXAÇÃO DE TUBOS VERTICAIS DE PVC ÁGUA, PVC ESGOTO, PVC ÁGUA PLUVIAL, CPVC, PPR, COBRE OU AÇO, DIÂMETROS MAIORES QUE 75 MM E MENORES OU IGUAIS A 100 MM, COM ABRAÇADEIRA METÁLICA RÍGIDA TIPO U PERFIL 4", FIXADA EM PERFILADO EM PAREDE. AF_09/2023_PS | SINAPI | M | 20 | 15.03 | 300.6 | 0% | 300.6
2.6.8 | 97897 | CAIXA ENTERRADA HIDRÁULICA RETANGULAR, EM CONCRETO PRÉ-MOLDADO, DIMENSÕES INTERNAS: 0,6X0,6X0,5 M. AF_12/2020 | SINAPI | UN | 12 | 560.31 | 6723.72 | 0% | 6723.72
2.7 | MOVIMENTAÇÃO DE TERRA | [5 empty] | 296650 | 0% | 296650
2.7.1 | 102327 | ESCAVAÇÃO MECANIZADA DE VALA COM PROF. ATÉ 1,5 M (MÉDIA MONTANTE E JUSANTE/UMA COMPOSIÇÃO POR TRECHO), RETROESCAV. (0,26 M3), LARG. DE 0,8 M A 1,5 M, EM SOLO DE 2A CATEGORIA, EM LOCAIS COM BAIXO NÍVEL DE INTERFERÊNCIA. AF_09/2024 | SINAPI | M3 | 2000 | 13.57 | 27140 | 0% | 27140
2.7.2 | 93382 | REATERRO MANUAL DE VALAS, COM COMPACTADOR DE SOLOS DE PERCUSSÃO. AF_08/2023 | SINAPI | M3 | 2000 | 36.64 | 73280 | 0% | 73280
2.7.3 | 5502970 | Escavação de vala em material de 3ª categoria - resistência à compressão de 70 a 90 MPa - com escavadeira e rompedor hidráulico 1.700 kg | SICRO NOVO | m³ | 1000 | 65.66 | 65660 | 0% | 65660
2.7.4 | 93590 | TRANSPORTE COM CAMINHÃO BASCULANTE DE 10 M³, EM VIA URBANA PAVIMENTADA, ADICIONAL PARA DMT EXCEDENTE A 30 KM (UNIDADE: M3XKM). AF_07/2020 | SINAPI | M3XKM | 10000 | 1.3 | 13000 | 0% | 13000
2.7.5 | 94327 | ATERRO MECANIZADO DE VALA COM ESCAVADEIRA HIDRÁULICA (CAPACIDADE DA CAÇAMBA: 0,8 M³/POTÊNCIA: 111 HP), LARGURA ATÉ 2,5 M, PROFUNDIDADE ATÉ 1,5 M, COM AREIA PARA ATERRO. AF_08/2023 | SINAPI | M3 | 1000 | 117.57 | 117570 | 0% | 117570
3 | BLOCO MULTIUSO | [5 empty] | 10738520.94 | 0% | 10738520.94
3.1 | MOVIMENTAÇÃO DE TERRA | [5 empty] | 22776.04 | 0% | 22776.04
3.1.1 | IFRS-1001 | MOBILIZAÇÃO E DESMOBILIZAÇÃO DE EQUIPAMENTOS | Composições Próprias | UND | 1 | 3158.37 | 3158.37 | 0% | 3158.37
3.1.2 | 102327 | ESCAVAÇÃO MECANIZADA DE VALA COM PROF. ATÉ 1,5 M (MÉDIA MONTANTE E JUSANTE/UMA COMPOSIÇÃO POR TRECHO), RETROESCAV. (0,26 M3), LARG. DE 0,8 M A 1,5 M, EM SOLO DE 2A CATEGORIA, EM LOCAIS COM BAIXO NÍVEL DE INTERFERÊNCIA. AF_09/2024 | SINAPI | M3 | 210 | 13.57 | 2849.7 | 0% | 2849.7
3.1.3 | 93382 | REATERRO MANUAL DE VALAS, COM COMPACTADOR DE SOLOS DE PERCUSSÃO. AF_08/2023 | SINAPI | M3 | 150 | 36.64 | 5496 | 0% | 5496
3.1.4 | 5502970 | Escavação de vala em material de 3ª categoria - resistência à compressão de 70 a 90 MPa - com escavadeira e rompedor hidráulico 1.700 kg | SICRO NOVO | m³ | 2 | 65.66 | 131.32 | 0% | 131.32
3.1.5 | 93590 | TRANSPORTE COM CAMINHÃO BASCULANTE DE 10 M³, EM VIA URBANA PAVIMENTADA, ADICIONAL PARA DMT EXCEDENTE A 30 KM (UNIDADE: M3XKM). AF_07/2020 | SINAPI | M3XKM | 4500 | 1.3 | 5850 | 0% | 5850
3.1.6 | 94327 | ATERRO MECANIZADO DE VALA COM ESCAVADEIRA HIDRÁULICA (CAPACIDADE DA CAÇAMBA: 0,8 M³/POTÊNCIA: 111 HP), LARGURA ATÉ 2,5 M, PROFUNDIDADE ATÉ 1,5 M, COM AREIA PARA ATERRO. AF_08/2023 | SINAPI | M3 | 45 | 117.57 | 5290.65 | 0% | 5290.65
3.2 | INFRAESTRUTURA | [5 empty] | 167839.66 | 0% | 167839.66
3.2.1 | SAPATAS E ARRANQUES DOS PILARES DO PAV TÉRREO | [5 empty] | 167839.66 | 0% | 167839.66
3.2.1.1 | 96621 | LASTRO COM MATERIAL GRANULAR, APLICAÇÃO EM BLOCOS DE COROAMENTO, ESPESSURA DE *5 CM*. AF_01/2024 | SINAPI | M3 | 12 | 267.5 | 3210 | 0% | 3210
3.2.1.2 | 96534 | FABRICAÇÃO, MONTAGEM E DESMONTAGEM DE FÔRMA PARA BLOCO DE COROAMENTO, EM MADEIRA SERRADA, E=25 MM, 4 UTILIZAÇÕES. AF_01/2024 | SINAPI | M2 | 226 | 92.12 | 20819.12 | 0% | 20819.12
3.2.1.3 | 96558 | CONCRETAGEM DE SAPATA, FCK 40 MPA, COM USO DE BOMBA - LANÇAMENTO, ADENSAMENTO E ACABAMENTO. | SINAPI | M3 | 85 | 1050.21 | 89267.85 | 0% | 89267.85
3.2.1.4 | 96544 | ARMAÇÃO DE BLOCO UTILIZANDO AÇO CA-50 DE 6,3 MM - MONTAGEM. AF_01/2024 | SINAPI | KG | 295 | 23.09 | 6811.55 | 0% | 6811.55
3.2.1.5 | 104920 | ARMAÇÃO DE BLOCO, SAPATA ISOLADA, VIGA BALDRAME E SAPATA CORRIDA UTILIZANDO AÇO CA-50 DE 12,5 MM - MONTAGEM. AF_01/2024 | SINAPI | KG | 3378 | 14.13 | 47731.14 | 0% | 47731.14
3.3 | SUPERESTRUTURA | [5 empty] | 1946723.43 | 0% | 1946723.43
3.3.1 | VIGAS | [5 empty] | 850891.51 | 0% | 850891.51
3.3.1.1 | VIGAS BALDRAME_PAV TÉRREO | [5 empty] | 208632.83 | 0% | 208632.83
3.3.1.1.1 | 96536 | FABRICAÇÃO, MONTAGEM E DESMONTAGEM DE FÔRMA PARA VIGA BALDRAME, EM MADEIRA SERRADA, E=25 MM, 4 UTILIZAÇÕES. AF_01/2024 | SINAPI | M2 | 605 | 79.72 | 48230.6 | 0% | 48230.6
3.3.1.1.2 | 96557 | CONCRETAGEM DE BLOCO DE COROAMENTO OU VIGA BALDRAME, FCK 40 MPA, COM USO DE BOMBA - LANÇAMENTO, ADENSAMENTO E ACABAMENTO. | SINAPI | M3 | 68 | 942.7 | 64103.6 | 0% | 64103.6
3.3.1.1.3 | 104917 | ARMAÇÃO DE SAPATA ISOLADA, VIGA BALDRAME E SAPATA CORRIDA UTILIZANDO AÇO CA-50 DE 6,3 MM - MONTAGEM. AF_01/2024 | SINAPI | KG | 871 | 20.06 | 17472.26 | 0% | 17472.26
3.3.1.1.4 | 104918 | ARMAÇÃO DE SAPATA ISOLADA, VIGA BALDRAME E SAPATA CORRIDA UTILIZANDO AÇO CA-50 DE 8 MM - MONTAGEM. AF_01/2024 | SINAPI | KG | 676 | 18.67 | 12620.92 | 0% | 12620.92
3.3.1.1.5 | 104920 | ARMAÇÃO DE BLOCO, SAPATA ISOLADA, VIGA BALDRAME E SAPATA CORRIDA UTILIZANDO AÇO CA-50 DE 12,5 MM - MONTAGEM. AF_01/2024 | SINAPI | KG | 2340 | 14.13 | 33064.2 | 0% | 33064.2
3.3.1.1.6 | 92765 | ARMAÇÃO DE BLOCO, SAPATA ISOLADA, VIGA BALDRAME E SAPATA CORRIDA UTILIZANDO AÇO CA-50 DE 20 MM - MONTAGEM. AF_01/2024 | SINAPI | KG | 920 | 13.5 | 12420 | 0% | 12420
3.3.1.1.7 | S04953 | Impermeabilização de alicerce e viga baldrame com 2 demãos de tinta asfáltica tipo Neutrol da Vedacit ou similar, exceto argamassa impermeabilização | ORSE | m2 | 605 | 34.25 | 20721.25 | 0% | 20721.25
3.3.1.2 | NÍVEL PAV 02 | [5 empty] | 200293.73 | 0% | 200293.73
3.3.1.2.1 | 92448 | MONTAGEM E DESMONTAGEM DE FÔRMA DE VIGA, ESCORAMENTO COM PONTALETE DE MADEIRA, PÉ-DIREITO SIMPLES, EM MADEIRA SERRADA, 4 UTILIZAÇÕES. AF_09/2020 | SINAPI | M2 | 505 | 180.97 | 91389.85 | 0% | 91389.85
3.3.1.2.2 | 103675 | CONCRETAGEM DE VIGAS E LAJES, FCK=30 MPA, PARA LAJES MACIÇAS OU NERVURADAS COM USO DE BOMBA - LANÇAMENTO, ADENSAMENTO E ACABAMENTO. AF_02/2022_PS | SINAPI | M3 | 45 | 933.48 | 42006.6 | 0% | 42006.6
3.3.1.2.3 | 92760 | ARMAÇÃO DE PILAR OU VIGA DE ESTRUTURA CONVENCIONAL DE CONCRETO ARMADO UTILIZANDO AÇO CA-50 DE 6,3 MM - MONTAGEM. AF_06/2022 | SINAPI | KG | 871 | 17.2 | 14981.2 | 0% | 14981.2
3.3.1.2.4 | 92761 | ARMAÇÃO DE PILAR OU VIGA DE ESTRUTURA CONVENCIONAL DE CONCRETO ARMADO UTILIZANDO AÇO CA-50 DE 8,0 MM - MONTAGEM. AF_06/2022 | SINAPI | KG | 676 | 16.23 | 10971.48 | 0% | 10971.48
3.3.1.2.5 | 92763 | ARMAÇÃO DE PILAR OU VIGA DE ESTRUTURA CONVENCIONAL DE CONCRETO ARMADO UTILIZANDO AÇO CA-50 DE 12,5 MM - MONTAGEM. AF_06/2022 | SINAPI | KG | 2340 | 12.19 | 28524.6 | 0% | 28524.6
3.3.1.2.6 | 92765 | ARMAÇÃO DE PILAR OU VIGA DE ESTRUTURA CONVENCIONAL DE CONCRETO ARMADO UTILIZANDO AÇO CA-50 DE 20,0 MM - MONTAGEM. AF_06/2022 | SINAPI | KG | 920 | 13.5 | 12420 | 0% | 12420
3.3.1.3 | NÍVEL PAV 03 | [5 empty] | 200293.73 | 0% | 200293.73
3.3.1.3.1 | 92448 | MONTAGEM E DESMONTAGEM DE FÔRMA DE VIGA, ESCORAMENTO COM PONTALETE DE MADEIRA, PÉ-DIREITO SIMPLES, EM MADEIRA SERRADA, 4 UTILIZAÇÕES. AF_09/2020 | SINAPI | M2 | 505 | 180.97 | 91389.85 | 0% | 91389.85
3.3.1.3.2 | 103675 | CONCRETAGEM DE VIGAS E LAJES, FCK=30 MPA, PARA LAJES MACIÇAS OU NERVURADAS COM USO DE BOMBA - LANÇAMENTO, ADENSAMENTO E ACABAMENTO. AF_02/2022_PS | SINAPI | M3 | 45 | 933.48 | 42006.6 | 0% | 42006.6
3.3.1.3.3 | 92760 | ARMAÇÃO DE PILAR OU VIGA DE ESTRUTURA CONVENCIONAL DE CONCRETO ARMADO UTILIZANDO AÇO CA-50 DE 6,3 MM - MONTAGEM. AF_06/2022 | SINAPI | KG | 871 | 17.2 | 14981.2 | 0% | 14981.2
3.3.1.3.4 | 92761 | ARMAÇÃO DE PILAR OU VIGA DE ESTRUTURA CONVENCIONAL DE CONCRETO ARMADO UTILIZANDO AÇO CA-50 DE 8,0 MM - MONTAGEM. AF_06/2022 | SINAPI | KG | 676 | 16.23 | 10971.48 | 0% | 10971.48
3.3.1.3.5 | 92763 | ARMAÇÃO DE PILAR OU VIGA DE ESTRUTURA CONVENCIONAL DE CONCRETO ARMADO UTILIZANDO AÇO CA-50 DE 12,5 MM - MONTAGEM. AF_06/2022 | SINAPI | KG | 2340 | 12.19 | 28524.6 | 0% | 28524.6
3.3.1.3.6 | 92765 | ARMAÇÃO DE PILAR OU VIGA DE ESTRUTURA CONVENCIONAL DE CONCRETO ARMADO UTILIZANDO AÇO CA-50 DE 20,0 MM - MONTAGEM. AF_06/2022 | SINAPI | KG | 920 | 13.5 | 12420 | 0% | 12420
3.3.1.4 | NÍVEL PAV 04 FORRO | [5 empty] | 210351.53 | 0% | 210351.53
3.3.1.4.1 | 92448 | MONTAGEM E DESMONTAGEM DE FÔRMA DE VIGA, ESCORAMENTO COM PONTALETE DE MADEIRA, PÉ-DIREITO SIMPLES, EM MADEIRA SERRADA, 4 UTILIZAÇÕES. AF_09/2020 | SINAPI | M2 | 505 | 180.97 | 91389.85 | 0% | 91389.85
3.3.1.4.2 | 103675 | CONCRETAGEM DE VIGAS E LAJES, FCK=30 MPA, PARA LAJES MACIÇAS OU NERVURADAS COM USO DE BOMBA - LANÇAMENTO, ADENSAMENTO E ACABAMENTO. AF_02/2022_PS | SINAPI | M3 | 45 | 883.95 | 39777.75 | 0% | 39777.75
3.3.1.4.3 | 92760 | ARMAÇÃO DE PILAR OU VIGA DE ESTRUTURA CONVENCIONAL DE CONCRETO ARMADO UTILIZANDO AÇO CA-50 DE 6,3 MM - MONTAGEM. AF_06/2022 | SINAPI | KG | 871 | 17.2 | 14981.2 | 0% | 14981.2
3.3.1.4.4 | 92761 | ARMAÇÃO DE PILAR OU VIGA DE ESTRUTURA CONVENCIONAL DE CONCRETO ARMADO UTILIZANDO AÇO CA-50 DE 8,0 MM - MONTAGEM. AF_06/2022 | SINAPI | KG | 891 | 16.23 | 14460.93 | 0% | 14460.93
3.3.1.4.5 | 92763 | ARMAÇÃO DE PILAR OU VIGA DE ESTRUTURA CONVENCIONAL DE CONCRETO ARMADO UTILIZANDO AÇO CA-50 DE 12,5 MM - MONTAGEM. AF_06/2022 | SINAPI | KG | 2220 | 12.19 | 27061.8 | 0% | 27061.8
3.3.1.4.6 | 92765 | ARMAÇÃO DE PILAR OU VIGA DE ESTRUTURA CONVENCIONAL DE CONCRETO ARMADO UTILIZANDO AÇO CA-50 DE 20,0 MM - MONTAGEM. AF_06/2022 | SINAPI | KG | 1680 | 13.5 | 22680 | 0% | 22680
3.3.1.5 | PLATIBANDA 01_FORRO | [5 empty] | 21931.4 | 0% | 21931.4
3.3.1.5.1 | 92448 | MONTAGEM E DESMONTAGEM DE FÔRMA DE VIGA, ESCORAMENTO COM PONTALETE DE MADEIRA, PÉ-DIREITO SIMPLES, EM MADEIRA SERRADA, 4 UTILIZAÇÕES. AF_09/2020 | SINAPI | M2 | 68 | 180.97 | 12305.96 | 0% | 12305.96
3.3.1.5.2 | 103675 | CONCRETAGEM DE VIGAS E LAJES, FCK=30 MPA, PARA LAJES MACIÇAS OU NERVURADAS COM USO DE BOMBA - LANÇAMENTO, ADENSAMENTO E ACABAMENTO. AF_02/2022_PS | SINAPI | M3 | 2.8 | 933.48 | 2613.74 | 0% | 2613.74
3.3.1.5.3 | 92760 | ARMAÇÃO DE PILAR OU VIGA DE ESTRUTURA CONVENCIONAL DE CONCRETO ARMADO UTILIZANDO AÇO CA-50 DE 6,3 MM - MONTAGEM. AF_06/2022 | SINAPI | KG | 158 | 17.2 | 2717.6 | 0% | 2717.6
3.3.1.5.4 | 104918 | ARMAÇÃO DE SAPATA ISOLADA, VIGA BALDRAME E SAPATA CORRIDA UTILIZANDO AÇO CA-50 DE 8 MM - MONTAGEM. AF_01/2024 | SINAPI | KG | 230 | 18.67 | 4294.1 | 0% | 4294.1
3.3.1.6 | PLATIBANDA 02_FORRO RESERVATÓRIO | [5 empty] | 9388.29 | 0% | 9388.29
3.3.1.6.1 | 92448 | MONTAGEM E DESMONTAGEM DE FÔRMA DE VIGA, ESCORAMENTO COM PONTALETE DE MADEIRA, PÉ-DIREITO SIMPLES, EM MADEIRA SERRADA, 4 UTILIZAÇÕES. AF_09/2020 | SINAPI | M2 | 28 | 180.97 | 5067.16 | 0% | 5067.16
3.3.1.6.2 | 103675 | CONCRETAGEM DE VIGAS E LAJES, FCK=30 MPA, PARA LAJES MACIÇAS OU NERVURADAS COM USO DE BOMBA - LANÇAMENTO, ADENSAMENTO E ACABAMENTO. AF_02/2022_PS | SINAPI | M3 | 1.7 | 933.48 | 1586.92 | 0% | 1586.92
3.3.1.6.3 | 92760 | ARMAÇÃO DE PILAR OU VIGA DE ESTRUTURA CONVENCIONAL DE CONCRETO ARMADO UTILIZANDO AÇO CA-50 DE 6,3 MM - MONTAGEM. AF_06/2022 | SINAPI | KG | 58 | 17.2 | 997.6 | 0% | 997.6
3.3.1.6.4 | 92761 | ARMAÇÃO DE PILAR OU VIGA DE ESTRUTURA CONVENCIONAL DE CONCRETO ARMADO UTILIZANDO AÇO CA-50 DE 8,0 MM - MONTAGEM. AF_06/2022 | SINAPI | KG | 107 | 16.23 | 1736.61 | 0% | 1736.61
3.3.2 | LAJES | [5 empty] | 907521.48 | 0% | 907521.48
3.3.2.1 | TÉRREO | [5 empty] | 225109.9 | 0% | 225109.9
3.3.2.1.1 | 97096 | CONCRETAGEM DE RADIER, PISO DE CONCRETO OU LAJE SOBRE SOLO, FCK 40 MPA - LANÇAMENTO, ADENSAMENTO E ACABAMENTO. | SINAPI | M3 | 99 | 870.98 | 86227.02 | 0% | 86227.02
3.3.2.1.2 | 92769 | ARMAÇÃO DE LAJE DE ESTRUTURA CONVENCIONAL DE CONCRETO ARMADO UTILIZANDO AÇO CA-50 DE 6,3 MM - MONTAGEM. AF_06/2022 | SINAPI | KG | 5053 | 16.5 | 83374.5 | 0% | 83374.5
3.3.2.1.3 | 92770 | ARMAÇÃO DE LAJE DE ESTRUTURA CONVENCIONAL DE CONCRETO ARMADO UTILIZANDO AÇO CA-50 DE 8,0 MM - MONTAGEM. AF_06/2022 | SINAPI | KG | 2550 | 15.61 | 39805.5 | 0% | 39805.5
3.3.2.1.4 | 92771 | ARMAÇÃO DE LAJE DE ESTRUTURA CONVENCIONAL DE CONCRETO ARMADO UTILIZANDO AÇO CA-50 DE 10,0 MM - MONTAGEM. AF_06/2022 | SINAPI | KG | 911 | 13.94 | 12699.34 | 0% | 12699.34
3.3.2.1.5 | 00042408 | LONA PLASTICA EXTRA FORTE PRETA, E = 200 MICRA | SINAPI | M2 | 886 | 3.39 | 3003.54 | 0% | 3003.54
3.3.2.2 | NÍVEL PAV 02 | [5 empty] | 319374.62 | 0% | 319374.62
3.3.2.2.1 | 92522 | MONTAGEM E DESMONTAGEM DE FÔRMA DE LAJE MACIÇA, PÉ-DIREITO SIMPLES, EM CHAPA DE MADEIRA COMPENSADA RESINADA, 8 UTILIZAÇÕES. AF_09/2020 | SINAPI | M2 | 886 | 56.37 | 49943.82 | 0% | 49943.82
3.3.2.2.2 | 103675 | CONCRETAGEM DE VIGAS E LAJES, FCK=30 MPA, PARA LAJES MACIÇAS OU NERVURADAS COM USO DE BOMBA - LANÇAMENTO, ADENSAMENTO E ACABAMENTO. AF_02/2022_PS | SINAPI | M3 | 116 | 933.48 | 108283.68 | 0% | 108283.68
3.3.2.2.3 | 92769 | ARMAÇÃO DE LAJE DE ESTRUTURA CONVENCIONAL DE CONCRETO ARMADO UTILIZANDO AÇO CA-50 DE 6,3 MM - MONTAGEM. AF_06/2022 | SINAPI | KG | 3882 | 16.5 | 64053 | 0% | 64053
3.3.2.2.4 | 92770 | ARMAÇÃO DE LAJE DE ESTRUTURA CONVENCIONAL DE CONCRETO ARMADO UTILIZANDO AÇO CA-50 DE 8,0 MM - MONTAGEM. AF_06/2022 | SINAPI | KG | 5452 | 15.61 | 85105.72 | 0% | 85105.72
3.3.2.2.5 | 92771 | ARMAÇÃO DE LAJE DE ESTRUTURA CONVENCIONAL DE CONCRETO ARMADO UTILIZANDO AÇO CA-50 DE 10,0 MM - MONTAGEM. AF_06/2022 | SINAPI | KG | 860 | 13.94 | 11988.4 | 0% | 11988.4
3.3.2.3 | NÍVEL PAV 03 | [5 empty] | 48462.8 | 0% | 48462.8
3.3.2.3.1 | 103672 | CONCRETAGEM DE PILARES, FCK = 40 MPA, COM USO DE BOMBA - LANÇAMENTO, ADENSAMENTO E ACABAMENTO. AF_02/2022_PS | SINAPI | M3 | 25 | 933.36 | 23334 | 0% | 23334
3.3.2.3.2 | 92760 | ARMAÇÃO DE PILAR OU VIGA DE ESTRUTURA CONVENCIONAL DE CONCRETO ARMADO UTILIZANDO AÇO CA-50 DE 6,3 MM - MONTAGEM. AF_06/2022 | SINAPI | KG | 510 | 17.2 | 8772 | 0% | 8772
3.3.2.3.3 | 92763 | ARMAÇÃO DE PILAR OU VIGA DE ESTRUTURA CONVENCIONAL DE CONCRETO ARMADO UTILIZANDO AÇO CA-50 DE 12,5 MM - MONTAGEM. AF_06/2022 | SINAPI | KG | 1220 | 12.19 | 14871.8 | 0% | 14871.8
3.3.2.3.4 | 92765 | ARMAÇÃO DE PILAR OU VIGA DE ESTRUTURA CONVENCIONAL DE CONCRETO ARMADO UTILIZANDO AÇO CA-50 DE 20,0 MM - MONTAGEM. AF_06/2022 | SINAPI | KG | 110 | 13.5 | 1485 | 0% | 1485
3.3.2.4 | NÍVEL PAV 04 FORRO | [5 empty] | 314574.16 | 0% | 314574.16
3.3.2.4.1 | 92522 | MONTAGEM E DESMONTAGEM DE FÔRMA DE LAJE MACIÇA, PÉ-DIREITO SIMPLES, EM CHAPA DE MADEIRA COMPENSADA RESINADA, 8 UTILIZAÇÕES. AF_09/2020 | SINAPI | M2 | 886 | 56.37 | 49943.82 | 0% | 49943.82
3.3.2.4.2 | 103675 | CONCRETAGEM DE VIGAS E LAJES, FCK=30 MPA, PARA LAJES MACIÇAS OU NERVURADAS COM USO DE BOMBA - LANÇAMENTO, ADENSAMENTO E ACABAMENTO. AF_02/2022_PS | SINAPI | M3 | 108 | 933.48 | 100815.84 | 0% | 100815.84
3.3.2.4.3 | 92769 | ARMAÇÃO DE LAJE DE ESTRUTURA CONVENCIONAL DE CONCRETO ARMADO UTILIZANDO AÇO CA-50 DE 6,3 MM - MONTAGEM. AF_06/2022 | SINAPI | KG | 2880 | 16.5 | 47520 | 0% | 47520
3.3.2.4.4 | 92770 | ARMAÇÃO DE LAJE DE ESTRUTURA CONVENCIONAL DE CONCRETO ARMADO UTILIZANDO AÇO CA-50 DE 8,0 MM - MONTAGEM. AF_06/2022 | SINAPI | KG | 7450 | 15.61 | 116294.5 | 0% | 116294.5
3.3.3 | PILARES | [5 empty] | 188310.44 | 0% | 188310.44
3.3.3.1 | PAV 02 | [5 empty] | 64179.32 | 0% | 64179.32
3.3.3.1.1 | 92427 | MONTAGEM E DESMONTAGEM DE FÔRMA DE PILARES RETANGULARES E ESTRUTURAS SIMILARES, PÉ-DIREITO SIMPLES, EM CHAPA DE MADEIRA COMPENSADA RESINADA, 8 UTILIZAÇÕES. AF_09/2020 | SINAPI | M2 | 246 | 86.29 | 21227.34 | 0% | 21227.34
3.3.3.1.2 | 103672 | CONCRETAGEM DE PILARES, FCK = 40 MPA, COM USO DE BOMBA - LANÇAMENTO, ADENSAMENTO E ACABAMENTO. AF_02/2022_PS | SINAPI | M3 | 23 | 933.36 | 21467.28 | 0% | 21467.28
3.3.3.1.3 | 92760 | ARMAÇÃO DE PILAR OU VIGA DE ESTRUTURA CONVENCIONAL DE CONCRETO ARMADO UTILIZANDO AÇO CA-50 DE 6,3 MM - MONTAGEM. AF_06/2022 | SINAPI | KG | 480 | 17.2 | 8256 | 0% | 8256
3.3.3.1.4 | 92763 | ARMAÇÃO DE PILAR OU VIGA DE ESTRUTURA CONVENCIONAL DE CONCRETO ARMADO UTILIZANDO AÇO CA-50 DE 12,5 MM - MONTAGEM. AF_06/2022 | SINAPI | KG | 980 | 12.19 | 11946.2 | 0% | 11946.2
3.3.3.1.5 | 92765 | ARMAÇÃO DE PILAR OU VIGA DE ESTRUTURA CONVENCIONAL DE CONCRETO ARMADO UTILIZANDO AÇO CA-50 DE 20,0 MM - MONTAGEM. AF_06/2022 | SINAPI | KG | 95 | 13.5 | 1282.5 | 0% | 1282.5
3.3.3.2 | PAV 03 | [5 empty] | 54892.86 | 0% | 54892.86
3.3.3.2.1 | 92427 | MONTAGEM E DESMONTAGEM DE FÔRMA DE PILARES RETANGULARES E ESTRUTURAS SIMILARES, PÉ-DIREITO SIMPLES, EM CHAPA DE MADEIRA COMPENSADA RESINADA, 8 UTILIZAÇÕES. AF_09/2020 | SINAPI | M2 | 232 | 86.29 | 20019.28 | 0% | 20019.28
3.3.3.2.2 | 103672 | CONCRETAGEM DE PILARES, FCK = 40 MPA, COM USO DE BOMBA - LANÇAMENTO, ADENSAMENTO E ACABAMENTO. AF_02/2022_PS | SINAPI | M3 | 18 | 933.36 | 16800.48 | 0% | 16800.48
3.3.3.2.3 | 92760 | ARMAÇÃO DE PILAR OU VIGA DE ESTRUTURA CONVENCIONAL DE CONCRETO ARMADO UTILIZANDO AÇO CA-50 DE 6,3 MM - MONTAGEM. AF_06/2022 | SINAPI | KG | 420 | 17.2 | 7224 | 0% | 7224
3.3.3.2.4 | 92763 | ARMAÇÃO DE PILAR OU VIGA DE ESTRUTURA CONVENCIONAL DE CONCRETO ARMADO UTILIZANDO AÇO CA-50 DE 12,5 MM - MONTAGEM. AF_06/2022 | SINAPI | KG | 890 | 12.19 | 10849.1 | 0% | 10849.1
3.3.3.3 | PAV 04 - FORRO | [5 empty] | 53917.66 | 0% | 53917.66
3.3.3.3.1 | 92427 | MONTAGEM E DESMONTAGEM DE FÔRMA DE PILARES RETANGULARES E ESTRUTURAS SIMILARES, PÉ-DIREITO SIMPLES, EM CHAPA DE MADEIRA COMPENSADA RESINADA, 8 UTILIZAÇÕES. AF_09/2020 | SINAPI | M2 | 232 | 86.29 | 20019.28 | 0% | 20019.28
3.3.3.3.2 | 103672 | CONCRETAGEM DE PILARES, FCK = 40 MPA, COM USO DE BOMBA - LANÇAMENTO, ADENSAMENTO E ACABAMENTO. AF_02/2022_PS | SINAPI | M3 | 18 | 933.36 | 16800.48 | 0% | 16800.48
3.3.3.3.3 | 92760 | ARMAÇÃO DE PILAR OU VIGA DE ESTRUTURA CONVENCIONAL DE CONCRETO ARMADO UTILIZANDO AÇO CA-50 DE 6,3 MM - MONTAGEM. AF_06/2022 | SINAPI | KG | 420 | 17.2 | 7224 | 0% | 7224
3.3.3.3.4 | 92763 | ARMAÇÃO DE PILAR OU VIGA DE ESTRUTURA CONVENCIONAL DE CONCRETO ARMADO UTILIZANDO AÇO CA-50 DE 12,5 MM - MONTAGEM. AF_06/2022 | SINAPI | KG | 810 | 12.19 | 9873.9 | 0% | 9873.9
3.3.3.4 | PLATIBANDA 01 - FORRO | [5 empty] | 6108.02 | 0% | 6108.02
3.3.3.4.1 | 92427 | MONTAGEM E DESMONTAGEM DE FÔRMA DE PILARES RETANGULARES E ESTRUTURAS SIMILARES, PÉ-DIREITO SIMPLES, EM CHAPA DE MADEIRA COMPENSADA RESINADA, 8 UTILIZAÇÕES. AF_09/2020 | SINAPI | M2 | 28 | 86.29 | 2416.12 | 0% | 2416.12
3.3.3.4.2 | 103672 | CONCRETAGEM DE PILARES, FCK = 40 MPA, COM USO DE BOMBA - LANÇAMENTO, ADENSAMENTO E ACABAMENTO. AF_02/2022_PS | SINAPI | M3 | 2 | 933.36 | 1866.72 | 0% | 1866.72
3.3.3.4.3 | 92760 | ARMAÇÃO DE PILAR OU VIGA DE ESTRUTURA CONVENCIONAL DE CONCRETO ARMADO UTILIZANDO AÇO CA-50 DE 6,3 MM - MONTAGEM. AF_06/2022 | SINAPI | KG | 48 | 17.2 | 825.6 | 0% | 825.6
3.3.3.4.4 | 92763 | ARMAÇÃO DE PILAR OU VIGA DE ESTRUTURA CONVENCIONAL DE CONCRETO ARMADO UTILIZANDO AÇO CA-50 DE 12,5 MM - MONTAGEM. AF_06/2022 | SINAPI | KG | 82 | 12.19 | 999.58 | 0% | 999.58
3.3.3.5 | PLATIBANDA 02 - FORRO RESERVATÓRIO | [5 empty] | 9212.58 | 0% | 9212.58
3.3.3.5.1 | 92427 | MONTAGEM E DESMONTAGEM DE FÔRMA DE PILARES RETANGULARES E ESTRUTURAS SIMILARES, PÉ-DIREITO SIMPLES, EM CHAPA DE MADEIRA COMPENSADA RESINADA, 8 UTILIZAÇÕES. AF_09/2020 | SINAPI | M2 | 48 | 86.29 | 4141.92 | 0% | 4141.92
3.3.3.5.2 | 103672 | CONCRETAGEM DE PILARES, FCK = 40 MPA, COM USO DE BOMBA - LANÇAMENTO, ADENSAMENTO E ACABAMENTO. AF_02/2022_PS | SINAPI | M3 | 2.6 | 933.36 | 2426.74 | 0% | 2426.74
3.3.3.5.3 | 92760 | ARMAÇÃO DE PILAR OU VIGA DE ESTRUTURA CONVENCIONAL DE CONCRETO ARMADO UTILIZANDO AÇO CA-50 DE 6,3 MM - MONTAGEM. AF_06/2022 | SINAPI | KG | 63 | 17.2 | 1083.6 | 0% | 1083.6
3.3.3.5.4 | 92763 | ARMAÇÃO DE PILAR OU VIGA DE ESTRUTURA CONVENCIONAL DE CONCRETO ARMADO UTILIZANDO AÇO CA-50 DE 12,5 MM - MONTAGEM. AF_06/2022 | SINAPI | KG | 128 | 12.19 | 1560.32 | 0% | 1560.32
3.4 | ALVENARIAS | [5 empty] | 965096 | 0% | 965096
3.4.1 | 93202 | FIXAÇÃO (ENCUNHAMENTO) DE ALVENARIA DE VEDAÇÃO COM TIJOLO MACIÇO. AF_03/2024 | SINAPI | M | 1767.27 | 33.85 | 59822.09 | 0% | 59822.09
3.4.2 | 103330 | ALVENARIA DE VEDAÇÃO DE BLOCOS CERÂMICOS FURADOS NA HORIZONTAL DE 11,5X19X19 CM (ESPESSURA 11,5 CM) E ARGAMASSA DE ASSENTAMENTO COM PREPARO EM BETONEIRA. AF_12/2021 | SINAPI | M2 | 1415.63 | 99.9 | 141421.44 | 0% | 141421.44
3.4.3 | 103326 | ALVENARIA DE VEDAÇÃO DE BLOCOS CERÂMICOS FURADOS NA VERTICAL DE 19X19X39 CM (ESPESSURA 19 CM) E ARGAMASSA DE ASSENTAMENTO COM PREPARO EM BETONEIRA. AF_12/2021 | SINAPI | M2 | 1677.37 | 111.91 | 187714.48 | 0% | 187714.48
3.4.4 | 96371 | PAREDE COM SISTEMA EM CHAPAS DE GESSO PARA DRYWALL, USO INTERNO, COM UMA FACE SIMPLES E ESTRUTURA METÁLICA COM GUIAS SIMPLES PARA PAREDES COM ÁREA LÍQUIDA MAIOR OU IGUAL A 6 M2, COM VÃOS. AF_07/2023_PS (SHAFTS) | SINAPI | M2 | 244.95 | 103.98 | 25469.9 | 0% | 25469.9
3.4.5 | 96369 | PAREDE COM SISTEMA EM CHAPAS DE GESSO PARA DRYWALL, USO INTERNO, COM DUAS FACES DUPLAS E ESTRUTURA METÁLICA COM GUIAS DUPLAS PARA PAREDES COM ÁREA LÍQUIDA MAIOR OU IGUAL A 6 M2, COM VÃOS. AF_07/2023_PS (SALAS DE AULAS) | SINAPI | M2 | 1102.09 | 282.4 | 311230.22 | 0% | 311230.22
3.4.6 | 96359 | PAREDE COM SISTEMA EM CHAPAS DE GESSO PARA DRYWALL, USO INTERNO, COM DUAS FACES SIMPLES E ESTRUTURA METÁLICA COM GUIAS SIMPLES PARA PAREDES COM ÁREA LÍQUIDA MAIOR OU IGUAL A 6 M2, COM VÃOS. AF_07/2023_PS (SALA DOS PROFESSORES) | SINAPI | M2 | 781.98 | 148.79 | 116350.8 | 0% | 116350.8
3.4.7 | 96359 - A | PAREDE COM SISTEMA EM CHAPAS DE GESSO PARA DRYWALL, USO INTERNO, COM DUAS FACES SIMPLES E ESTRUTURAMETÁLICA COM GUIAS SIMPLES PARA PAREDES COM ÁREA LÍQUIDA MAIOR OU IGUAL A 6 M2, COM VÃOS. (RESISTENTE AUMIDADE-RU) (M2) (BANHEIROS) | Composições Próprias | M² | 166.98 | 174.6 | 29154.71 | 0% | 29154.71
3.4.8 | S07704 | Manta em lã de rocha de 25mm - fornecimento e aplicação | ORSE | m2 | 2129.02 | 44.12 | 93932.36 | 0% | 93932.36
3.5 | REVESTIMENTOS | [5 empty] | 547072.45 | 0% | 547072.45
3.5.1 | REVESTIMENTO INTERNO | [5 empty] | 325793.48 | 0% | 325793.48
3.5.1.1 | 87879 | CHAPISCO APLICADO EM ALVENARIAS E ESTRUTURAS DE CONCRETO INTERNAS, COM COLHER DE PEDREIRO. ARGAMASSA TRAÇO 1:3 COM PREPARO EM BETONEIRA 400L. AF_10/2022 | SINAPI | M2 | 3831.83 | 5.86 | 22454.52 | 0% | 22454.52
3.5.1.2 | 87548 | MASSA ÚNICA, EM ARGAMASSA TRAÇO 1:2:8, PREPARO MANUAL, APLICADA MANUALMENTE EM PAREDES INTERNAS DE AMBIENTES COM ÁREA ENTRE 5M² E 10M², E = 10MM, COM TALISCAS. AF_03/2024 | SINAPI | M2 | 2994.62 | 35.27 | 105620.25 | 0% | 105620.25
3.5.1.3 | 87535 | EMBOÇO, EM ARGAMASSA TRAÇO 1:2:8, PREPARO MECÂNICO, APLICADO MANUALMENTE EM PAREDES INTERNAS DE AMBIENTES COM ÁREA MAIOR QUE 10M², E = 17,5MM, COM TALISCAS. AF_03/2024 | SINAPI | M2 | 873.1 | 41.04 | 35832.02 | 0% | 35832.02
3.5.1.4 | 88497 | EMASSAMENTO COM MASSA LÁTEX, APLICAÇÃO EM PAREDE, DUAS DEMÃOS, LIXAMENTO MANUAL. AF_04/2023 | SINAPI | M2 | 6856.7 | 23.61 | 161886.69 | 0% | 161886.69
3.5.2 | REVESTIMENTO EXTERNO | [5 empty] | 221278.97 | 0% | 221278.97
3.5.2.1 | 87879 | CHAPISCO APLICADO EM ALVENARIAS E ESTRUTURAS DE CONCRETO INTERNAS, COM COLHER DE PEDREIRO. ARGAMASSA TRAÇO 1:3 COM PREPARO EM BETONEIRA 400L. AF_10/2022 | SINAPI | M2 | 2928.52 | 5.86 | 17161.13 | 0% | 17161.13
3.5.2.2 | 87775 | EMBOÇO OU MASSA ÚNICA EM ARGAMASSA TRAÇO 1:2:8, PREPARO MECÂNICO COM BETONEIRA 400 L, APLICADA MANUALMENTE EM PANOS DE FACHADA COM PRESENÇA DE VÃOS, ESPESSURA DE 25 MM. AF_08/2022 | SINAPI | M2 | 2928.52 | 69.7 | 204117.84 | 0% | 204117.84
3.6 | PISO E AZULEJO | [5 empty] | 1252771.08 | 0% | 1252771.08
3.6.1 | 87690 | CONTRAPISO EM ARGAMASSA TRAÇO 1:4 (CIMENTO E AREIA), PREPARO MECÂNICO COM BETONEIRA 400 L, APLICADO EM ÁREAS SECAS SOBRE LAJE, NÃO ADERIDO, ACABAMENTO NÃO REFORÇADO, ESPESSURA 5CM. AF_07/2021 | SINAPI | M2 | 4615.67 | 65.98 | 304541.91 | 0% | 304541.91
3.6.2 | 104598 | REVESTIMENTO CERÂMICO PARA PISO COM PLACAS TIPO PORCELANATO DE DIMENSÕES 80X80 CM APLICADA EM AMBIENTES DE ÁREA MAIOR QUE 10 M². AF_02/2023_PE | SINAPI | M2 | 4615.67 | 153.73 | 709566.95 | 0% | 709566.95
3.6.3 | 13.331.0051-A | RODAPE DE CERAMICA EM PORCELANATO, COM 7, 5 A 10CM DE ALTURA, ASSENTE CONFORME ITEM 13.025.0058.FEITO A PARTIR DE PLACA DEPORCELANATO COM AREA INFERIOR A 1, 00M2 | EMOP | M | 3088.92 | 49.29 | 152252.87 | 0% | 152252.87
3.6.4 | 87269 | REVESTIMENTO CERÂMICO PARA PAREDES INTERNAS COM PLACAS TIPO ESMALTADA DE DIMENSÕES 25X35 CM APLICADAS NA ALTURA INTEIRA DAS PAREDES. AF_02/2023_PE | SINAPI | M2 | 873.1 | 83.56 | 72956.24 | 0% | 72956.24
3.6.5 | 98557 | IMPERMEABILIZAÇÃO DE SUPERFÍCIE COM EMULSÃO ASFÁLTICA, 2 DEMÃOS. AF_09/2023 (BANHEIROS) | SINAPI | M2 | 206.78 | 65.06 | 13453.11 | 0% | 13453.11
3.7 | SOLEIRAS E PINGADEIRAS | [5 empty] | 119890.66 | 0% | 119890.66
3.7.1 | 101965 | PEITORIL LINEAR EM GRANITO OU MÁRMORE, L = 15CM, ASSENTADO COM ARGAMASSA 1:6 COM ADITIVO. AF_11/2020 | SINAPI | M | 406 | 181.58 | 73721.48 | 0% | 73721.48
3.7.2 | 98689 | SOLEIRA EM GRANITO, LARGURA 25 CM, ESPESSURA 2,0 CM. | SINAPI | M | 106 | 275.58 | 29211.48 | 0% | 29211.48
3.7.3 | 98689 | SOLEIRA EM GRANITO, LARGURA 20 CM, ESPESSURA 2,0 CM. | SINAPI | M | 50 | 220.42 | 11021 | 0% | 11021
3.7.4 | S13512 | Acabamento em granito cinza andorinha 15 x 2 cm, para elevador | ORSE | m | 70 | 84.81 | 5936.7 | 0% | 5936.7
3.8 | ESQUADRIAS | [5 empty] | 1608320.43 | 0% | 1608320.43
3.8.1 | JANELAS | [5 empty] | 1157922.71 | 0% | 1157922.71
3.8.1.1 | 00036888 | GUARNICAO / MOLDURA / ARREMATE DE ACABAMENTO PARA ESQUADRIA, EM ALUMINIO PERFIL 25, ACABAMENTO ANODIZADO BRANCO OU BRILHANTE, PARA 1 FACE | SINAPI | M | 1811.7 | 47.79 | 86581.14 | 0% | 86581.14
3.8.1.2 | 94569 | JANELA DE ALUMÍNIO TIPO MAXIM-AR, COM VIDROS, BATENTE E FERRAGENS. EXCLUSIVE ALIZAR, ACABAMENTO E CONTRAMARCO. FORNECIMENTO E INSTALAÇÃO. AF_12/2019 | SINAPI | M2 | 336.14 | 1089.63 | 366268.23 | 0% | 366268.23
3.8.1.3 | 94570 | JANELA DE ALUMÍNIO DE CORRER COM 2 FOLHAS PARA VIDROS, COM VIDROS, BATENTE, ACABAMENTO COM ACETATO OU BRILHANTE E FERRAGENS. EXCLUSIVE ALIZAR E CONTRAMARCO. FORNECIMENTO E INSTALAÇÃO. AF_12/2019 | SINAPI | M2 | 124.93 | 580.23 | 72488.13 | 0% | 72488.13
3.8.1.4 | 100674 | JANELA FIXA DE ALUMÍNIO PARA VIDRO, COM VIDRO, BATENTE E FERRAGENS. EXCLUSIVE ACABAMENTO, ALIZAR E CONTRAMARCO. FORNECIMENTO E INSTALAÇÃO. AF_12/2019 | SINAPI | M2 | 25.65 | 1263.53 | 32409.54 | 0% | 32409.54
3.8.1.5 | 102176 | INSTALAÇÃO DE VIDRO LAMINADO, E = 8 MM (4+4), ENCAIXADO EM PERFIL U. AF_01/2021_PS_Complementar do item das esquadrias que inclui vidro comum. | SINAPI | M2 | 486.72 | 894.59 | 435414.84 | 0% | 435414.84
3.8.1.6 | S12183 | Brise metálico Hunter Douglas ref. Miniwave # 103 cor prata ou similar, com estrutura e montagem, exclusive Andaimes ou plataforma. . Rev 01_12/2024 | ORSE | m2 | 147.4 | 593.23 | 87442.1 | 0% | 87442.1
3.8.1.7 | 25.01.470 | Caixilho fixo tipo veneziana em alumínio anodizado, sob medida - branco | SP Obras | M2 | 28.68 | 1728.84 | 49583.13 | 0% | 49583.13
3.8.1.8 | 13.199.0015-A | VENEZIANA VERTICAL(BRISE SOLEIL)DE CHAPA DE ALUMINIO, COM 1, 2MM DE ESPESSURA, FIXADO EM CANTONEIRAS DE ACO APARAFUSADAS, EMEDIDA PELA AREA COLOCADA.FORNECIMENTO E COLOCACAO (FACHADA) | EMOP | M2 | 22.68 | 1222.91 | 27735.6 | 0% | 27735.6
3.8.2 | PORTAS | [5 empty] | 268194.06 | 0% | 268194.06
3.8.2.1 | PORTA PNE | [5 empty] | 29862.94 | 0% | 29862.94
3.8.2.1.1 | 91315 | KIT DE PORTA DE MADEIRA PARA PINTURA, SEMI-OCA (LEVE OU MÉDIA), PADRÃO POPULAR, 90X210CM, ESPESSURA DE 3,5CM, ITENS INCLUSOS: DOBRADIÇAS, MONTAGEM E INSTALAÇÃO DO BATENTE, FECHADURA COM EXECUÇÃO DO FURO - FORNECIMENTO E INSTALAÇÃO. AF_12/2019 | SINAPI | UN | 10 | 1431.22 | 14312.2 | 0% | 14312.2
3.8.2.1.2 | 2.66.40 | CHAPA DE ACO INOX P/ PROTECAO E=0,79MM | SP Educação | M2 | 18 | 233.13 | 4196.34 | 0% | 4196.34
3.8.2.1.3 | 100868 | BARRA DE APOIO RETA, EM ACO INOX POLIDO, COMPRIMENTO 80 CM, FIXADA NA PAREDE - FORNECIMENTO E INSTALAÇÃO. AF_01/2020 | SINAPI | UN | 20 | 567.72 | 11354.4 | 0% | 11354.4
3.8.2.2 | PORTAS INTERNAS | [5 empty] | 181441.92 | 0% | 181441.92
3.8.2.2.1 | 90843 | KIT DE PORTA DE MADEIRA PARA PINTURA, SEMI-OCA (LEVE OU MÉDIA), PADRÃO MÉDIO, 80X210CM, ESPESSURA DE 3,5CM, ITENS INCLUSOS: DOBRADIÇAS, MONTAGEM E INSTALAÇÃO DO BATENTE, FECHADURA COM EXECUÇÃO DO FURO - FORNECIMENTO E INSTALAÇÃO. AF_12/2019 | SINAPI | UN | 13 | 1654.55 | 21509.15 | 0% | 21509.15
3.8.2.2.2 | 91315 | KIT DE PORTA DE MADEIRA PARA PINTURA, SEMI-OCA (LEVE OU MÉDIA), PADRÃO POPULAR, 90X210CM, ESPESSURA DE 3,5CM, ITENS INCLUSOS: DOBRADIÇAS, MONTAGEM E INSTALAÇÃO DO BATENTE, FECHADURA COM EXECUÇÃO DO FURO - FORNECIMENTO E INSTALAÇÃO. AF_12/2019 | SINAPI | UN | 70 | 1431.22 | 100185.4 | 0% | 100185.4
3.8.2.2.3 | C2672 | VIDRO COMUM EM CAIXILHOS C/MASSA ESP.= 6mm, COLOCADO (para os visores) | SEINFRA | M2 | 16.91 | 314.15 | 5312.28 | 0% | 5312.28
3.8.2.2.4 | ED-29475 | PORTA VENEZIANA EM ALUMÍNIO DE ABRIR, UMA ( 1)FOLHA, DIMENSÃO (70X210)CM, LINHA 25/SUPREMA, ACABAMENTO FORNECIMENTO/FABRICAÇÃO) | SETOP | un | 2 | 1723.83 | 3447.66 | 0% | 3447.66
3.8.2.2.5 | S071704 | Porta de abrir tipo veneziana em alumínio anodizado, linha 25, completa, incl. puxador com tranca, caixilho, alizar e contramarco (área técnica para ar condicionado) | IOPES | m2 | 30.24 | 1108.02 | 33506.52 | 0% | 33506.52
3.8.2.2.6 | S13856 | Porta de correr em madeira maciça de lei maracatiara med. 1,80x2,10 cm, inclusive fechadura, kit caixão batente e ferragens (concha, engradação, guia, perfil 1/2, perfil 4x4 e roldana ), e = *3,5* cm, fornecimento e instalação (AUDITÓRIO E ASSIST ESTUDANTIL) | ORSE | un | 3 | 5826.97 | 17480.91 | 0% | 17480.91
3.8.2.3 | PORTA DE BANHEIROS | [5 empty] | 56889.2 | 0% | 56889.2
3.8.2.3.1 | 2995 | PORTA DE ABRIR EM ALUMÍNIO COM ACABAMENTO EM PINTURA ELETROSTÁTICA BRANCA - 01 FOLHA EM VENEZIANA | GOINFRA CIVIL | m2 | 57.6 | 925.23 | 53293.25 | 0% | 53293.25
3.8.2.3.2 | D00124 | Fechadura p/ banheiro - livre-ocupado | SEDOP | un | 45 | 79.91 | 3595.95 | 0% | 3595.95
3.8.3 | GUARDA CORPO INTERNO | [5 empty] | 182203.66 | 0% | 182203.66
3.8.3.1 | 02.01.08.900.47 | Fechamento em vidro laminado sobre mureta para proteção de áreas sobre vias aéreas H=2,20m. Tubo de aço galvanizado e=2mm, 2". Para fixação do tubo de aço, utilizar chapa de aço galvanizado e=10mm chumbado na mureta. Fechamento em vidro temperado laminado (10mm + 6mm). | CPTM | m² | 127.4 | 1430.17 | 182203.66 | 0% | 182203.66
3.9 | COBERTURA e IMPERMEABILIZAÇÕES | [5 empty] | 338286.44 | 0% | 338286.44
3.9.1 | 100719 | PINTURA COM TINTA ALQUÍDICA DE FUNDO (TIPO ZARCÃO) PULVERIZADA SOBRE PERFIL METÁLICO EXECUTADO EM FÁBRICA (POR DEMÃO). AF_01/2020_PE | SINAPI | M2 | 1150 | 15.25 | 17537.5 | 0% | 17537.5
3.9.2 | 100378 | FABRICAÇÃO E INSTALAÇÃO DE TESOURA (INTEIRA OU MEIA) EM AÇO, VÃOS MAIORES QUE 6,0 M E MENORES QUE 12,0 M, INCLUSO IÇAMENTO. AF_07/2019 | SINAPI | KG | 2800 | 15.3 | 42840 | 0% | 42840
3.9.3 | 104314 | TRAMA DE AÇO COMPOSTA POR TERÇAS PARA TELHADOS DE ATÉ 2 ÁGUAS PARA TELHA ONDULADA DE FIBROCIMENTO, METÁLICA, PLÁSTICA OU TERMOACÚSTICA, INCLUSO TRANSPORTE VERTICAL (EM KG). AF_07/2019 | SINAPI | KG | 2760 | 15.5 | 42780 | 0% | 42780
3.9.4 | 94213 | TELHAMENTO COM TELHA DE AÇO/ALUMÍNIO E = 0,5 MM, COM ATÉ 2 ÁGUAS, INCLUSO IÇAMENTO. AF_07/2019 | SINAPI | M2 | 1150 | 78.31 | 90056.5 | 0% | 90056.5
3.9.5 | F.14.000.025529 | Cumeeira em chapa de aço zincado, pré-pintada, perfil trapezoidal, espessura de 0,50mm; ref. LR-40 da Perfilor, MBP-40 da MBP, Eucatex ou equivalente | SP Obras | M | 30 | 65.84 | 1975.2 | 0% | 1975.2
3.9.6 | 94229 | CALHA EM CHAPA DE AÇO GALVANIZADO NÚMERO 24, DESENVOLVIMENTO DE 100 CM, INCLUSO TRANSPORTE VERTICAL. AF_07/2019 | SINAPI | M | 101 | 237.5 | 23987.5 | 0% | 23987.5
3.9.7 | ED-50681 | RUFO E CONTRARRUFO EM CHAPA GALVANIZADA, ESP. 0,65MM (GSG-24), COM DESENVOLVIMENTO DE 70CM, INCLUSIVE IÇAMENTO MANUAL VERTICAL | SETOP | m | 85 | 128.04 | 10883.4 | 0% | 10883.4
3.9.8 | 071364 | Cobertura em policarbonato Incolor- Incl. estr. metálica_CLARABOIA | SEDOP | m² | 27 | 725.67 | 19593.09 | 0% | 19593.09
3.9.9 | 98556 | IMPERMEABILIZAÇÃO DE SUPERFÍCIE COM ARGAMASSA POLIMÉRICA / MEMBRANA ACRÍLICA, 4 DEMÃOS, REFORÇADA COM VÉU DE POLIÉSTER (MAV). AF_09/2023_ÁREA TÉCNICA | SINAPI | M2 | 303.2 | 74.83 | 22688.46 | 0% | 22688.46
3.9.10 | 09.01.10.130.44 | NEM 10_Manta líquida flexível impermeabilizante à base de resinas acrílicas elásticas e flexíveis e com micro esferar poliméricas, aplicado a frio, para lajes cobertas sujeitas a infiltração | CPTM | m² | 819.42 | 67.28 | 55130.58 | 0% | 55130.58
3.9.11 | 101979 | CHAPIM (RUFO CAPA) EM AÇO GALVANIZADO, CORTE 33. AF_11/2020 | SINAPI | M | 187 | 57.83 | 10814.21 | 0% | 10814.21
3.10 | FORRO | [5 empty] | 570777.85 | 0% | 570777.85
3.10.1 | 96114 | FORRO EM DRYWALL, PARA AMBIENTES COMERCIAIS, INCLUSIVE ESTRUTURA BIRECIONAL DE FIXAÇÃO. AF_08/2023_PS | SINAPI | M2 | 5315 | 107.39 | 570777.85 | 0% | 570777.85
3.11 | PINTURAS | [5 empty] | 669993.01 | 0% | 669993.01
3.11.1 | TETO | [5 empty] | 281695 | 0% | 281695
3.11.1.1 | 88494 | EMASSAMENTO COM MASSA LÁTEX, APLICAÇÃO EM TETO, UMA DEMÃO, LIXAMENTO MANUAL. AF_04/2023 | SINAPI | M2 | 5315 | 27.15 | 144302.25 | 0% | 144302.25
3.11.1.2 | 88484 | FUNDO SELADOR ACRÍLICO, APLICAÇÃO MANUAL EM TETO, UMA DEMÃO. AF_04/2023 | SINAPI | M2 | 5315 | 6.01 | 31943.15 | 0% | 31943.15
3.11.1.3 | 88488 | PINTURA LÁTEX ACRÍLICA PREMIUM, APLICAÇÃO MANUAL EM TETO, DUAS DEMÃOS. AF_04/2023 | SINAPI | M2 | 5315 | 19.84 | 105449.6 | 0% | 105449.6
3.11.2 | PINTURA INTERNA | [5 empty] | 300338.68 | 0% | 300338.68
3.11.2.1 | 88485 | FUNDO SELADOR ACRÍLICO, APLICAÇÃO MANUAL EM PAREDE, UMA DEMÃO. AF_04/2023 | SINAPI | M2 | 8159.16 | 4.81 | 39245.56 | 0% | 39245.56
3.11.2.2 | 88495 | EMASSAMENTO COM MASSA LÁTEX, APLICAÇÃO EM PAREDE, UMA DEMÃO, LIXAMENTO MANUAL. AF_04/2023 | SINAPI | M2 | 8159.16 | 15.13 | 123448.09 | 0% | 123448.09
3.11.2.3 | 88489 | PINTURA LÁTEX ACRÍLICA PREMIUM, APLICAÇÃO MANUAL EM PAREDES, DUAS DEMÃOS. AF_04/2023 | SINAPI | M2 | 8159.16 | 16.87 | 137645.03 | 0% | 137645.03
3.11.3 | PINTURA EXTERNA | [5 empty] | 73910.78 | 0% | 73910.78
3.11.3.1 | 88411 | APLICAÇÃO MANUAL DE FUNDO SELADOR ACRÍLICO EM PANOS COM PRESENÇA DE VÃOS DE EDIFÍCIOS DE MÚLTIPLOS PAVIMENTOS. AF_03/2024 | SINAPI | M2 | 2927.36 | 5.29 | 15485.73 | 0% | 15485.73
3.11.3.2 | 00041805 | LOCACAO DE ANDAIME SUSPENSO OU BALANCIM MANUAL, CAPACIDADE DE CARGA TOTAL DE APROXIMADAMENTE 250 KG/M2, PLATAFORMA DE 1,50 M X 0,80 M (C X L), CABO DE 45 M (2 equipamentos simultaneos / 2 meses) | SINAPI | MES | 2 | 1065.96 | 2131.92 | 0% | 2131.92
3.11.3.3 | 95622 | APLICAÇÃO MANUAL DE TINTA LÁTEX ACRÍLICA EM PANOS COM PRESENÇA DE VÃOS DE EDIFÍCIOS DE MÚLTIPLOS PAVIMENTOS, DUAS DEMÃOS. AF_03/2024 | SINAPI | M2 | 2927.36 | 19.23 | 56293.13 | 0% | 56293.13
3.11.4 | ESQUADRIAS DE MADEIRA | [5 empty] | 8286.06 | 0% | 8286.06
3.11.4.1 | 102219 | PINTURA TINTA DE ACABAMENTO (PIGMENTADA) ESMALTE SINTÉTICO ACETINADO EM MADEIRA, 2 DEMÃOS. AF_01/2021 | SINAPI | M2 | 332.64 | 22.25 | 7401.24 | 0% | 7401.24
3.11.4.2 | 102193 | LIXAMENTO DE MADEIRA PARA APLICAÇÃO DE FUNDO OU PINTURA. AF_01/2021 | SINAPI | M2 | 332.64 | 2.66 | 884.82 | 0% | 884.82
3.11.5 | PINTURA ESCADA | [5 empty] | 5762.49 | 0% | 5762.49
3.11.5.1 | S04939 | Pintura de acabamento com tinta emborrachada - 02 demãos | ORSE | m2 | 185.17 | 31.12 | 5762.49 | 0% | 5762.49
3.12 | INSTALAÇÕES ELÉTRICAS | [5 empty] | 1101786.58 | 0% | 1101786.58
3.12.1 | RAMAL DE ALIMENTAÇÃO ELÉTRICA E QGBT | [5 empty] | 65427.72 | 0% | 65427.72
3.12.1.1 | 15.018.0626-0 | CURVA HORIZONTAL, 90º, PARA ELETROCALHA PERFURADA OU LISA, 300X100MM.FORNECIMENTO E COLOCACAO | EMOP | UN | 6 | 85.41 | 512.46 | 0% | 512.46
3.12.1.2 | 15.018.0996-0 | ACOPLAMENTO EM PAINEL, PARA ELETROCALHA PERFURADA OU LISA, 300X100MM.FORNECIMENTO E COLOCACAO | EMOP | UN | 6 | 22.95 | 137.7 | 0% | 137.7
3.12.1.3 | 15.018.0846-0 | TE RETO, PARA ELETROCALHA PERFURADA OU LISA, 300X100MM.FORNECIMENTO E COLOCACAO | EMOP | UN | 2 | 94.26 | 188.52 | 0% | 188.52
3.12.1.4 | 15.018.0496-0 | ELETROCALHA PERFURADA, SEM TAMPA, TIPO "U", 300X100MM, TRATAMENTO SUPERFICIAL PRE-ZINCADO A QUENTE, EXCLUSIVE CONEXOES, ACESSORIOS E FIXACAO SUPERIOR.FORNECIMENTO E COLOCACAO | EMOP | M | 42 | 115.83 | 4864.86 | 0% | 4864.86
3.12.1.5 | 15.018.0686-0 | CURVA VERTICAL, EXTERNA, 90º, PARA ELETROCALHA PERFURADA OU LISA, 300X100MM.FORNECIMENTO E COLOCACAO | EMOP | UN | 6 | 82.17 | 493.02 | 0% | 493.02
3.12.1.6 | 15.018.0726-0 | CURVA VERTICAL, INTERNA, 90º, PARA ELETROCALHA PERFURADA OU LISA, 300X100MM.FORNECIMENTO E COLOCACAO | EMOP | UN | 1 | 103.38 | 103.38 | 0% | 103.38
3.12.1.7 | 15.018.0936-0 | TE VERTICAL(DESCIDA), PARA ELETROCALHA PERFURADA OU LISA, 300X100MM.FORNECIMENTO E COLOCACAO | EMOP | UN | 4 | 123.18 | 492.72 | 0% | 492.72
3.12.1.8 | MATED-17933 | TAMPA PARA ELETROCALHA METÁLICA ( TIPO: ENCAIXE¦TRATAMENTO: PRÉ-ZINCADO¦CHAPA: N°24¦MEDIDA: 300MM) | SETOP | m | 4 | 28.75 | 115 | 0% | 115
3.12.1.9 | 38.23.240 | Mão francesa simples, galvanizada a fogo, L= 500 mm | SP Obras | UN | 18 | 47.27 | 850.86 | 0% | 850.86
3.12.1.10 | S12494 | Parafuso cabeça lentilha auto-travante 1/4" x 3/4", bicromatizada | ORSE | un | 500 | 5.3 | 2650 | 0% | 2650
3.12.1.11 | 502 | Bucha de nylon com parafuso auto atarraxante cabeça panela, fenda simples (comprimento: 50,00 mm / diâmetro nominal da bucha: 8,00 mm / diâmetro nominal do parafuso: 4,80 mm) | CPTM | un | 140 | 0.9 | 126 | 0% | 126
3.12.1.12 | MAT007550 | Arruela lisa de aço galvanizado, de Arruela lisa de aço galvanizado, de 1/4" | SCO | un | 139 | 0.07 | 9.73 | 0% | 9.73
3.12.1.13 | I1767 | QUADRO METÁLICO P/QGBT (1,90 X 0,90 X 0,60)M | SEINFRA | UN | 2 | 1503.71 | 3007.42 | 0% | 3007.42
3.12.1.14 | 09.008.056 (E) | DISJUNTOR CAIXA MOLDADA TRIPOLAR 450A COM DISPARADOR TERMOMAGNÉTICO AJUSTÁVEL | SIURB | UN | 1 | 5215.42 | 5215.42 | 0% | 5215.42
3.12.1.15 | I8930 | MULTIMEDIDOR DE GRANDEZAS ELÉTRICAS, DIGITAL, COM MEMÓRIA DE MASSA 800KB, 4 REGISTROS DE DADOS, DISPLAY LCD, SAÍDA 485/234, OU ACOMPANHADO DE CONVERSOR, ENTRADA TRIFÁSICA ATÉ 600VCA, ENTRADA DE CORRENTE 5A | SEINFRA | UN | 1 | 3445.87 | 3445.87 | 0% | 3445.87
3.12.1.16 | C2519 | TRANSFORMADOR DE CORRENTE EM QD - FAIXA 400 A 800/5A | SEINFRA | UN | 3 | 226.42 | 679.26 | 0% | 679.26
3.12.1.17 | 09.006.079 (E) | BARRAMENTO DE COBRE PARA 600A - 7X60MM | SIURB | M | 4 | 813.88 | 3255.52 | 0% | 3255.52
3.12.1.18 | 11089 | Chapa de acrílico liso transparente e=5,00mm | CPTM | m² | 2 | 356.4 | 712.8 | 0% | 712.8
3.12.1.19 | 70.02.18.09 | PORCA SEXTAVADA 3/8 | DER-SP | UN | 124 | 0.14 | 17.36 | 0% | 17.36
3.12.1.20 | S12506 | Arruela de lisa 3/8" | ORSE | un | 124 | 0.66 | 81.84 | 0% | 81.84
3.12.1.21 | I09783 | Barra roscada zincada ø 3/8" | ORSE | m | 24 | 9.52 | 228.48 | 0% | 228.48
3.12.1.22 | ED-50362 | AJUDANTE DE ELETRICISTA COM ENCARGOS COMPLEMENTARES | SETOP | hora | 42 | 28.48 | 1196.16 | 0% | 1196.16
3.12.1.23 | 280014 | ELETRICISTA COM ENCARGOS COMPLEMENTARES | SEDOP | h | 42 | 38.47 | 1615.74 | 0% | 1615.74
3.12.1.24 | 170747 | Cabo de cobre 16mm2 - 1 KV | SEDOP | m | 422 | 33.72 | 14229.84 | 0% | 14229.84
3.12.1.25 | 170748 | Cabo de cobre 25mm2 - 1KV | SEDOP | m | 372 | 47.38 | 17625.36 | 0% | 17625.36
3.12.1.26 | 04291 | CABO DE COBRE FLEXIVEL COM ISOLAMENTO TERMOPLASTICO, DE 0,6/1KV, DE 120MM2 | EMOP | M | 30 | 119.08 | 3572.4 | 0% | 3572.4
3.12.2 | INSTALAÇÕES ELÉTRICAS DE BAIXA TENSÃO | [5 empty] | 655446.4 | 0% | 655446.4
3.12.2.1 | PAVIMENTO TÉRREO | [5 empty] | 136025.63 | 0% | 136025.63
3.12.2.1.1 | S11679 | Cabo de cobre PP Cordplast 4 x 1,5 mm2, 450/750v - fornecimento e instalação | ORSE | M | 126 | 14.41 | 1815.66 | 0% | 1815.66
3.12.2.1.2 | I04887 | Plugue para tomada, tipo macho, 2P+T 10A | ORSE | un | 126 | 3.21 | 404.46 | 0% | 404.46
3.12.2.1.3 | 93653 | DISJUNTOR MONOPOLAR TIPO DIN, CORRENTE NOMINAL DE 10A - FORNECIMENTO E INSTALAÇÃO. AF_10/2020 | SINAPI | UN | 8 | 14.23 | 113.84 | 0% | 113.84
3.12.2.1.4 | 15.007.0420-0 | QUADRO DE DISTRIBUICAO DE ENERGIA, 100A, PARA DISJUNTORES TERMO-MAGNETICOS UNIPOLARES, DE SOBREPOR, COM PORTA E BARRAMENTOSDE FASE, NEUTRO E TERRA, TRIFASICO, PARA INSTALACAO DE ATE 24 DISJUNTORES COM DISPOSITIVO PARA CHAVE GERAL.FORNECIMENTO E COLOCACAO | EMOP | UN | 2 | 672.38 | 1344.76 | 0% | 1344.76
3.12.2.1.5 | 93654 | DISJUNTOR MONOPOLAR TIPO DIN, CORRENTE NOMINAL DE 16A - FORNECIMENTO E INSTALAÇÃO. AF_10/2020 | SINAPI | UN | 37 | 15.07 | 557.59 | 0% | 557.59
3.12.2.1.6 | 93655 | DISJUNTOR MONOPOLAR TIPO DIN, CORRENTE NOMINAL DE 20A - FORNECIMENTO E INSTALAÇÃO. AF_10/2020 | SINAPI | UN | 42 | 16.8 | 705.6 | 0% | 705.6
3.12.2.1.7 | 15.007.0601-0 | DISJUNTOR TERMOMAGNETICO TRIPOLAR,DE 40 A 63A,3KA,MODELO DIN,TIPO C.FORNECIMENTO E COLOCACAO | EMOP | UN | 6 | 66.15 | 396.9 | 0% | 396.9
3.12.2.1.8 | 00039473 | DISPOSITIVO DPS CLASSE II, 1 POLO, TENSAO MAXIMA DE 385 V, CORRENTE MAXIMA DE *20* KA (TIPO AC) | SINAPI | UN | 4 | 133.79 | 535.16 | 0% | 535.16
3.12.2.1.9 | I13656 | Placa de sinalizacao, fotoluminescente, em pvc , com logotipo "Cuidado risco de choque elétrico"- Placa E5 | ORSE | un | 2 | 17.81 | 35.62 | 0% | 35.62
3.12.2.1.10 | 93656 | DISJUNTOR MONOPOLAR TIPO DIN, CORRENTE NOMINAL DE 25A - FORNECIMENTO E INSTALAÇÃO. AF_10/2020 | SINAPI | UN | 15 | 16.8 | 252 | 0% | 252
3.12.2.1.11 | 93657 | DISJUNTOR MONOPOLAR TIPO DIN, CORRENTE NOMINAL DE 32A - FORNECIMENTO E INSTALAÇÃO. AF_10/2020 | SINAPI | UN | 2 | 18.86 | 37.72 | 0% | 37.72
3.12.2.1.12 | 15.008.0181-0 | CABO DE COBRE COM ISOLACAO SOLIDA EXTRUDADA, COM BAIXA EMISSAO DE FUMACA, UNIPOLAR, 1X16MM2, ISOLAMENTO 0, 6/1KV, COMPREENDENDO:PREPARO, CORTE E ENFIACAO EM ELETRODUTOS.FORNECIMENTO E COLOCACAO | EMOP | M | 0 | 22.54 | 0 | 0% | 0
3.12.2.1.13 | 15.008.0179-0 | CABO DE COBRE COM ISOLACAO SOLIDA EXTRUDADA, COM BAIXA EMISSAO DE FUMACA, UNIPOLAR, 1X10MM2, ISOLAMENTO 0, 6/1KV, COMPREENDENDO:PREPARO, CORTE E ENFIACAO EM ELETRODUTOS.FORNECIMENTO E COLOCACAO | EMOP | M | 300 | 16.29 | 4887 | 0% | 4887
3.12.2.1.14 | S07158 | Mão de obra de técnico nível médio sênior | ORSE | h | 120 | 51.4 | 6168 | 0% | 6168
3.12.2.1.15 | 071457 | INTERRUPTOR DIFERENCIAL RESIDUAL (D.R.) TETRAPOLAR DE 63A-30mA | GOINFRA CIVIL | Un | 3 | 295.48 | 886.44 | 0% | 886.44
3.12.2.1.16 | 88264 | ELETRICISTA COM ENCARGOS COMPLEMENTARES | SINAPI | H | 20 | 37.1 | 742 | 0% | 742
3.12.2.1.17 | 15.018.0981-0 | ACOPLAMENTO EM PAINEL,PARA ELETROCALHA PERFURADA OU LISA,150X50MM.FORNECIMENTO E COLOCACAO | EMOP | UN | 2 | 17.31 | 34.62 | 0% | 34.62
3.12.2.1.18 | S12557 | Junção interna tipo "T" para perfilado, ( ref.: Mopa ou similar) | ORSE | un | 32 | 18.86 | 603.52 | 0% | 603.52
3.12.2.1.19 | S11405 | Junção interna tipo "I" para perfilado, ( ref.: Mopa ou similar) | ORSE | un | 45 | 14.04 | 631.8 | 0% | 631.8
3.12.2.1.20 | S12556 | Junção interna tipo "L" para perfilado, ( ref.: Mopa ou similar) | ORSE | un | 9 | 16.85 | 151.65 | 0% | 151.65
3.12.2.1.21 | S12558 | Junção interna tipo "X" para perfilado, ( ref.: Mopa ou similar) | ORSE | un | 5 | 18.49 | 92.45 | 0% | 92.45
3.12.2.1.22 | 18.027.0492-0 | LUMINARIA LED TUBULAR DE SOBREPOR, 2X18W (INCLUSIVE LAMPADAS), CORPO EM CHAPA DE ACO TRATADA E PINTURA ELETROSTATICA BRANCA, REFLETOR EM ALUMINIO DE ALTO BRILHO, SEM REATOR. FORNECIMENTO E COLOCACAO | EMOP | UN | 76 | 255.03 | 19382.28 | 0% | 19382.28
3.12.2.1.23 | C0857 | CONDULETE DE PVC DE 3/4" TIPO C - E - LL - LR | SEINFRA | UN | 160 | 29.54 | 4726.4 | 0% | 4726.4
3.12.2.1.24 | S12498 | Barra roscada bicromatizada ø 3/8" x 3000mm | ORSE | un | 0 | 104.67 | 0 | 0% | 0
3.12.2.1.25 | 00001891 | LUVA EM PVC RIGIDO ROSCAVEL, DE 3/4", PARA ELETRODUTO | SINAPI | UN | 175 | 1.62 | 283.5 | 0% | 283.5
3.12.2.1.26 | COMP-45064907 | Tomada DUPLA de SOBREPOR, 2P+T, 20A/250V. Itens inclusos: Tomada 2P+T, com espelho PVC, condulete em PVC 3/4" e material de fixação, conjunto completo (tomada, placa, condulete, buchas, parafusos) instalada. | Composições Próprias | Un | 95 | 10.6 | 1007 | 0% | 1007
3.12.2.1.27 | S09924 | Bucha com arruela em liga especial zamak p/eletroduto 20mm, d=3/4" | ORSE | un | 63 | 1.31 | 82.53 | 0% | 82.53
3.12.2.1.28 | ED-49457 | SUPORTE OU GANCHO DE LUMINÁRIA PARA PERFILADO (38X38)MM, TIPO CURTO, EM CHAPA DE AÇO COM TRATAMENTO PRÉ-ZINCADO, INCLUSIVE ACESSÓRIOS E FIXAÇÃO - BDI = 29,89 | SETOP | un | 252 | 9.75 | 2457 | 0% | 2457
3.12.2.1.29 | 15.008.0171-0 | CABO DE COBRE COM ISOLACAO SOLIDA EXTRUDADA, COM BAIXA EMISSAO DE FUMACA, UNIPOLAR, 1X1, 5MM2, ISOLAMENTO 0, 6/1KV, COMPREENDENDO:PREPARO, CORTE E ENFIACAO EM ELETRODUTOS.FORNECIMENTO E COLOCACAO | EMOP | M | 800 | 4.88 | 3904 | 0% | 3904
3.12.2.1.30 | 15.008.0173-A | CABO DE COBRE COM ISOLACAO SOLIDA EXTRUDADA, COM BAIXA EMISSAO DE FUMACA, UNIPOLAR, 1X2, 5MM2, ISOLAMENTO 0, 6/1KV, COMPREENDENDO:PREPARO, CORTE E ENFIACAO EM ELETRODUTOS.FORNECIMENTO E COLOCACAO | EMOP | M | 1700 | 5.93 | 10081 | 0% | 10081
3.12.2.1.31 | 18.027.0490-0 | LUMINARIA LED TUBULAR DE SOBREPOR, 2X9W (INCLUSIVE LAMPADAS), CORPO EM CHAPA DE ACO TRATADA E PINTURA ELETROSTATICA BRANCA, REFLETOR EM ALUMINIO DE ALTO BRILHO, COM VISOR ACRILICO TRANSLUCIDO, SEM REATOR. FORNECIMENTO E COLOCACAO | EMOP | UN | 50 | 218.47 | 10923.5 | 0% | 10923.5
3.12.2.1.32 | 97598 | SENSOR DE PRESENÇA SEM FOTOCÉLULA, FIXAÇÃO EM TETO - FORNECIMENTO E INSTALAÇÃO. AF_09/2024 | SINAPI | UN | 64 | 84.19 | 5388.16 | 0% | 5388.16
3.12.2.1.33 | I00978 | Fita isolante (rolo 20m) 3/4" | ORSE | un | 12 | 14.83 | 177.96 | 0% | 177.96
3.12.2.1.34 | I02643 | Fita isolante de alta fusão 19 mm x 10 m | ORSE | un | 6 | 15.57 | 93.42 | 0% | 93.42
3.12.2.1.35 | 88264 | ELETRICISTA COM ENCARGOS COMPLEMENTARES | SINAPI | H | 20 | 37.1 | 742 | 0% | 742
3.12.2.1.36 | 88247 | AUXILIAR DE ELETRICISTA COM ENCARGOS COMPLEMENTARES | SINAPI | H | 20 | 30.86 | 617.2 | 0% | 617.2
3.12.2.1.37 | 65004200 | LUMINARIA TIPO PLAFONIER COM 1 LAMPADA DE LED - FORNECIMENTO E INSTALACAO. | COPASA | UN | 8 | 39.39 | 315.12 | 0% | 315.12
3.12.2.1.38 | 15.018.0831-0 | TE RETO,PARA ELETROCALHA PERFURADA OU LISA,150X50MM.FORNECIMENTO E COLOCACAO | EMOP | UN | 11 | 61.45 | 675.95 | 0% | 675.95
3.12.2.1.39 | 15.018.0730-0 | CURVA DE INVERSAO,90�,PARA ELETROCALHA PERFURADA OU LISA,100X50MM.FORNECIMENTO E COLOCACAO | EMOP | UN | 7 | 55.7 | 389.9 | 0% | 389.9
3.12.2.1.40 | 15.018.0872-A | REDUCAO CONCENTRICA,PARA ELETROCALHA PERFURADA OU LISA,150X50MM.FORNECIMENTO E COLOCACAO | EMOP | UN | 7 | 49.34 | 345.38 | 0% | 345.38
3.12.2.1.41 | S11547 | Emenda interna 150 x 100 mm com base lisa perfurada para eletrocalha metálica (ref. Mopa ou similar) | ORSE | un | 60 | 15.96 | 957.6 | 0% | 957.6
3.12.2.1.42 | MATED-19506 | PARAFUSO (ROSCA: INTEIRA¦APLICAÇÃO: ELETROCALHA E PERFILADO¦CABEÇA: LENTILHA¦ MATERIAL: INOX¦ACABAMENTO: CROMADO¦BITOLA: 1/4"[6 ,35MM]X1/2"[12,7MM]¦PESO/100PÇ: 0,541KG) | SETOP | un | 760 | 0.33 | 250.8 | 0% | 250.8
3.12.2.1.43 | S09924 | Bucha com arruela em liga especial zamak p/eletroduto 20mm, d=3/4" | ORSE | un | 128 | 1.31 | 167.68 | 0% | 167.68
3.12.2.1.44 | 15.018.0468-0 | ELETROCALHA PERFURADA, SEM TAMPA, TIPO "U", 150X50MM, TRATAMENTOSUPERFICIAL PRE-ZINCADO A QUENTE, INCLUSIVE CONEXOES, ACESSORIOS E FIXACAO SUPERIOR.FORNECIMENTO E COLOCACAO | EMOP | M | 81 | 105.93 | 8580.33 | 0% | 8580.33
3.12.2.1.45 | 15.018.0811-A | COTOVELO RETO, PARA ELETROCALHA PERFURADA OU LISA, 150X50MM.FORNECIMENTO E COLOCACAO | EMOP | UN | 5 | 49.63 | 248.15 | 0% | 248.15
3.12.2.1.46 | ED-49462 | CAIXA PARA TOMADA FIXA PARA PERFILADO COM CONJUNTO DE UMA (1) TOMADA PADRÃO, TRÊS (3) POLOS, CORRENTE 10A, TENSÃO 250V, (2P+T/10A-250V) E PLACA DE UM (1) POSTO, INCLUSIVE FORNECIMENTO, INSTALAÇÃO, SUPORTE, MÓDULO E PLACA, EXCLUSIVE PERFILADO | SETOP | un | 126 | 60.35 | 7604.1 | 0% | 7604.1
3.12.2.1.47 | DPO-EL0027 | Eletrocalha PERFURADA 38 x 38 (PERFILADO), pré-galv, chapa 18, inclusive conexões, com todos os elementos para derivação, suportes, fixação através de vergalhões e adaptadores - fornecimento e instalação. | Composições Próprias | m | 240 | 71.61 | 17186.4 | 0% | 17186.4
3.12.2.1.48 | S150801 | Eletroduto aparente de PVC rígido roscável diâmetro 3/4", inclusive abraçadeira de fixação | IOPES | m | 950 | 19.72 | 18734 | 0% | 18734
3.12.2.1.49 | ED-49114 | CONJUNTO PARA CONDULETE DE 3/4" (20MM) COM UM (1) INTERRUPTOR SIMPLES, CORRENTE 10A, TENSÃO 250V, (10A-250V) E PLACA DE UM (1) POSTO, INCLUSIVE FORNECIMENTO, INSTALAÇÃO, SUPORTE, MÓDULO E PLACA, EXCLUSIVE CONDULETE | SETOP | un | 10 | 27.66 | 276.6 | 0% | 276.6
3.12.2.1.50 | 3452 | TAMPA PARA CONDULETE DE PVC PARA 2 INTERRUPTORES | GOINFRA CIVIL | un | 4 | 7.72 | 30.88 | 0% | 30.88
3.12.2.2 | SEGUNDO PAVIMENTO | [5 empty] | 256926.8 | 0% | 256926.8
3.12.2.2.1 | S11679 | Cabo de cobre PP Cordplast 4 x 1,5 mm2, 450/750v - fornecimento e instalação | ORSE | M | 152 | 14.41 | 2190.32 | 0% | 2190.32
3.12.2.2.2 | I04887 | Plugue para tomada, tipo macho, 2P+T 10A | ORSE | un | 152 | 3.21 | 487.92 | 0% | 487.92
3.12.2.2.3 | 93653 | DISJUNTOR MONOPOLAR TIPO DIN, CORRENTE NOMINAL DE 10A - FORNECIMENTO E INSTALAÇÃO. AF_10/2020 | SINAPI | UN | 8 | 14.23 | 113.84 | 0% | 113.84
3.12.2.2.4 | 15.007.0420-0 | QUADRO DE DISTRIBUICAO DE ENERGIA, 100A, PARA DISJUNTORES TERMO-MAGNETICOS UNIPOLARES, DE SOBREPOR, COM PORTA E BARRAMENTOSDE FASE, NEUTRO E TERRA, TRIFASICO, PARA INSTALACAO DE ATE 24 DISJUNTORES COM DISPOSITIVO PARA CHAVE GERAL.FORNECIMENTO E COLOCACAO | EMOP | UN | 9 | 672.38 | 6051.42 | 0% | 6051.42
3.12.2.2.5 | 93654 | DISJUNTOR MONOPOLAR TIPO DIN, CORRENTE NOMINAL DE 16A - FORNECIMENTO E INSTALAÇÃO. AF_10/2020 | SINAPI | UN | 37 | 15.07 | 557.59 | 0% | 557.59
3.12.2.2.6 | 93655 | DISJUNTOR MONOPOLAR TIPO DIN, CORRENTE NOMINAL DE 20A - FORNECIMENTO E INSTALAÇÃO. AF_10/2020 | SINAPI | UN | 142 | 16.8 | 2385.6 | 0% | 2385.6
3.12.2.2.7 | 15.007.0601-0 | DISJUNTOR TERMOMAGNETICO TRIPOLAR,DE 40 A 63A,3KA,MODELO DIN,TIPO C.FORNECIMENTO E COLOCACAO | EMOP | UN | 6 | 66.15 | 396.9 | 0% | 396.9
3.12.2.2.8 | 00039473 | DISPOSITIVO DPS CLASSE II, 1 POLO, TENSAO MAXIMA DE 385 V, CORRENTE MAXIMA DE *20* KA (TIPO AC) | SINAPI | UN | 4 | 133.79 | 535.16 | 0% | 535.16
3.12.2.2.9 | I13656 | Placa de sinalizacao, fotoluminescente, em pvc , com logotipo "Cuidado risco de choque elétrico"- Placa E5 | ORSE | un | 2 | 17.81 | 35.62 | 0% | 35.62
3.12.2.2.10 | 93656 | DISJUNTOR MONOPOLAR TIPO DIN, CORRENTE NOMINAL DE 25A - FORNECIMENTO E INSTALAÇÃO. AF_10/2020 | SINAPI | UN | 15 | 16.8 | 252 | 0% | 252
3.12.2.2.11 | 93657 | DISJUNTOR MONOPOLAR TIPO DIN, CORRENTE NOMINAL DE 32A - FORNECIMENTO E INSTALAÇÃO. AF_10/2020 | SINAPI | UN | 2 | 18.86 | 37.72 | 0% | 37.72
3.12.2.2.12 | 15.008.0181-0 | CABO DE COBRE COM ISOLACAO SOLIDA EXTRUDADA, COM BAIXA EMISSAO DE FUMACA, UNIPOLAR, 1X16MM2, ISOLAMENTO 0, 6/1KV, COMPREENDENDO:PREPARO, CORTE E ENFIACAO EM ELETRODUTOS.FORNECIMENTO E COLOCACAO | EMOP | M | 0 | 22.54 | 0 | 0% | 0
3.12.2.2.13 | 15.008.0179-0 | CABO DE COBRE COM ISOLACAO SOLIDA EXTRUDADA, COM BAIXA EMISSAO DE FUMACA, UNIPOLAR, 1X10MM2, ISOLAMENTO 0, 6/1KV, COMPREENDENDO:PREPARO, CORTE E ENFIACAO EM ELETRODUTOS.FORNECIMENTO E COLOCACAO | EMOP | M | 300 | 16.29 | 4887 | 0% | 4887
3.12.2.2.14 | S07158 | Mão de obra de técnico nível médio sênior | ORSE | h | 120 | 51.4 | 6168 | 0% | 6168
3.12.2.2.15 | 071457 | INTERRUPTOR DIFERENCIAL RESIDUAL (D.R.) TETRAPOLAR DE 63A-30mA | GOINFRA CIVIL | Un | 3 | 295.48 | 886.44 | 0% | 886.44
3.12.2.2.16 | 88264 | ELETRICISTA COM ENCARGOS COMPLEMENTARES | SINAPI | H | 20 | 37.1 | 742 | 0% | 742
3.12.2.2.17 | 15.018.0981-0 | ACOPLAMENTO EM PAINEL,PARA ELETROCALHA PERFURADA OU LISA,150X50MM.FORNECIMENTO E COLOCACAO | EMOP | UN | 2 | 17.31 | 34.62 | 0% | 34.62
3.12.2.2.18 | S12557 | Junção interna tipo "T" para perfilado, ( ref.: Mopa ou similar) | ORSE | un | 32 | 18.86 | 603.52 | 0% | 603.52
3.12.2.2.19 | S11405 | Junção interna tipo "I" para perfilado, ( ref.: Mopa ou similar) | ORSE | un | 45 | 14.04 | 631.8 | 0% | 631.8
3.12.2.2.20 | S12556 | Junção interna tipo "L" para perfilado, ( ref.: Mopa ou similar) | ORSE | un | 9 | 16.85 | 151.65 | 0% | 151.65
3.12.2.2.21 | S12558 | Junção interna tipo "X" para perfilado, ( ref.: Mopa ou similar) | ORSE | un | 5 | 18.49 | 92.45 | 0% | 92.45
3.12.2.2.22 | 18.027.0492-0 | LUMINARIA LED TUBULAR DE SOBREPOR, 2X18W (INCLUSIVE LAMPADAS), CORPO EM CHAPA DE ACO TRATADA E PINTURA ELETROSTATICA BRANCA, REFLETOR EM ALUMINIO DE ALTO BRILHO, SEM REATOR. FORNECIMENTO E COLOCACAO | EMOP | UN | 117 | 255.03 | 29838.51 | 0% | 29838.51
3.12.2.2.23 | C0857 | CONDULETE DE PVC DE 3/4" TIPO C - E - LL - LR | SEINFRA | UN | 355 | 29.54 | 10486.7 | 0% | 10486.7
3.12.2.2.24 | S12498 | Barra roscada bicromatizada ø 3/8" x 3000mm | ORSE | un | 0 | 104.67 | 0 | 0% | 0
3.12.2.2.25 | 00001891 | LUVA EM PVC RIGIDO ROSCAVEL, DE 3/4", PARA ELETRODUTO | SINAPI | UN | 175 | 1.62 | 283.5 | 0% | 283.5
3.12.2.2.26 | COMP-45064907 | Tomada DUPLA de SOBREPOR, 2P+T, 20A/250V. Itens inclusos: Tomada 2P+T, com espelho PVC, condulete em PVC 3/4" e material de fixação, conjunto completo (tomada, placa, condulete, buchas, parafusos) instalada. | Composições Próprias | Un | 215 | 10.6 | 2279 | 0% | 2279
3.12.2.2.27 | S09924 | Bucha com arruela em liga especial zamak p/eletroduto 20mm, d=3/4" | ORSE | un | 63 | 1.31 | 82.53 | 0% | 82.53
3.12.2.2.28 | ED-49457 | SUPORTE OU GANCHO DE LUMINÁRIA PARA PERFILADO (38X38)MM, TIPO CURTO, EM CHAPA DE AÇO COM TRATAMENTO PRÉ-ZINCADO, INCLUSIVE ACESSÓRIOS E FIXAÇÃO - BDI = 29,89 | SETOP | un | 252 | 9.75 | 2457 | 0% | 2457
3.12.2.2.29 | 15.008.0171-0 | CABO DE COBRE COM ISOLACAO SOLIDA EXTRUDADA, COM BAIXA EMISSAO DE FUMACA, UNIPOLAR, 1X1, 5MM2, ISOLAMENTO 0, 6/1KV, COMPREENDENDO:PREPARO, CORTE E ENFIACAO EM ELETRODUTOS.FORNECIMENTO E COLOCACAO | EMOP | M | 1900 | 4.88 | 9272 | 0% | 9272
3.12.2.2.30 | 15.008.0173-A | CABO DE COBRE COM ISOLACAO SOLIDA EXTRUDADA, COM BAIXA EMISSAO DE FUMACA, UNIPOLAR, 1X2, 5MM2, ISOLAMENTO 0, 6/1KV, COMPREENDENDO:PREPARO, CORTE E ENFIACAO EM ELETRODUTOS.FORNECIMENTO E COLOCACAO | EMOP | M | 2900 | 5.93 | 17197 | 0% | 17197
3.12.2.2.31 | 18.027.0490-0 | LUMINARIA LED TUBULAR DE SOBREPOR, 2X9W (INCLUSIVE LAMPADAS), CORPO EM CHAPA DE ACO TRATADA E PINTURA ELETROSTATICA BRANCA, REFLETOR EM ALUMINIO DE ALTO BRILHO, COM VISOR ACRILICO TRANSLUCIDO, SEM REATOR. FORNECIMENTO E COLOCACAO | EMOP | UN | 35 | 218.47 | 7646.45 | 0% | 7646.45
3.12.2.2.32 | 97598 | SENSOR DE PRESENÇA SEM FOTOCÉLULA, FIXAÇÃO EM TETO - FORNECIMENTO E INSTALAÇÃO. AF_09/2024 | SINAPI | UN | 64 | 84.19 | 5388.16 | 0% | 5388.16
3.12.2.2.33 | I00978 | Fita isolante (rolo 20m) 3/4" | ORSE | un | 12 | 14.83 | 177.96 | 0% | 177.96
3.12.2.2.34 | I02643 | Fita isolante de alta fusão 19 mm x 10 m | ORSE | un | 6 | 15.57 | 93.42 | 0% | 93.42
3.12.2.2.35 | 88264 | ELETRICISTA COM ENCARGOS COMPLEMENTARES | SINAPI | H | 20 | 37.1 | 742 | 0% | 742
3.12.2.2.36 | 88247 | AUXILIAR DE ELETRICISTA COM ENCARGOS COMPLEMENTARES | SINAPI | H | 20 | 30.86 | 617.2 | 0% | 617.2
3.12.2.2.37 | 65004200 | LUMINARIA TIPO PLAFONIER COM 1 LAMPADA DE LED - FORNECIMENTO E INSTALACAO. | COPASA | UN | 8 | 39.39 | 315.12 | 0% | 315.12
3.12.2.2.38 | 15.018.0831-0 | TE RETO,PARA ELETROCALHA PERFURADA OU LISA,150X50MM.FORNECIMENTO E COLOCACAO | EMOP | UN | 11 | 61.45 | 675.95 | 0% | 675.95
3.12.2.2.39 | 15.018.0730-0 | CURVA DE INVERSAO,90�,PARA ELETROCALHA PERFURADA OU LISA,100X50MM.FORNECIMENTO E COLOCACAO | EMOP | UN | 7 | 55.7 | 389.9 | 0% | 389.9
3.12.2.2.40 | 15.018.0872-A | REDUCAO CONCENTRICA,PARA ELETROCALHA PERFURADA OU LISA,150X50MM.FORNECIMENTO E COLOCACAO | EMOP | UN | 7 | 49.34 | 345.38 | 0% | 345.38
3.12.2.2.41 | S11547 | Emenda interna 150 x 100 mm com base lisa perfurada para eletrocalha metálica (ref. Mopa ou similar) | ORSE | un | 60 | 15.96 | 957.6 | 0% | 957.6
3.12.2.2.42 | MATED-19506 | PARAFUSO (ROSCA: INTEIRA¦APLICAÇÃO: ELETROCALHA E PERFILADO¦CABEÇA: LENTILHA¦ MATERIAL: INOX¦ACABAMENTO: CROMADO¦BITOLA: 1/4"[6 ,35MM]X1/2"[12,7MM]¦PESO/100PÇ: 0,541KG) | SETOP | un | 760 | 0.33 | 250.8 | 0% | 250.8
3.12.2.2.43 | S09924 | Bucha com arruela em liga especial zamak p/eletroduto 20mm, d=3/4" | ORSE | un | 128 | 1.31 | 167.68 | 0% | 167.68
3.12.2.2.44 | 15.018.0468-0 | ELETROCALHA PERFURADA, SEM TAMPA, TIPO "U", 150X50MM, TRATAMENTOSUPERFICIAL PRE-ZINCADO A QUENTE, INCLUSIVE CONEXOES, ACESSORIOS E FIXACAO SUPERIOR.FORNECIMENTO E COLOCACAO | EMOP | M | 120 | 105.93 | 12711.6 | 0% | 12711.6
3.12.2.2.45 | 15.018.0811-A | COTOVELO RETO, PARA ELETROCALHA PERFURADA OU LISA, 150X50MM.FORNECIMENTO E COLOCACAO | EMOP | UN | 5 | 49.63 | 248.15 | 0% | 248.15
3.12.2.2.46 | ED-49462 | CAIXA PARA TOMADA FIXA PARA PERFILADO COM CONJUNTO DE UMA (1) TOMADA PADRÃO, TRÊS (3) POLOS, CORRENTE 10A, TENSÃO 250V, (2P+T/10A-250V) E PLACA DE UM (1) POSTO, INCLUSIVE FORNECIMENTO, INSTALAÇÃO, SUPORTE, MÓDULO E PLACA, EXCLUSIVE PERFILADO | SETOP | un | 152 | 60.35 | 9173.2 | 0% | 9173.2
3.12.2.2.47 | DPO-EL0027 | Eletrocalha PERFURADA 38 x 38 (PERFILADO), pré-galv, chapa 18, inclusive conexões, com todos os elementos para derivação, suportes, fixação através de vergalhões e adaptadores - fornecimento e instalação. | Composições Próprias | m | 450 | 71.61 | 32224.5 | 0% | 32224.5
3.12.2.2.48 | S150801 | Eletroduto aparente de PVC rígido roscável diâmetro 3/4", inclusive abraçadeira de fixação | IOPES | m | 3500 | 19.72 | 69020 | 0% | 69020
3.12.2.2.49 | ED-49114 | CONJUNTO PARA CONDULETE DE 3/4" (20MM) COM UM (1) INTERRUPTOR SIMPLES, CORRENTE 10A, TENSÃO 250V, (10A-250V) E PLACA DE UM (1) POSTO, INCLUSIVE FORNECIMENTO, INSTALAÇÃO, SUPORTE, MÓDULO E PLACA, EXCLUSIVE CONDULETE | SETOP | un | 10 | 27.66 | 276.6 | 0% | 276.6
3.12.2.2.50 | 3452 | TAMPA PARA CONDULETE DE PVC PARA 2 INTERRUPTORES | GOINFRA CIVIL | un | 4 | 7.72 | 30.88 | 0% | 30.88
3.12.2.2.51 | ED-17978 | CONJUNTO PARA CONDULETE DE 3/4" (20MM) COM UMA (1) TOMADA PADRÃO, TRÊS (3) POLOS, CORRENTE 20A, TENSÃO 250V, (2P+T/20A-250V) E PLACA DE UM (1) POSTO, INCLUSIVE FORNECIMENTO, INSTALAÇÃO, SUPORTE, MÓDULO E PLACA, EXCLUSIVE CONDULETE | SETOP | un | 20 | 30.58 | 611.6 | 0% | 611.6
3.12.2.2.52 | S09727 | QGBT - Quadro / Painel em chapa de aço com pintura eletrostática a pó poliester na cor bege, grau de proteção IP 54, com barramento, sem disjuntores - 1000x1700x600mm | ORSE | un | 1 | 15724.84 | 15724.84 | 0% | 15724.84
3.12.2.3 | TERCEIRO PAVIMENTO | [5 empty] | 256926.8 | 0% | 256926.8
3.12.2.3.1 | S11679 | Cabo de cobre PP Cordplast 4 x 1,5 mm2, 450/750v - fornecimento e instalação | ORSE | M | 152 | 14.41 | 2190.32 | 0% | 2190.32
3.12.2.3.2 | I04887 | Plugue para tomada, tipo macho, 2P+T 10A | ORSE | un | 152 | 3.21 | 487.92 | 0% | 487.92
3.12.2.3.3 | 93653 | DISJUNTOR MONOPOLAR TIPO DIN, CORRENTE NOMINAL DE 10A - FORNECIMENTO E INSTALAÇÃO. AF_10/2020 | SINAPI | UN | 8 | 14.23 | 113.84 | 0% | 113.84
3.12.2.3.4 | 15.007.0420-0 | QUADRO DE DISTRIBUICAO DE ENERGIA, 100A, PARA DISJUNTORES TERMO-MAGNETICOS UNIPOLARES, DE SOBREPOR, COM PORTA E BARRAMENTOSDE FASE, NEUTRO E TERRA, TRIFASICO, PARA INSTALACAO DE ATE 24 DISJUNTORES COM DISPOSITIVO PARA CHAVE GERAL.FORNECIMENTO E COLOCACAO | EMOP | UN | 9 | 672.38 | 6051.42 | 0% | 6051.42
3.12.2.3.5 | 93654 | DISJUNTOR MONOPOLAR TIPO DIN, CORRENTE NOMINAL DE 16A - FORNECIMENTO E INSTALAÇÃO. AF_10/2020 | SINAPI | UN | 37 | 15.07 | 557.59 | 0% | 557.59
3.12.2.3.6 | 93655 | DISJUNTOR MONOPOLAR TIPO DIN, CORRENTE NOMINAL DE 20A - FORNECIMENTO E INSTALAÇÃO. AF_10/2020 | SINAPI | UN | 142 | 16.8 | 2385.6 | 0% | 2385.6
3.12.2.3.7 | 15.007.0601-0 | DISJUNTOR TERMOMAGNETICO TRIPOLAR,DE 40 A 63A,3KA,MODELO DIN,TIPO C.FORNECIMENTO E COLOCACAO | EMOP | UN | 6 | 66.15 | 396.9 | 0% | 396.9
3.12.2.3.8 | 00039473 | DISPOSITIVO DPS CLASSE II, 1 POLO, TENSAO MAXIMA DE 385 V, CORRENTE MAXIMA DE *20* KA (TIPO AC) | SINAPI | UN | 4 | 133.79 | 535.16 | 0% | 535.16
3.12.2.3.9 | I13656 | Placa de sinalizacao, fotoluminescente, em pvc , com logotipo "Cuidado risco de choque elétrico"- Placa E5 | ORSE | un | 2 | 17.81 | 35.62 | 0% | 35.62
3.12.2.3.10 | 93656 | DISJUNTOR MONOPOLAR TIPO DIN, CORRENTE NOMINAL DE 25A - FORNECIMENTO E INSTALAÇÃO. AF_10/2020 | SINAPI | UN | 15 | 16.8 | 252 | 0% | 252
3.12.2.3.11 | 93657 | DISJUNTOR MONOPOLAR TIPO DIN, CORRENTE NOMINAL DE 32A - FORNECIMENTO E INSTALAÇÃO. AF_10/2020 | SINAPI | UN | 2 | 18.86 | 37.72 | 0% | 37.72
3.12.2.3.12 | 15.008.0181-0 | CABO DE COBRE COM ISOLACAO SOLIDA EXTRUDADA, COM BAIXA EMISSAO DE FUMACA, UNIPOLAR, 1X16MM2, ISOLAMENTO 0, 6/1KV, COMPREENDENDO:PREPARO, CORTE E ENFIACAO EM ELETRODUTOS.FORNECIMENTO E COLOCACAO | EMOP | M | 0 | 22.54 | 0 | 0% | 0
3.12.2.3.13 | 15.008.0179-0 | CABO DE COBRE COM ISOLACAO SOLIDA EXTRUDADA, COM BAIXA EMISSAO DE FUMACA, UNIPOLAR, 1X10MM2, ISOLAMENTO 0, 6/1KV, COMPREENDENDO:PREPARO, CORTE E ENFIACAO EM ELETRODUTOS.FORNECIMENTO E COLOCACAO | EMOP | M | 300 | 16.29 | 4887 | 0% | 4887
3.12.2.3.14 | S07158 | Mão de obra de técnico nível médio sênior | ORSE | h | 120 | 51.4 | 6168 | 0% | 6168
3.12.2.3.15 | 071457 | INTERRUPTOR DIFERENCIAL RESIDUAL (D.R.) TETRAPOLAR DE 63A-30mA | GOINFRA CIVIL | Un | 3 | 295.48 | 886.44 | 0% | 886.44
3.12.2.3.16 | 88264 | ELETRICISTA COM ENCARGOS COMPLEMENTARES | SINAPI | H | 20 | 37.1 | 742 | 0% | 742
3.12.2.3.17 | 15.018.0981-0 | ACOPLAMENTO EM PAINEL,PARA ELETROCALHA PERFURADA OU LISA,150X50MM.FORNECIMENTO E COLOCACAO | EMOP | UN | 2 | 17.31 | 34.62 | 0% | 34.62
3.12.2.3.18 | S12557 | Junção interna tipo "T" para perfilado, ( ref.: Mopa ou similar) | ORSE | un | 32 | 18.86 | 603.52 | 0% | 603.52
3.12.2.3.19 | S11405 | Junção interna tipo "I" para perfilado, ( ref.: Mopa ou similar) | ORSE | un | 45 | 14.04 | 631.8 | 0% | 631.8
3.12.2.3.20 | S12556 | Junção interna tipo "L" para perfilado, ( ref.: Mopa ou similar) | ORSE | un | 9 | 16.85 | 151.65 | 0% | 151.65
3.12.2.3.21 | S12558 | Junção interna tipo "X" para perfilado, ( ref.: Mopa ou similar) | ORSE | un | 5 | 18.49 | 92.45 | 0% | 92.45
3.12.2.3.22 | 18.027.0492-0 | LUMINARIA LED TUBULAR DE SOBREPOR, 2X18W (INCLUSIVE LAMPADAS), CORPO EM CHAPA DE ACO TRATADA E PINTURA ELETROSTATICA BRANCA, REFLETOR EM ALUMINIO DE ALTO BRILHO, SEM REATOR. FORNECIMENTO E COLOCACAO | EMOP | UN | 117 | 255.03 | 29838.51 | 0% | 29838.51
3.12.2.3.23 | C0857 | CONDULETE DE PVC DE 3/4" TIPO C - E - LL - LR | SEINFRA | UN | 355 | 29.54 | 10486.7 | 0% | 10486.7
3.12.2.3.24 | S12498 | Barra roscada bicromatizada ø 3/8" x 3000mm | ORSE | un | 0 | 104.67 | 0 | 0% | 0
3.12.2.3.25 | 00001891 | LUVA EM PVC RIGIDO ROSCAVEL, DE 3/4", PARA ELETRODUTO | SINAPI | UN | 175 | 1.62 | 283.5 | 0% | 283.5
3.12.2.3.26 | COMP-45064907 | Tomada DUPLA de SOBREPOR, 2P+T, 20A/250V. Itens inclusos: Tomada 2P+T, com espelho PVC, condulete em PVC 3/4" e material de fixação, conjunto completo (tomada, placa, condulete, buchas, parafusos) instalada. | Composições Próprias | Un | 215 | 10.6 | 2279 | 0% | 2279
3.12.2.3.27 | S09924 | Bucha com arruela em liga especial zamak p/eletroduto 20mm, d=3/4" | ORSE | un | 63 | 1.31 | 82.53 | 0% | 82.53
3.12.2.3.28 | ED-49457 | SUPORTE OU GANCHO DE LUMINÁRIA PARA PERFILADO (38X38)MM, TIPO CURTO, EM CHAPA DE AÇO COM TRATAMENTO PRÉ-ZINCADO, INCLUSIVE ACESSÓRIOS E FIXAÇÃO - BDI = 29,89 | SETOP | un | 252 | 9.75 | 2457 | 0% | 2457
3.12.2.3.29 | 15.008.0171-0 | CABO DE COBRE COM ISOLACAO SOLIDA EXTRUDADA, COM BAIXA EMISSAO DE FUMACA, UNIPOLAR, 1X1, 5MM2, ISOLAMENTO 0, 6/1KV, COMPREENDENDO:PREPARO, CORTE E ENFIACAO EM ELETRODUTOS.FORNECIMENTO E COLOCACAO | EMOP | M | 1900 | 4.88 | 9272 | 0% | 9272
3.12.2.3.30 | 15.008.0173-A | CABO DE COBRE COM ISOLACAO SOLIDA EXTRUDADA, COM BAIXA EMISSAO DE FUMACA, UNIPOLAR, 1X2, 5MM2, ISOLAMENTO 0, 6/1KV, COMPREENDENDO:PREPARO, CORTE E ENFIACAO EM ELETRODUTOS.FORNECIMENTO E COLOCACAO | EMOP | M | 2900 | 5.93 | 17197 | 0% | 17197
3.12.2.3.31 | 18.027.0490-0 | LUMINARIA LED TUBULAR DE SOBREPOR, 2X9W (INCLUSIVE LAMPADAS), CORPO EM CHAPA DE ACO TRATADA E PINTURA ELETROSTATICA BRANCA, REFLETOR EM ALUMINIO DE ALTO BRILHO, COM VISOR ACRILICO TRANSLUCIDO, SEM REATOR. FORNECIMENTO E COLOCACAO | EMOP | UN | 35 | 218.47 | 7646.45 | 0% | 7646.45
3.12.2.3.32 | 97598 | SENSOR DE PRESENÇA SEM FOTOCÉLULA, FIXAÇÃO EM TETO - FORNECIMENTO E INSTALAÇÃO. AF_09/2024 | SINAPI | UN | 64 | 84.19 | 5388.16 | 0% | 5388.16
3.12.2.3.33 | I00978 | Fita isolante (rolo 20m) 3/4" | ORSE | un | 12 | 14.83 | 177.96 | 0% | 177.96
3.12.2.3.34 | I02643 | Fita isolante de alta fusão 19 mm x 10 m | ORSE | un | 6 | 15.57 | 93.42 | 0% | 93.42
3.12.2.3.35 | 88264 | ELETRICISTA COM ENCARGOS COMPLEMENTARES | SINAPI | H | 20 | 37.1 | 742 | 0% | 742
3.12.2.3.36 | 88247 | AUXILIAR DE ELETRICISTA COM ENCARGOS COMPLEMENTARES | SINAPI | H | 20 | 30.86 | 617.2 | 0% | 617.2
3.12.2.3.37 | 65004200 | LUMINARIA TIPO PLAFONIER COM 1 LAMPADA DE LED - FORNECIMENTO E INSTALACAO. | COPASA | UN | 8 | 39.39 | 315.12 | 0% | 315.12
3.12.2.3.38 | 15.018.0831-0 | TE RETO,PARA ELETROCALHA PERFURADA OU LISA,150X50MM.FORNECIMENTO E COLOCACAO | EMOP | UN | 11 | 61.45 | 675.95 | 0% | 675.95
3.12.2.3.39 | 15.018.0730-0 | CURVA DE INVERSAO,90�,PARA ELETROCALHA PERFURADA OU LISA,100X50MM.FORNECIMENTO E COLOCACAO | EMOP | UN | 7 | 55.7 | 389.9 | 0% | 389.9
3.12.2.3.40 | 15.018.0872-A | REDUCAO CONCENTRICA,PARA ELETROCALHA PERFURADA OU LISA,150X50MM.FORNECIMENTO E COLOCACAO | EMOP | UN | 7 | 49.34 | 345.38 | 0% | 345.38
3.12.2.3.41 | S11547 | Emenda interna 150 x 100 mm com base lisa perfurada para eletrocalha metálica (ref. Mopa ou similar) | ORSE | un | 60 | 15.96 | 957.6 | 0% | 957.6
3.12.2.3.42 | MATED-19506 | PARAFUSO (ROSCA: INTEIRA¦APLICAÇÃO: ELETROCALHA E PERFILADO¦CABEÇA: LENTILHA¦ MATERIAL: INOX¦ACABAMENTO: CROMADO¦BITOLA: 1/4"[6 ,35MM]X1/2"[12,7MM]¦PESO/100PÇ: 0,541KG) | SETOP | un | 760 | 0.33 | 250.8 | 0% | 250.8
3.12.2.3.43 | S09924 | Bucha com arruela em liga especial zamak p/eletroduto 20mm, d=3/4" | ORSE | un | 128 | 1.31 | 167.68 | 0% | 167.68
3.12.2.3.44 | 15.018.0468-0 | ELETROCALHA PERFURADA, SEM TAMPA, TIPO "U", 150X50MM, TRATAMENTOSUPERFICIAL PRE-ZINCADO A QUENTE, INCLUSIVE CONEXOES, ACESSORIOS E FIXACAO SUPERIOR.FORNECIMENTO E COLOCACAO | EMOP | M | 120 | 105.93 | 12711.6 | 0% | 12711.6
3.12.2.3.45 | 15.018.0811-A | COTOVELO RETO, PARA ELETROCALHA PERFURADA OU LISA, 150X50MM.FORNECIMENTO E COLOCACAO | EMOP | UN | 5 | 49.63 | 248.15 | 0% | 248.15
3.12.2.3.46 | ED-49462 | CAIXA PARA TOMADA FIXA PARA PERFILADO COM CONJUNTO DE UMA (1) TOMADA PADRÃO, TRÊS (3) POLOS, CORRENTE 10A, TENSÃO 250V, (2P+T/10A-250V) E PLACA DE UM (1) POSTO, INCLUSIVE FORNECIMENTO, INSTALAÇÃO, SUPORTE, MÓDULO E PLACA, EXCLUSIVE PERFILADO | SETOP | un | 152 | 60.35 | 9173.2 | 0% | 9173.2
3.12.2.3.47 | DPO-EL0027 | Eletrocalha PERFURADA 38 x 38 (PERFILADO), pré-galv, chapa 18, inclusive conexões, com todos os elementos para derivação, suportes, fixação através de vergalhões e adaptadores - fornecimento e instalação. | Composições Próprias | m | 450 | 71.61 | 32224.5 | 0% | 32224.5
3.12.2.3.48 | S150801 | Eletroduto aparente de PVC rígido roscável diâmetro 3/4", inclusive abraçadeira de fixação | IOPES | m | 3500 | 19.72 | 69020 | 0% | 69020
3.12.2.3.49 | ED-49114 | CONJUNTO PARA CONDULETE DE 3/4" (20MM) COM UM (1) INTERRUPTOR SIMPLES, CORRENTE 10A, TENSÃO 250V, (10A-250V) E PLACA DE UM (1) POSTO, INCLUSIVE FORNECIMENTO, INSTALAÇÃO, SUPORTE, MÓDULO E PLACA, EXCLUSIVE CONDULETE | SETOP | un | 10 | 27.66 | 276.6 | 0% | 276.6
3.12.2.3.50 | 3452 | TAMPA PARA CONDULETE DE PVC PARA 2 INTERRUPTORES | GOINFRA CIVIL | un | 4 | 7.72 | 30.88 | 0% | 30.88
3.12.2.3.51 | ED-17978 | CONJUNTO PARA CONDULETE DE 3/4" (20MM) COM UMA (1) TOMADA PADRÃO, TRÊS (3) POLOS, CORRENTE 20A, TENSÃO 250V, (2P+T/20A-250V) E PLACA DE UM (1) POSTO, INCLUSIVE FORNECIMENTO, INSTALAÇÃO, SUPORTE, MÓDULO E PLACA, EXCLUSIVE CONDULETE | SETOP | un | 20 | 30.58 | 611.6 | 0% | 611.6
3.12.2.3.52 | S09727 | QGBT - Quadro / Painel em chapa de aço com pintura eletrostática a pó poliester na cor bege, grau de proteção IP 54, com barramento, sem disjuntores - 1000x1700x600mm | ORSE | un | 1 | 15724.84 | 15724.84 | 0% | 15724.84
3.12.2.4 | COBERTURA | [5 empty] | 5567.17 | 0% | 5567.17
3.12.2.4.1 | S11679 | Cabo de cobre PP Cordplast 4 x 1,5 mm2, 450/750v - fornecimento e instalação | ORSE | M | 10 | 14.41 | 144.1 | 0% | 144.1
3.12.2.4.2 | I04887 | Plugue para tomada, tipo macho, 2P+T 10A | ORSE | un | 10 | 3.21 | 32.1 | 0% | 32.1
3.12.2.4.3 | 93653 | DISJUNTOR MONOPOLAR TIPO DIN, CORRENTE NOMINAL DE 10A - FORNECIMENTO E INSTALAÇÃO. AF_10/2020 | SINAPI | UN | 1 | 14.23 | 14.23 | 0% | 14.23
3.12.2.4.4 | 15.007.0420-0 | QUADRO DE DISTRIBUICAO DE ENERGIA, 100A, PARA DISJUNTORES TERMO-MAGNETICOS UNIPOLARES, DE SOBREPOR, COM PORTA E BARRAMENTOSDE FASE, NEUTRO E TERRA, TRIFASICO, PARA INSTALACAO DE ATE 24 DISJUNTORES COM DISPOSITIVO PARA CHAVE GERAL.FORNECIMENTO E COLOCACAO | EMOP | UN | 1 | 672.38 | 672.38 | 0% | 672.38
3.12.2.4.5 | 93655 | DISJUNTOR MONOPOLAR TIPO DIN, CORRENTE NOMINAL DE 20A - FORNECIMENTO E INSTALAÇÃO. AF_10/2020 | SINAPI | UN | 4 | 16.8 | 67.2 | 0% | 67.2
3.12.2.4.6 | 15.007.0601-0 | DISJUNTOR TERMOMAGNETICO TRIPOLAR,DE 40 A 63A,3KA,MODELO DIN,TIPO C.FORNECIMENTO E COLOCACAO | EMOP | UN | 2 | 66.15 | 132.3 | 0% | 132.3
3.12.2.4.7 | 88264 | ELETRICISTA COM ENCARGOS COMPLEMENTARES | SINAPI | H | 20 | 37.1 | 742 | 0% | 742
3.12.2.4.8 | 18.027.0492-0 | LUMINARIA LED TUBULAR DE SOBREPOR, 2X18W (INCLUSIVE LAMPADAS), CORPO EM CHAPA DE ACO TRATADA E PINTURA ELETROSTATICA BRANCA, REFLETOR EM ALUMINIO DE ALTO BRILHO, SEM REATOR. FORNECIMENTO E COLOCACAO | EMOP | UN | 10 | 255.03 | 2550.3 | 0% | 2550.3
3.12.2.4.9 | COMP-45064907 | Tomada DUPLA de SOBREPOR, 2P+T, 20A/250V. Itens inclusos: Tomada 2P+T, com espelho PVC, condulete em PVC 3/4" e material de fixação, conjunto completo (tomada, placa, condulete, buchas, parafusos) instalada. | Composições Próprias | Un | 6 | 10.6 | 63.6 | 0% | 63.6
3.12.2.4.10 | 15.008.0171-0 | CABO DE COBRE COM ISOLACAO SOLIDA EXTRUDADA, COM BAIXA EMISSAO DE FUMACA, UNIPOLAR, 1X1, 5MM2, ISOLAMENTO 0, 6/1KV, COMPREENDENDO:PREPARO, CORTE E ENFIACAO EM ELETRODUTOS.FORNECIMENTO E COLOCACAO | EMOP | M | 100 | 4.88 | 488 | 0% | 488
3.12.2.4.11 | 15.008.0173-A | CABO DE COBRE COM ISOLACAO SOLIDA EXTRUDADA, COM BAIXA EMISSAO DE FUMACA, UNIPOLAR, 1X2, 5MM2, ISOLAMENTO 0, 6/1KV, COMPREENDENDO:PREPARO, CORTE E ENFIACAO EM ELETRODUTOS.FORNECIMENTO E COLOCACAO | EMOP | M | 100 | 5.93 | 593 | 0% | 593
3.12.2.4.12 | 88264 | ELETRICISTA COM ENCARGOS COMPLEMENTARES | SINAPI | H | 1 | 37.1 | 37.1 | 0% | 37.1
3.12.2.4.13 | 88247 | AUXILIAR DE ELETRICISTA COM ENCARGOS COMPLEMENTARES | SINAPI | H | 1 | 30.86 | 30.86 | 0% | 30.86
3.12.3 | SISTEMA DE ATERRAMENTO E SPDA | [5 empty] | 39075 | 0% | 39075
3.12.3.1 | S12740 | Fornecimento e assentamento de barra chata de alumínio de 7/8" x 1/8" | ORSE | m | 786 | 18.7 | 14698.2 | 0% | 14698.2
3.12.3.2 | 00041426 | MINICAPTOR, EM ACO GALVANIZADO A FOGO, FIXACAO HORIZONTAL DE 2 FUROS, SEM BANDEIRA, H=300 MM X DN=10 MM | SINAPI | UN | 54 | 17.43 | 941.22 | 0% | 941.22
3.12.3.3 | 00034359 | CURVA 90 GRAUS DE BARRA CHATA EM ALUMINIO 7/8"x1/8"x300 MM | SINAPI | UN | 16 | 18.7 | 299.2 | 0% | 299.2
3.12.3.4 | S10093 | Bucha de nylon nº06, ref:TEL-5306 - SPDA (fornecimento) | ORSE | un | 1286 | 0.07 | 90.02 | 0% | 90.02
3.12.3.5 | I11897 | Terminal a pressão 1 cabo 50mm2 c/ 1 furo de fixação (caixas inspeção paredes e conexões cabo alumínio com barra chata) | ORSE | un | 21 | 12.61 | 264.81 | 0% | 264.81
3.12.3.6 | 96985 | HASTE DE ATERRAMENTO, DIÂMETRO 5/8", COM 3 METROS - FORNECIMENTO E INSTALAÇÃO. | SINAPI | UN | 21 | 133.21 | 2797.41 | 0% | 2797.41
3.12.3.7 | I09326 | Caixa de equalização p/aterramento - B.E.P - 20x20x10cm de sobrepor p/11 terminais de pressão c/barramento (para-raios) | ORSE | un | 1 | 433.97 | 433.97 | 0% | 433.97
3.12.3.8 | 96977 | CORDOALHA DE COBRE NU 50 MM², ENTERRADA - FORNECIMENTO E INSTALAÇÃO. | SINAPI | M | 150 | 71.2 | 10680 | 0% | 10680
3.12.3.9 | CONEXÃO EXOTÉRMICA CABO-HASTE EM T, PARA BITOLA DO CABO ENTRE 50MM2 ATÉ 95MM2 PARA HASTE DE 5/8"; E 3/4" | [5 empty] | 0 | 0% | 0
3.12.3.10 | 02.03.13.400.09 | Caixa de Inspeção de Aterramento, tipo solo de pvc de seção circular Ø 300 mm, com tampa de ferro fundido | CPTM | un | 22 | 265.62 | 5843.64 | 0% | 5843.64
3.12.3.11 | S11036 | Parafuso cabeça chata em alumínio 1/4" x 7/8" - fornecimento e colocação | ORSE | un | 340 | 0.78 | 265.2 | 0% | 265.2
3.12.3.12 | S11038 | Porca em alumínio 1/4" - fornecimento e colocação | ORSE | un | 340 | 0.83 | 282.2 | 0% | 282.2
3.12.3.13 | E.03.000.026548 | Parafuso cabeça chata com bucha plástica de 8 mm - 5,5 x 50 mm | SP Obras | UN | 1286 | 0.58 | 745.88 | 0% | 745.88
3.12.3.14 | 280014 | ELETRICISTA COM ENCARGOS COMPLEMENTARES | SEDOP | h | 25 | 38.47 | 961.75 | 0% | 961.75
3.12.3.15 | 88247 | AUXILIAR DE ELETRICISTA COM ENCARGOS COMPLEMENTARES | SINAPI | H | 25 | 30.86 | 771.5 | 0% | 771.5
3.12.4 | INSTALAÇÕES DE REDE LÓGICA E TELEFONIA | [5 empty] | 254838.51 | 0% | 254838.51
3.12.4.1 | PAVIMENTO TÉRREO | [5 empty] | 84946.17 | 0% | 84946.17
3.12.4.1.1 | C4533 | CABO LÓGICO 4 PARES, CATEGORIA 6 - UTP | SEINFRA | M | 1600 | 17.13 | 27408 | 0% | 27408
3.12.4.1.2 | C0857 | CONDULETE DE PVC DE 3/4" TIPO C - E - LL - LR | SEINFRA | UN | 70 | 29.54 | 2067.8 | 0% | 2067.8
3.12.4.1.3 | 88264 | ELETRICISTA COM ENCARGOS COMPLEMENTARES | SINAPI | H | 20 | 37.1 | 742 | 0% | 742
3.12.4.1.4 | S07158 | Mão de obra de técnico nível médio sênior | ORSE | h | 120 | 51.4 | 6168 | 0% | 6168
3.12.4.1.5 | I03624 | Perfilado metálico perfurado 38 x 38 x 6000mm, chapa 16, Mopa ou similar | ORSE | un | 25 | 79.65 | 1991.25 | 0% | 1991.25
3.12.4.1.6 | S12498 | Barra roscada bicromatizada ø 3/8" x 3000mm | ORSE | un | 60 | 104.67 | 6280.2 | 0% | 6280.2
3.12.4.1.7 | S11230 | Fornecimento e instalação de patch cords cat.6 c/1,50m - Rev 01 | ORSE | un | 120 | 36.63 | 4395.6 | 0% | 4395.6
3.12.4.1.8 | S10727 | Fornecimento e instalação de voice panel 24 portas cat 6 | ORSE | un | 2 | 359.23 | 718.46 | 0% | 718.46
3.12.4.1.9 | S12791 | Fornecimento e instalação de Switch 24 portas Gerenciável POE 10/100 /1000 + 4SFP | ORSE | un | 2 | 4541.03 | 9082.06 | 0% | 9082.06
3.12.4.1.10 | C3753 | CABO DE FIBRA ÓPTICA, 04 PARES | SEINFRA | M | 150 | 11.47 | 1720.5 | 0% | 1720.5
3.12.4.1.11 | 91863 | ELETRODUTO RÍGIDO ROSCÁVEL, PVC, DN 25 MM (3/4"), PARA CIRCUITOS TERMINAIS, INSTALADO EM FORRO - FORNECIMENTO E INSTALAÇÃO. AF_03/2023 | SINAPI | M | 210 | 15.89 | 3336.9 | 0% | 3336.9
3.12.4.1.12 | 15.018.0467-0 | ELETROCALHA PERFURADA, SEM TAMPA, TIPO "U", 100X50MM, TRATAMENTOSUPERFICIAL PRE-ZINCADO A QUENTE, INCLUSIVE CONEXOES, ACESSORIOS E FIXACAO SUPERIOR.FORNECIMENTO E COLOCACAO | EMOP | M | 100 | 95.46 | 9546 | 0% | 9546
3.12.4.1.13 | C0855 | CONDULETE DE PVC DE 1" TIPO C - E - LL - LR | SEINFRA | UN | 8 | 37.1 | 296.8 | 0% | 296.8
3.12.4.1.14 | 071202 | ELETRODUTO DE PVC RIGIDO DIAMETRO 1" | GOINFRA CIVIL | M | 40 | 21.69 | 867.6 | 0% | 867.6
3.12.4.1.15 | S160811 | Fornecimento e instalação de Mini Rack de Parede Padrão 19" - 12 U´s x 570mm | IOPES | und | 2 | 894.46 | 1788.92 | 0% | 1788.92
3.12.4.1.16 | S160825 | Guia de Cabos Fechado Horizontal Padrão 19" - 1 U´s, inclusive fixação em Rack 19" | IOPES | und | 6 | 43.08 | 258.48 | 0% | 258.48
3.12.4.1.17 | ED-5631 | MÓDULO PARA REDE (CONECTOR RJ45 CAT.6E), INCLUSIVE FORNECIMENTO E INSTALAÇÃO, EXCLUSIVE PLACA E SUPORTE | SETOP | un | 120 | 68.98 | 8277.6 | 0% | 8277.6
3.12.4.2 | SEGUNDO PAVIMENTO | [5 empty] | 84946.17 | 0% | 84946.17
3.12.4.2.1 | C4533 | CABO LÓGICO 4 PARES, CATEGORIA 6 - UTP | SEINFRA | M | 1600 | 17.13 | 27408 | 0% | 27408
3.12.4.2.2 | C0857 | CONDULETE DE PVC DE 3/4" TIPO C - E - LL - LR | SEINFRA | UN | 70 | 29.54 | 2067.8 | 0% | 2067.8
3.12.4.2.3 | 88264 | ELETRICISTA COM ENCARGOS COMPLEMENTARES | SINAPI | H | 20 | 37.1 | 742 | 0% | 742
3.12.4.2.4 | S07158 | Mão de obra de técnico nível médio sênior | ORSE | h | 120 | 51.4 | 6168 | 0% | 6168
3.12.4.2.5 | I03624 | Perfilado metálico perfurado 38 x 38 x 6000mm, chapa 16, Mopa ou similar | ORSE | un | 25 | 79.65 | 1991.25 | 0% | 1991.25
3.12.4.2.6 | S12498 | Barra roscada bicromatizada ø 3/8" x 3000mm | ORSE | un | 60 | 104.67 | 6280.2 | 0% | 6280.2
3.12.4.2.7 | S11230 | Fornecimento e instalação de patch cords cat.6 c/1,50m - Rev 01 | ORSE | un | 120 | 36.63 | 4395.6 | 0% | 4395.6
3.12.4.2.8 | S10727 | Fornecimento e instalação de voice panel 24 portas cat 6 | ORSE | un | 2 | 359.23 | 718.46 | 0% | 718.46
3.12.4.2.9 | S12791 | Fornecimento e instalação de Switch 24 portas Gerenciável POE 10/100 /1000 + 4SFP | ORSE | un | 2 | 4541.03 | 9082.06 | 0% | 9082.06
3.12.4.2.10 | C3753 | CABO DE FIBRA ÓPTICA, 04 PARES | SEINFRA | M | 150 | 11.47 | 1720.5 | 0% | 1720.5
3.12.4.2.11 | 91863 | ELETRODUTO RÍGIDO ROSCÁVEL, PVC, DN 25 MM (3/4"), PARA CIRCUITOS TERMINAIS, INSTALADO EM FORRO - FORNECIMENTO E INSTALAÇÃO. AF_03/2023 | SINAPI | M | 210 | 15.89 | 3336.9 | 0% | 3336.9
3.12.4.2.12 | 15.018.0467-0 | ELETROCALHA PERFURADA, SEM TAMPA, TIPO "U", 100X50MM, TRATAMENTOSUPERFICIAL PRE-ZINCADO A QUENTE, INCLUSIVE CONEXOES, ACESSORIOS E FIXACAO SUPERIOR.FORNECIMENTO E COLOCACAO | EMOP | M | 100 | 95.46 | 9546 | 0% | 9546
3.12.4.2.13 | C0855 | CONDULETE DE PVC DE 1" TIPO C - E - LL - LR | SEINFRA | UN | 8 | 37.1 | 296.8 | 0% | 296.8
3.12.4.2.14 | 071202 | ELETRODUTO DE PVC RIGIDO DIAMETRO 1" | GOINFRA CIVIL | M | 40 | 21.69 | 867.6 | 0% | 867.6
3.12.4.2.15 | S160811 | Fornecimento e instalação de Mini Rack de Parede Padrão 19" - 12 U´s x 570mm | IOPES | und | 2 | 894.46 | 1788.92 | 0% | 1788.92
3.12.4.2.16 | S160825 | Guia de Cabos Fechado Horizontal Padrão 19" - 1 U´s, inclusive fixação em Rack 19" | IOPES | und | 6 | 43.08 | 258.48 | 0% | 258.48
3.12.4.2.17 | ED-5631 | MÓDULO PARA REDE (CONECTOR RJ45 CAT.6E), INCLUSIVE FORNECIMENTO E INSTALAÇÃO, EXCLUSIVE PLACA E SUPORTE | SETOP | un | 120 | 68.98 | 8277.6 | 0% | 8277.6
3.12.4.3 | TERCEIRO PAVIMENTO | [5 empty] | 84946.17 | 0% | 84946.17
3.12.4.3.1 | C4533 | CABO LÓGICO 4 PARES, CATEGORIA 6 - UTP | SEINFRA | M | 1600 | 17.13 | 27408 | 0% | 27408
3.12.4.3.2 | C0857 | CONDULETE DE PVC DE 3/4" TIPO C - E - LL - LR | SEINFRA | UN | 70 | 29.54 | 2067.8 | 0% | 2067.8
3.12.4.3.3 | 88264 | ELETRICISTA COM ENCARGOS COMPLEMENTARES | SINAPI | H | 20 | 37.1 | 742 | 0% | 742
3.12.4.3.4 | S07158 | Mão de obra de técnico nível médio sênior | ORSE | h | 120 | 51.4 | 6168 | 0% | 6168
3.12.4.3.5 | I03624 | Perfilado metálico perfurado 38 x 38 x 6000mm, chapa 16, Mopa ou similar | ORSE | un | 25 | 79.65 | 1991.25 | 0% | 1991.25
3.12.4.3.6 | S12498 | Barra roscada bicromatizada ø 3/8" x 3000mm | ORSE | un | 60 | 104.67 | 6280.2 | 0% | 6280.2
3.12.4.3.7 | S11230 | Fornecimento e instalação de patch cords cat.6 c/1,50m - Rev 01 | ORSE | un | 120 | 36.63 | 4395.6 | 0% | 4395.6
3.12.4.3.8 | S10727 | Fornecimento e instalação de voice panel 24 portas cat 6 | ORSE | un | 2 | 359.23 | 718.46 | 0% | 718.46
3.12.4.3.9 | S12791 | Fornecimento e instalação de Switch 24 portas Gerenciável POE 10/100 /1000 + 4SFP | ORSE | un | 2 | 4541.03 | 9082.06 | 0% | 9082.06
3.12.4.3.10 | C3753 | CABO DE FIBRA ÓPTICA, 04 PARES | SEINFRA | M | 150 | 11.47 | 1720.5 | 0% | 1720.5
3.12.4.3.11 | 91863 | ELETRODUTO RÍGIDO ROSCÁVEL, PVC, DN 25 MM (3/4"), PARA CIRCUITOS TERMINAIS, INSTALADO EM FORRO - FORNECIMENTO E INSTALAÇÃO. AF_03/2023 | SINAPI | M | 210 | 15.89 | 3336.9 | 0% | 3336.9
3.12.4.3.12 | 15.018.0467-0 | ELETROCALHA PERFURADA, SEM TAMPA, TIPO "U", 100X50MM, TRATAMENTOSUPERFICIAL PRE-ZINCADO A QUENTE, INCLUSIVE CONEXOES, ACESSORIOS E FIXACAO SUPERIOR.FORNECIMENTO E COLOCACAO | EMOP | M | 100 | 95.46 | 9546 | 0% | 9546
3.12.4.3.13 | C0855 | CONDULETE DE PVC DE 1" TIPO C - E - LL - LR | SEINFRA | UN | 8 | 37.1 | 296.8 | 0% | 296.8
3.12.4.3.14 | 071202 | ELETRODUTO DE PVC RIGIDO DIAMETRO 1" | GOINFRA CIVIL | M | 40 | 21.69 | 867.6 | 0% | 867.6
3.12.4.3.15 | S160811 | Fornecimento e instalação de Mini Rack de Parede Padrão 19" - 12 U´s x 570mm | IOPES | und | 2 | 894.46 | 1788.92 | 0% | 1788.92
3.12.4.3.16 | S160825 | Guia de Cabos Fechado Horizontal Padrão 19" - 1 U´s, inclusive fixação em Rack 19" | IOPES | und | 6 | 43.08 | 258.48 | 0% | 258.48
3.12.4.3.17 | ED-5631 | MÓDULO PARA REDE (CONECTOR RJ45 CAT.6E), INCLUSIVE FORNECIMENTO E INSTALAÇÃO, EXCLUSIVE PLACA E SUPORTE | SETOP | un | 120 | 68.98 | 8277.6 | 0% | 8277.6
3.12.5 | INSTALAÇÕES DE CLIMATIZAÇÃO | [5 empty] | 86998.95 | 0% | 86998.95
3.12.5.1 | DUTOS | [5 empty] | 49686.18 | 0% | 49686.18
3.12.5.1.1 | 97328 | TUBO EM COBRE FLEXÍVEL, DN 3/8", COM ISOLAMENTO, INSTALADO EM RAMAL DE ALIMENTAÇÃO DE AR CONDICIONADO COM CONDENSADORA INDIVIDUAL - FORNECIMENTO E INSTALAÇÃO. AF_12/2015 | SINAPI | M | 250 | 56.31 | 14077.5 | 0% | 14077.5
3.12.5.1.2 | 97327 | TUBO EM COBRE FLEXÍVEL, DN 1/4", COM ISOLAMENTO, INSTALADO EM RAMAL DE ALIMENTAÇÃO DE AR CONDICIONADO COM CONDENSADORA INDIVIDUAL FORNECIMENTO E INSTALAÇÃO. AF_12/2015 | SINAPI | M | 54 | 34.41 | 1858.14 | 0% | 1858.14
3.12.5.1.3 | FNDE 310 | TUBO EM COBRE FLEXÍVEL, DN 3/4", COM ISOLAMENTO, INSTALADO EM RAMAL DE ALIMENTAÇÃO DE AR CONDICIONADO COM CONDENSADORA INDIVIDUAL FORNECIMENTO E INSTALAÇÃO. | Composições Próprias | M | 250 | 102.36 | 25590 | 0% | 25590
3.12.5.1.4 | 97330 | TUBO EM COBRE FLEXÍVEL, DN 5/8", COM ISOLAMENTO, INSTALADO EM RAMAL DE ALIMENTAÇÃO DE AR CONDICIONADO COM CONDENSADORA INDIVIDUAL - FORNECIMENTO E INSTALAÇÃO. AF_12/2015 | SINAPI | M | 48 | 88.19 | 4233.12 | 0% | 4233.12
3.12.5.1.5 | 97333 | TUBO EM COBRE FLEXÍVEL, DN 1/2", COM ISOLAMENTO, INSTALADO EM RAMAL DE ALIMENTAÇÃO DE AR CONDICIONADO COM CONDENSADORA CENTRAL - FORNECIMENTO E INSTALAÇÃO. AF_12/2015 | SINAPI | M | 54 | 72.73 | 3927.42 | 0% | 3927.42
3.12.5.2 | DRENO | [5 empty] | 37312.77 | 0% | 37312.77
3.12.5.2.1 | 89865 | TUBO, PVC, SOLDÁVEL, DE 25MM, INSTALADO EM DRENO DE AR-CONDICIONADO - FORNECIMENTO E INSTALAÇÃO. AF_08/2022 | SINAPI | M | 310 | 22.74 | 7049.4 | 0% | 7049.4
3.12.5.2.2 | 89866 | JOELHO 90 GRAUS, PVC, SOLDÁVEL, DN 25MM, INSTALADO EM DRENO DE AR-CONDICIONADO - FORNECIMENTO E INSTALAÇÃO. AF_08/2022 | SINAPI | UN | 400 | 9.71 | 3884 | 0% | 3884
3.12.5.2.3 | 103964 | BUCHA DE REDUÇÃO, LONGA, PVC, SOLDÁVEL, DN 40 X 25 MM, INSTALADO EM PRUMADA DE ÁGUA - FORNECIMENTO E INSTALAÇÃO. AF_06/2022 | SINAPI | UN | 75 | 10.75 | 806.25 | 0% | 806.25
3.12.5.2.4 | 103978 | TUBO, PVC, SOLDÁVEL, DE 40MM, INSTALADO EM RAMAL DE DISTRIBUIÇÃO DE ÁGUA - FORNECIMENTO E INSTALAÇÃO. AF_06/2022 | SINAPI | M | 590 | 34.82 | 20543.8 | 0% | 20543.8
3.12.5.2.5 | 103981 | JOELHO 45 GRAUS, PVC, SOLDÁVEL, DN 40MM, INSTALADO EM RAMAL DE DISTRIBUIÇÃO DE ÁGUA - FORNECIMENTO E INSTALAÇÃO. AF_06/2022 | SINAPI | UN | 24 | 23.32 | 559.68 | 0% | 559.68
3.12.5.2.6 | 89497 | JOELHO 90 GRAUS, PVC, SOLDÁVEL, DN 40MM, INSTALADO EM PRUMADA DE ÁGUA - FORNECIMENTO E INSTALAÇÃO. AF_06/2022 | SINAPI | UN | 204 | 17.41 | 3551.64 | 0% | 3551.64
3.12.5.2.7 | 89623 | TE, PVC, SOLDÁVEL, DN 40MM, INSTALADO EM PRUMADA DE ÁGUA - FORNECIMENTO E INSTALAÇÃO. AF_06/2022 | SINAPI | UN | 36 | 25.5 | 918 | 0% | 918
3.13 | INSTALAÇÕES DE COMBATE A INCÊNDIO | [5 empty] | 423839.06 | 0% | 423839.06
3.13.1 | SINALIZAÇÃO | [5 empty] | 8841.68 | 0% | 8841.68
3.13.1.1 | 00037539 | PLACA DE SINALIZACAO DE SEGURANCA CONTRA INCENDIO, FOTOLUMINESCENTE, RETANGULAR, *13 X 26* CM, EM PVC *2* MM ANTI-CHAMAS (SIMBOLOS, CORES E PICTOGRAMAS CONFORME NBR 16820) *** SAÍDA S1 À DIREITA *** | SINAPI | UN | 33 | 18.54 | 611.82 | 0% | 611.82
3.13.1.2 | 00037539 | PLACA DE SINALIZACAO DE SEGURANCA CONTRA INCENDIO, FOTOLUMINESCENTE, RETANGULAR, *13 X 26* CM, EM PVC *2* MM ANTI-CHAMAS (SIMBOLOS, CORES E PICTOGRAMAS CONFORME NBR 16820) *** SAÍDA S2 À ESQUERDA *** | SINAPI | UN | 17 | 18.54 | 315.18 | 0% | 315.18
3.13.1.3 | 00037539 | PLACA DE SINALIZACAO DE SEGURANCA CONTRA INCENDIO, FOTOLUMINESCENTE, RETANGULAR, *13 X 26* CM, EM PVC *2* MM ANTI-CHAMAS (SIMBOLOS, CORES E PICTOGRAMAS CONFORME NBR 16820) *** SAÍDA S12 *** | SINAPI | UN | 60 | 18.54 | 1112.4 | 0% | 1112.4
3.13.1.4 | 00037556 | PLACA DE SINALIZACAO DE SEGURANCA CONTRA INCENDIO, FOTOLUMINESCENTE, QUADRADA, *20 X 20* CM, EM PVC *2* MM ANTI-CHAMAS (SIMBOLOS, CORES E PICTOGRAMAS CONFORME NBR 16820) *** EXTINTOR E5 *** | SINAPI | UN | 30 | 21.44 | 643.2 | 0% | 643.2
3.13.1.5 | 00037539 | PLACA DE SINALIZACAO DE SEGURANCA CONTRA INCENDIO, FOTOLUMINESCENTE, RETANGULAR, *13 X 26* CM, EM PVC *2* MM ANTI-CHAMAS (SIMBOLOS, CORES E PICTOGRAMAS CONFORME NBR 16820) *** PLACA S18 BARRA ANTIPÂNICO *** | SINAPI | UN | 12 | 18.54 | 222.48 | 0% | 222.48
3.13.1.6 | 00037560 | PLACA DE SINALIZACAO DE SEGURANCA CONTRA INCENDIO - ALERTA, TRIANGULAR, BASE DE *30* CM, EM PVC *2* MM ANTI-CHAMAS (SIMBOLOS, CORES E PICTOGRAMAS CONFORME NBR 16820) *** PLACA A2 CUIDADO, RISCO DE INCÊNDIO *** | SINAPI | UN | 10 | 36.5 | 365 | 0% | 365
3.13.1.7 | 00037557 | PLACA DE SINALIZACAO DE SEGURANCA CONTRA INCENDIO, FOTOLUMINESCENTE, QUADRADA, *14 X 14* CM, EM PVC *2* MM ANTI-CHAMAS (SIMBOLOS, CORES E PICTOGRAMAS CONFORME NBR 16820) *** PLACA P1 PROIBIDO FUMAR *** | SINAPI | UN | 30 | 11.07 | 332.1 | 0% | 332.1
3.13.1.8 | 88316 | SERVENTE COM ENCARGOS COMPLEMENTARES | SINAPI | H | 80.43 | 28.75 | 2312.36 | 0% | 2312.36
3.13.1.9 | 00037539 | PLACA DE SINALIZACAO DE SEGURANCA CONTRA INCENDIO, FOTOLUMINESCENTE, RETANGULAR, *13 X 26* CM, EM PVC *2* MM ANTI-CHAMAS (SIMBOLOS, CORES E PICTOGRAMAS CONFORME NBR 16820) *** SAÍDA DESÇA ESCADA S8 *** | SINAPI | UN | 4 | 18.54 | 74.16 | 0% | 74.16
3.13.1.10 | 00037539 | PLACA DE SINALIZACAO DE SEGURANCA CONTRA INCENDIO, FOTOLUMINESCENTE, RETANGULAR, *13 X 26* CM, EM PVC *2* MM ANTI-CHAMAS (SIMBOLOS, CORES E PICTOGRAMAS CONFORME NBR 16820) *** S17 NÚMERO DO PAVIMENTO *** | SINAPI | UN | 9 | 18.54 | 166.86 | 0% | 166.86
3.13.1.11 | 00037539 | PLACA DE SINALIZACAO DE SEGURANCA CONTRA INCENDIO, FOTOLUMINESCENTE, RETANGULAR, *13 X 26* CM, EM PVC *2* MM ANTI-CHAMAS (SIMBOLOS, CORES E PICTOGRAMAS CONFORME NBR 16820) *** S19 PORTA CORTA FOGO *** | SINAPI | UN | 36 | 18.54 | 667.44 | 0% | 667.44
3.13.1.12 | 00037556 | PLACA DE SINALIZACAO DE SEGURANCA CONTRA INCENDIO, FOTOLUMINESCENTE, QUADRADA, *20 X 20* CM, EM PVC *2* MM ANTI-CHAMAS (SIMBOLOS, CORES E PICTOGRAMAS CONFORME NBR 16820) *** E1 SIRENE ALARME *** | SINAPI | UN | 15 | 21.44 | 321.6 | 0% | 321.6
3.13.1.13 | 00037556 | PLACA DE SINALIZACAO DE SEGURANCA CONTRA INCENDIO, FOTOLUMINESCENTE, QUADRADA, *20 X 20* CM, EM PVC *2* MM ANTI-CHAMAS (SIMBOLOS, CORES E PICTOGRAMAS CONFORME NBR 16820) *** E2 ACIONADOR ALARME *** | SINAPI | UN | 15 | 21.44 | 321.6 | 0% | 321.6
3.13.1.14 | 00037556 | PLACA DE SINALIZACAO DE SEGURANCA CONTRA INCENDIO, FOTOLUMINESCENTE, QUADRADA, *20 X 20* CM, EM PVC *2* MM ANTI-CHAMAS (SIMBOLOS, CORES E PICTOGRAMAS CONFORME NBR 16820) *** E6 MANGOTINHO *** | SINAPI | UN | 15 | 21.44 | 321.6 | 0% | 321.6
3.13.1.15 | 00037556 | PLACA DE SINALIZACAO DE SEGURANCA CONTRA INCENDIO, FOTOLUMINESCENTE, QUADRADA, *20 X 20* CM, EM PVC *2* MM ANTI-CHAMAS (SIMBOLOS, CORES E PICTOGRAMAS CONFORME NBR 16820) *** E18 REGISTRO DE RECALQUE *** | SINAPI | UN | 1 | 21.44 | 21.44 | 0% | 21.44
3.13.1.16 | 00037539 | PLACA DE SINALIZACAO DE SEGURANCA CONTRA INCENDIO, FOTOLUMINESCENTE, RETANGULAR, *13 X 26* CM, EM PVC *2* MM ANTI-CHAMAS (SIMBOLOS, CORES E PICTOGRAMAS CONFORME NBR 16820) *** PLACA ACESSÓRIA EXTINTORES N1, N2, N3, N4, N5 - INDICAÇÃO DO TIPO DE AGENTE EXTINTOR E DAS CLASSES DE FOGO *** | SINAPI | UN | 30 | 18.54 | 556.2 | 0% | 556.2
3.13.1.17 | 00037560 | PLACA DE SINALIZACAO DE SEGURANCA CONTRA INCENDIO - ALERTA, TRIANGULAR, BASE DE *30* CM, EM PVC *2* MM ANTI-CHAMAS (SIMBOLOS, CORES E PICTOGRAMAS CONFORME NBR 16820) *** PLACA A5 CUIDADO, RISCO CHOQUE ELÉTRICO *** | SINAPI | UN | 10 | 36.5 | 365 | 0% | 365
3.13.1.18 | 00037539 | PLACA DE SINALIZACAO DE SEGURANCA CONTRA INCENDIO, FOTOLUMINESCENTE, RETANGULAR, *13 X 26* CM, EM PVC *2* MM ANTI-CHAMAS (SIMBOLOS, CORES E PICTOGRAMAS CONFORME NBR 13434) ***CENTRAL DE ALARME*** | SINAPI | UN | 1 | 18.54 | 18.54 | 0% | 18.54
3.13.1.19 | 00037539 | PLACA DE SINALIZACAO DE SEGURANCA CONTRA INCENDIO, FOTOLUMINESCENTE, RETANGULAR, *13 X 26* CM, EM PVC *2* MM ANTI-CHAMAS (SIMBOLOS, CORES E PICTOGRAMAS CONFORME NBR 16820) *** SAÍDA DESÇA ESCADA S9 *** | SINAPI | UN | 5 | 18.54 | 92.7 | 0% | 92.7
3.13.2 | SAÍDA DE EMERGÊNCIA | [5 empty] | 137834.64 | 0% | 137834.64
3.13.2.1 | 00039621 | BARRA ANTIPANICO DUPLA, CEGA EM LADO OPOSTO, COR CINZA | SINAPI | PAR | 4 | 1728.51 | 6914.04 | 0% | 6914.04
3.13.2.2 | 00039624 | BARRA ANTIPANICO DUPLA, PARA PORTA DE VIDRO, COR CINZA | SINAPI | PAR | 1 | 1906.73 | 1906.73 | 0% | 1906.73
3.13.2.3 | 90838 | PORTA CORTA-FOGO 90X210X4CM - FORNECIMENTO E INSTALAÇÃO. AF_12/2019 | SINAPI | UN | 3 | 1953.18 | 5859.54 | 0% | 5859.54
3.13.2.4 | I12995 | Porta corta fogo, 1,65 x 2,10, de abrir, 02 folha, em chapa de aço galvanizado nº24, batente em chapa nº18, classe 90, isolante em manta cerâmica incombustível e=5cm, dobradiças tipo helicoidal em aço 1010/1020, e fechadura reversível sem chave | ORSE | un | 4 | 3671.07 | 14684.28 | 0% | 14684.28
3.13.2.5 | 00011519 | MACANETA ALAVANCA RETA OCA, EM ZAMAC COM ACABAMENTO CROMADO, COMPRIMENTO APROX DE 15 CM | SINAPI | PAR | 7 | 74.46 | 521.22 | 0% | 521.22
3.13.2.6 | 99855 | CORRIMÃO SIMPLES, DIÂMETRO EXTERNO = 1 1/2", EM AÇO GALVANIZADO. AF_04/2019_PS | SINAPI | M | 300 | 131.57 | 39471 | 0% | 39471
3.13.2.7 | 99839 | GUARDA-CORPO DE AÇO GALVANIZADO DE 1,10M DE ALTURA, MONTANTES TUBULARES DE 1.1/2 ESPAÇADOS DE 1,20M, TRAVESSA SUPERIOR DE 2 , GRADIL FORMADO POR BARRAS CHATAS EM FERRO DE 32X4,8MM, FIXADO COM CHUMBADOR MECÂNICO. AF_04/2019_PS | SINAPI | M | 100 | 605.22 | 60522 | 0% | 60522
3.13.2.8 | 102185 | PORTA DE ABRIR COM MOLA HIDRÁULICA, EM VIDRO TEMPERADO, 2 FOLHAS DE 90X210 CM, ESPESSURA DD 10MM, INCLUSIVE ACESSÓRIOS. AF_01/2021 *** PORTA TÉRREO *** | SINAPI | UN | 1 | 4727.17 | 4727.17 | 0% | 4727.17
3.13.2.9 | 180406 | JANELA EM CHAPA METÁLICA TIPO VENEZIANA FIXA COM VENTILAÇÃO J-20 | GOINFRA CIVIL | m2 | 6 | 441.57 | 2649.42 | 0% | 2649.42
3.13.2.10 | 100758 | PINTURA COM TINTA ALQUÍDICA DE ACABAMENTO (ESMALTE SINTÉTICO ACETINADO) APLICADA A ROLO OU PINCEL SOBRE SUPERFÍCIES METÁLICAS (EXCETO PERFIL) EXECUTADO EM OBRA (02 DEMÃOS). AF_01/2020 | SINAPI | M2 | 6 | 64.88 | 389.28 | 0% | 389.28
3.13.2.11 | 100722 | PINTURA COM TINTA ALQUÍDICA DE FUNDO (TIPO ZARCÃO) APLICADA A ROLO OU PINCEL SOBRE SUPERFÍCIES METÁLICAS (EXCETO PERFIL) EXECUTADO EM OBRA (POR DEMÃO). AF_01/2020 | SINAPI | M2 | 6 | 31.66 | 189.96 | 0% | 189.96
3.13.3 | EXTINTOR | [5 empty] | 25488.6 | 0% | 25488.6
3.13.3.1 | 18.032.0040-0 | ABRIGO PARA EXTINTOR DE INCENDIO,(85X40X30)CM,SOBREPOR,EM CHAPA METALICA C/PINTURA ELET.COR VERM.,C/VISOR,ABNT NBR 12693 *** UTILIZAR DE EMBUTIR *** | EMOP | UN | 24 | 333.04 | 7992.96 | 0% | 7992.96
3.13.3.2 | 18.032.0040-0 | ABRIGO PARA EXTINTOR DE INCENDIO PORTATIL, MEDINDO (85X40X30)CM, DE SOBREPOR, CONFECCIONADO EM CHAPA METALICA COM PINTURA ELETROSTATICA VERMELHA, COM VISOR, CONFORME ABNT NBR 12693, INCLUSIVE FIXACAO.FORNECIMENTO E COLOCACAO | EMOP | UN | 5 | 333.04 | 1665.2 | 0% | 1665.2
3.13.3.3 | 101909 | EXTINTOR DE INCÊNDIO PORTÁTIL COM CARGA DE PQS DE 6 KG, CLASSE BC - FORNECIMENTO E INSTALAÇÃO. AF_10/2020_PE | SINAPI | UN | 18 | 324.14 | 5834.52 | 0% | 5834.52
3.13.3.4 | 101907 | EXTINTOR DE INCÊNDIO PORTÁTIL COM CARGA DE CO2 DE 6 KG, CLASSE BC - FORNECIMENTO E INSTALAÇÃO. AF_10/2020_PE | SINAPI | UN | 11 | 908.72 | 9995.92 | 0% | 9995.92
3.13.4 | ILUMINAÇÃO DE EMERGÊNCIA | [5 empty] | 27499.04 | 0% | 27499.04
3.13.4.1 | 97599 | LUMINÁRIA DE EMERGÊNCIA, COM 30 LÂMPADAS LED DE 2 W, SEM REATOR - FORNECIMENTO E INSTALAÇÃO. AF_09/2024 | SINAPI | UN | 61 | 23.45 | 1430.45 | 0% | 1430.45
3.13.4.2 | I13642 | Iluminação de balizamento face única *** SAÍDA S12 *** | ORSE | un | 5 | 124.21 | 621.05 | 0% | 621.05
3.13.4.3 | S11866 | Luminária de emergência, de sobrepor, tipo balizamento com bloco autônomo, com autonomia de 3h, modelo LLE 1106-1DFB, da KBR ou similar | ORSE | un | 3 | 285.39 | 856.17 | 0% | 856.17
3.13.4.4 | S03300 | Ponto de tomada 2p+t, ABNT, de embutir, 10 A, com eletroduto de ferro galvanizado aparente Ø 3/4", fio rigido 2,5mm² (fio 12), inclusive placa em pvc e aterramento | ORSE | pt | 70 | 351.09 | 24576.3 | 0% | 24576.3
3.13.4.5 | 93654 | DISJUNTOR MONOPOLAR TIPO DIN, CORRENTE NOMINAL DE 16A - FORNECIMENTO E INSTALAÇÃO. AF_10/2020 | SINAPI | UN | 1 | 15.07 | 15.07 | 0% | 15.07
3.13.5 | ALARME DE INCÊNDIO | [5 empty] | 56482.49 | 0% | 56482.49
3.13.5.1 | I049170 | CENTRAL DE ALARME ENDERECAVEL 4 LACOS ATE 256 ENDERECOS | IOPES | UN | 1 | 3011.52 | 3011.52 | 0% | 3011.52
3.13.5.2 | CABO ALARME | Cabo p/ alarme de Incêndio 3x1,5+2x2,5mm² - Blindado - FORNECIMENTO E INSTALAÇÃO. | SINAPI | M | 500 | 29.19 | 14595 | 0% | 14595
3.13.5.3 | S11829 | Acionador manual (botoeira) "aperte aqui", p/instal. incendio - endereçável | ORSE | un | 9 | 214.65 | 1931.85 | 0% | 1931.85
3.13.5.4 | I12665 | Sirene audio-visual 120 db para alarme de incêndio endereçável | ORSE | un | 9 | 244.6 | 2201.4 | 0% | 2201.4
3.13.5.5 | 95727 | ELETRODUTO RÍGIDO SOLDÁVEL, PVC, DN 25 MM (3/4"), APARENTE, INSTALADO EM PAREDE - FORNECIMENTO E INSTALAÇÃO. AF_10/2022_PA ***COR VERMELHA*** | SINAPI | M | 350 | 27.63 | 9670.5 | 0% | 9670.5
3.13.5.6 | 95805 | CONDULETE DE PVC, TIPO B, PARA ELETRODUTO DE PVC SOLDÁVEL DN 25 MM (3/4''), APARENTE - FORNECIMENTO E INSTALAÇÃO. AF_11/2016 ***COR VERMELHA*** | SINAPI | UN | 25 | 30.96 | 774 | 0% | 774
3.13.5.7 | 91884 | LUVA PARA ELETRODUTO, PVC, ROSCÁVEL, DN 25 MM (3/4"), PARA CIRCUITOS TERMINAIS, INSTALADA EM PAREDE - FORNECIMENTO E INSTALAÇÃO. AF_12/2015 ***COR VERMELHA*** | SINAPI | UN | 130 | 14.99 | 1948.7 | 0% | 1948.7
3.13.5.8 | 91914 | CURVA 90 GRAUS PARA ELETRODUTO, PVC, ROSCÁVEL, DN 25 MM (3/4"), PARA CIRCUITOS TERMINAIS, INSTALADA EM PAREDE - FORNECIMENTO E INSTALAÇÃO. AF_12/2015 ***COR VERMELHA*** | SINAPI | UN | 30 | 23.78 | 713.4 | 0% | 713.4
3.13.5.9 | 00039346 | TAMPA PARA CONDULETE, EM PVC, PARA 1 INTERRUPTOR ***TAMPA CEGA COR VERMELHA*** | SINAPI | UN | 25 | 4.49 | 112.25 | 0% | 112.25
3.13.5.10 | 88264 | ELETRICISTA COM ENCARGOS COMPLEMENTARES | SINAPI | H | 80 | 37.1 | 2968 | 0% | 2968
3.13.5.11 | 88247 | AUXILIAR DE ELETRICISTA COM ENCARGOS COMPLEMENTARES | SINAPI | H | 80 | 30.86 | 2468.8 | 0% | 2468.8
3.13.5.12 | 93654 | DISJUNTOR MONOPOLAR TIPO DIN, CORRENTE NOMINAL DE 16A - FORNECIMENTO E INSTALAÇÃO. AF_10/2020 | SINAPI | UN | 1 | 15.07 | 15.07 | 0% | 15.07
3.13.5.13 | CP-0253-CABO ALARME | Cabo p/ alarme de Incêndio 2x0,75+2x1,5mm² - Blindado - FORNECIMENTO E INSTALAÇÃO. | SINAPI | M | 500 | 18.27 | 9135 | 0% | 9135
3.13.5.14 | 91871 | ELETRODUTO RÍGIDO ROSCÁVEL, PVC, DN 25 MM (3/4"), PARA CIRCUITOS TERMINAIS, INSTALADO EM PAREDE - FORNECIMENTO E INSTALAÇÃO. AF_03/2023 | SINAPI | M | 350 | 19.82 | 6937 | 0% | 6937
3.13.6 | REDE DE HIDRANTE | [5 empty] | 140387.05 | 0% | 140387.05
3.13.6.1 | 92367 | TUBO DE AÇO GALVANIZADO COM COSTURA, CLASSE MÉDIA, DN 65 (2 1/2"), CONEXÃO ROSQUEADA, INSTALADO EM REDE DE ALIMENTAÇÃO PARA HIDRANTE - FORNECIMENTO E INSTALAÇÃO. AF_10/2020 | SINAPI | M | 300 | 125.89 | 37767 | 0% | 37767
3.13.6.2 | 100758 | PINTURA COM TINTA ALQUÍDICA DE ACABAMENTO (ESMALTE SINTÉTICO ACETINADO) APLICADA A ROLO OU PINCEL SOBRE SUPERFÍCIES METÁLICAS (EXCETO PERFIL) EXECUTADO EM OBRA (02 DEMÃOS). AF_01/2020 | SINAPI | M2 | 84 | 64.88 | 5449.92 | 0% | 5449.92
3.13.6.3 | S102122S | Bomba centrífuga, trifásica, 10 cv ou 9,86 hp, hm 85 a 140 m, q 4,2 a 14,9 m3/h - fornecimento e instalação. af_12/2020 | ORSE | un | 2 | 11074.97 | 22149.94 | 0% | 22149.94
3.13.6.4 | 10.90.32 | PRESSOSTATO TELEMECANIQUE XML B004, A2511 | SUDECAP | UN | 2 | 314.25 | 628.5 | 0% | 628.5
3.13.6.5 | 92896 | UNIÃO, EM FERRO GALVANIZADO, DN 65 (2 1/2"), CONEXÃO ROSQUEADA, INSTALADO EM REDE DE ALIMENTAÇÃO PARA HIDRANTE - FORNECIMENTO E INSTALAÇÃO. AF_10/2020 | SINAPI | UN | 10 | 259.92 | 2599.2 | 0% | 2599.2
3.13.6.6 | 101917 | MANÔMETRO 0 A 200 PSI (0 A 14 KGF/CM2), D = 50MM - FORNECIMENTO E INSTALAÇÃO. AF_10/2020 | SINAPI | UN | 1 | 214.19 | 214.19 | 0% | 214.19
3.13.6.7 | 97436 | CURVA 90 GRAUS, EM AÇO, CONEXÃO RANHURADA, DN 65 (2 1/2"), INSTALADO EM PRUMADAS - FORNECIMENTO E INSTALAÇÃO. AF_10/2020 | SINAPI | UN | 25 | 130.68 | 3267 | 0% | 3267
3.13.6.8 | S10613 | Fornecimento e assentamento de te de redução de ferro galvanizado de 2 1/2" x 1" | ORSE | un | 2 | 207.87 | 415.74 | 0% | 415.74
3.13.6.9 | 97498 | TUBO DE AÇO GALVANIZADO COM COSTURA, CLASSE MÉDIA, DN 25 (1"), CONEXÃO ROSQUEADA, INSTALADO EM REDE DE ALIMENTAÇÃO PARA HIDRANTE - FORNECIMENTO E INSTALAÇÃO. AF_10/2020 | SINAPI | M | 3 | 52.6 | 157.8 | 0% | 157.8
3.13.6.10 | 88267 | ENCANADOR OU BOMBEIRO HIDRÁULICO COM ENCARGOS COMPLEMENTARES | SINAPI | H | 40 | 36.26 | 1450.4 | 0% | 1450.4
3.13.6.11 | 88248 | AUXILIAR DE ENCANADOR OU BOMBEIRO HIDRÁULICO COM ENCARGOS COMPLEMENTARES | SINAPI | H | 40 | 29.59 | 1183.6 | 0% | 1183.6
3.13.6.12 | S13862 | Bomba para incêndio jockey 2cv, modelo ME-IN 1320 N2T ou similar | ORSE | un | 1 | 3968.67 | 3968.67 | 0% | 3968.67
3.13.6.13 | S11894 | Hidrante de recalque incluindo caixa em alvenaria de tijolos maciços esp. = 0,12m, dim. int. = 0.40 x 0.60 x 0.35m, com tampa em ferro fundido 0,40 x 0,60 e fundo com brita | ORSE | un | 1 | 1530.96 | 1530.96 | 0% | 1530.96
3.13.6.14 | 10.90.38 | CILINDRO DE PRESSAO OU MOLA PNEUMATICA D= 150 MM | SUDECAP | UN | 1 | 270.92 | 270.92 | 0% | 270.92
3.13.6.15 | 085047 | NIPLE DUPLO FERRO GALVANIZADO 2.1/2" | GOINFRA CIVIL | Un | 5 | 74.44 | 372.2 | 0% | 372.2
3.13.6.16 | 085045 | NIPLE DUPLO FERRO GALVANIZADO 1" | GOINFRA CIVIL | Un | 7 | 22.09 | 154.63 | 0% | 154.63
3.13.6.17 | 92906 | UNIÃO, EM FERRO GALVANIZADO, CONEXÃO ROSQUEADA, DN 25 (1"), INSTALADO EM RAMAIS E SUB-RAMAIS DE GÁS - FORNECIMENTO E INSTALAÇÃO. AF_10/2020 | SINAPI | UN | 3 | 73.71 | 221.13 | 0% | 221.13
3.13.6.18 | I1803 | REGISTRO DE GAVETA BRUTO 65MM (2 1/2') | SEINFRA | UN | 3 | 333.85 | 1001.55 | 0% | 1001.55
3.13.6.19 | I063503 | REGISTRO DE GAVETA BRUTO ABNT 25MM - 1" | IOPES | UN | 3 | 75.2 | 225.6 | 0% | 225.6
3.13.6.20 | 92706 | TÊ, EM FERRO GALVANIZADO, CONEXÃO ROSQUEADA, DN 25 (1"), INSTALADO EM RAMAIS E SUB-RAMAIS DE GÁS - FORNECIMENTO E INSTALAÇÃO. AF_10/2020 | SINAPI | UN | 10 | 91.21 | 912.1 | 0% | 912.1
3.13.6.21 | 92642 | TÊ, EM FERRO GALVANIZADO, CONEXÃO ROSQUEADA, DN 65 (2 1/2"), INSTALADO EM REDE DE ALIMENTAÇÃO PARA HIDRANTE - FORNECIMENTO E INSTALAÇÃO. AF_10/2020 | SINAPI | UN | 25 | 255.73 | 6393.25 | 0% | 6393.25
3.13.6.22 | 071152 | CURVA DE 90 GRAUS AÇO GALVANIZADO DIAM.1" | GOINFRA CIVIL | Un | 2 | 20.17 | 40.34 | 0% | 40.34
3.13.6.23 | 99629 | VÁLVULA DE RETENÇÃO VERTICAL, DE BRONZE, ROSCÁVEL, 1" - FORNECIMENTO E INSTALAÇÃO. AF_08/2021 | SINAPI | UN | 1 | 114.43 | 114.43 | 0% | 114.43
3.13.6.24 | S08794 | Válvula retenção vertical, bronze, d = 63 mm (2 1/2") | ORSE | un | 1 | 451.94 | 451.94 | 0% | 451.94
3.13.6.25 | MANGOTINHO 30/PADRÃO | ABRIGO PARA HIDRANTE,90X60X23CM, MANGOTINHO 1"-30M, ESGUICHO JATO REGULÁVEL 1", NIPLE REDUÇÃO 2 1/2" X 1", VÁLVULA ESFERA 1", TÊ 2 1/2", COTOVELO 90º 2 1/2", NIPLE DUPLO 2 1/2", REGISTRO GLOBO ANGULAR 2 1/2", ADAPTADOR STORZ 1 1/2", TAMPÃO STORZ - FORNECIMENTO E INSTALAÇÃO. | Composições Próprias | UN | 9 | 3068.32 | 27614.88 | 0% | 27614.88
3.13.6.26 | 100722 | PINTURA COM TINTA ALQUÍDICA DE FUNDO (TIPO ZARCÃO) APLICADA A ROLO OU PINCEL SOBRE SUPERFÍCIES METÁLICAS (EXCETO PERFIL) EXECUTADO EM OBRA (POR DEMÃO). AF_01/2020 | SINAPI | M2 | 84 | 31.66 | 2659.44 | 0% | 2659.44
3.13.6.27 | S12814 | Quadro de comando para 3 bombas de incendio, sendo de 2 de até 10 cv e 01 bomba Jóquei 3cv, trifásica, 220 volts com chave seletora, acionamento manual / automático, quadro 1,50x1,00x0,30m, barramento de cobre, (ver desc complementar) - Fornecimento | ORSE | un | 1 | 9322.22 | 9322.22 | 0% | 9322.22
3.13.6.28 | 105208 | CURVA 90 GRAUS, EM FERRO GALVANIZADO, CONEXÃO ROSQUEADA, DN 65 MM (2 1/2"), INSTALADO EM RESERVAÇÃO PREDIAL DE ÁGUA - FORNECIMENTO E INSTALAÇÃO. AF_04/2024 | SINAPI | UN | 25 | 393.98 | 9849.5 | 0% | 9849.5
3.13.7 | QUADRO DE ENERGIA | [5 empty] | 27305.56 | 0% | 27305.56
3.13.7.1 | CRN 1 | CAIXA PARA QUADRO 60 X 50 X 25 CM | CAERN | UN | 1 | 653.96 | 653.96 | 0% | 653.96
3.13.7.2 | 101901 | CONTATOR TRIPOLAR I NOMINAL 12A - FORNECIMENTO E INSTALAÇÃO. AF_10/2020 | SINAPI | UN | 2 | 236.01 | 472.02 | 0% | 472.02
3.13.7.3 | 00001625 | CONTATOR TRIPOLAR, CORRENTE DE *22* A, TENSAO NOMINAL DE *500* V, CATEGORIA AC-2 E AC-3 | SINAPI | UN | 2 | 271.96 | 543.92 | 0% | 543.92
3.13.7.4 | 3750 | RELE DE SOBRECORRENTE 1-16A | GOINFRA CIVIL | un | 2 | 123.82 | 247.64 | 0% | 247.64
3.13.7.5 | 21.031.0020-0 | RELE TEMPORIZADO,COEL,TIPO RTQD.FORNECIMENTO | EMOP | UN | 1 | 635.09 | 635.09 | 0% | 635.09
3.13.7.6 | 93672 | DISJUNTOR TRIPOLAR TIPO DIN, CORRENTE NOMINAL DE 40A - FORNECIMENTO E INSTALAÇÃO. AF_10/2020 | SINAPI | UN | 1 | 107.83 | 107.83 | 0% | 107.83
3.13.7.7 | 93654 | DISJUNTOR MONOPOLAR TIPO DIN, CORRENTE NOMINAL DE 16A - FORNECIMENTO E INSTALAÇÃO. AF_10/2020 | SINAPI | UN | 1 | 15.07 | 15.07 | 0% | 15.07
3.13.7.8 | I7410 | TRILHO SUPORTE P/ FIXAÇÃO RÁPIDA DIN | SEINFRA | M | 1 | 14.29 | 14.29 | 0% | 14.29
3.13.7.9 | S10446 | Avisador sonoro tipo sirene para incêndio - Fornecimento | ORSE | un | 1 | 397.8 | 397.8 | 0% | 397.8
3.13.7.10 | 00039252 | CABO DE COBRE, FLEXIVEL, CLASSE 4 OU 5, ISOLACAO EM PVC/A, ANTICHAMA BWF-B, 1 CONDUTOR, 450/750 V, SECAO NOMINAL 1,0 MM2 | SINAPI | M | 49.99 | 1.46 | 72.99 | 0% | 72.99
3.13.7.11 | 21.026.0050-0 | CABO DE COBRE FLEXIVEL DE 750V,SECAO DE 4X4,0MM2,PVC/70øC.FORNECIMENTO | EMOP | M | 10 | 19.89 | 198.9 | 0% | 198.9
3.13.7.12 | 91837 | ELETRODUTO FLEXÍVEL CORRUGADO REFORÇADO, PVC, DN 32 MM (1"), PARA CIRCUITOS TERMINAIS, INSTALADO EM FORRO - FORNECIMENTO E INSTALAÇÃO. AF_03/2023 | SINAPI | M | 10 | 34.8 | 348 | 0% | 348
3.13.7.13 | CRN 55 | SINALIZADOR A LED | CAERN | UN | 5 | 18.66 | 93.3 | 0% | 93.3
3.13.7.14 | P.27.000.090384 | Chave comutadora seletora com 1 polo e 2 posições para 25 A, ref. CA20-A220.600-EG ou equivalente | SP Obras | UN | 1 | 207.37 | 207.37 | 0% | 207.37
3.13.7.15 | CRN 6 | BLOCO DE CONTATO NORMALMENTE ABERTO | CAERN | UN | 4 | 10.58 | 42.32 | 0% | 42.32
3.13.7.16 | CRN 7 | BOTÃO DE EMERGÊNCIA COM BLOCO DE CONTATO | CAERN | UN | 1 | 24.54 | 24.54 | 0% | 24.54
3.13.7.17 | 070286 | BORNE TERMINAL SAK 4 MM2 | GOINFRA CIVIL | Un | 14 | 19.63 | 274.82 | 0% | 274.82
3.13.7.18 | CRN 29 | CONECTOR PASSANTE TERRA 6MM² | CAERN | UN | 4 | 6.91 | 27.64 | 0% | 27.64
3.13.7.19 | CRN 25 | CONECTOR PASSANTE NEUTRO 6MM² | CAERN | UN | 3 | 6.91 | 20.73 | 0% | 20.73
3.13.7.20 | 072630 | TRILHO OU SUPORTE PARA BORNE TERMINAL | GOINFRA CIVIL | M | 0.5 | 28.25 | 14.13 | 0% | 14.13
3.13.7.21 | 00011581 | TRILHO PANTOGRAFICO CONCAVO, TIPO U, EM ALUMINIO, COM DIMENSOES DE APROX *35 X 35* MM, PARA ROLDANA DE PORTA DE CORRER | SINAPI | M | 2 | 26 | 52 | 0% | 52
3.13.7.22 | CRN 15 | CANALETA PLÁSTICA 50 X 50 MM, COM 2 METROS | CAERN | UN | 1 | 67.07 | 67.07 | 0% | 67.07
3.13.7.23 | 00001598 | CONECTOR DE ALUMINIO TIPO PRENSA CABO, BITOLA 1/2", PARA CABOS DE DIAMETRO DE 12,5 A 15 MM | SINAPI | UN | 2 | 19.54 | 39.08 | 0% | 39.08
3.13.7.24 | 00001600 | CONECTOR DE ALUMINIO TIPO PRENSA CABO, BITOLA 1", PARA CABOS DE DIAMETRO DE 22,5 A 25 MM | SINAPI | UN | 2 | 28.85 | 57.7 | 0% | 57.7
3.13.7.25 | 88264 | ELETRICISTA COM ENCARGOS COMPLEMENTARES | SINAPI | H | 12 | 37.1 | 445.2 | 0% | 445.2
3.13.7.26 | ENTRADA DE ENERGIA | [5 empty] | 21465.87 | 0% | 21465.87
3.13.7.26.1 | S92982S | Cabo de cobre flexível isolado, 16 mm², anti-chama 0,6/1,0 kv, para distribuição - fornecimento e instalação. af_10/2020 | ORSE | m | 925 | 20.91 | 19341.75 | 0% | 19341.75
3.13.7.26.2 | S08419 | Disjuntor termomagnetico tripolar 50 A, padrão DIN (Europeu - linha branca), curva C, corrente 5KA | ORSE | un | 1 | 123.65 | 123.65 | 0% | 123.65
3.13.7.26.3 | 00001574 | TERMINAL A COMPRESSAO EM COBRE ESTANHADO PARA CABO 10 MM2, 1 FURO E 1 COMPRESSAO, PARA PARAFUSO DE FIXACAO M6 | SINAPI | UN | 2 | 2.52 | 5.04 | 0% | 5.04
3.13.7.26.4 | 00001575 | TERMINAL A COMPRESSAO EM COBRE ESTANHADO PARA CABO 16 MM2, 1 FURO E 1 COMPRESSAO, PARA PARAFUSO DE FIXACAO M6 | SINAPI | UN | 3 | 2.99 | 8.97 | 0% | 8.97
3.13.7.26.5 | 97668 | ELETRODUTO FLEXÍVEL CORRUGADO, PEAD, DN 63 (2") - FORNECIMENTO E INSTALAÇÃO. AF_04/2016 | SINAPI | M | 25 | 19.54 | 488.5 | 0% | 488.5
3.13.7.26.6 | S04546 | Escavação de vala prof. 1,50m, material de 1ª categoria c/ escavadeira hidraúlica | ORSE | m3 | 4.5 | 4.28 | 19.26 | 0% | 19.26
3.13.7.26.7 | S93372S | Reaterro mecanizado de vala com escavadeira hidráulica (capacidade da caçamba: 0,8 m³/potência: 111 hp), largura até 1,5 m, profundidade de 3,0 a 6,0 m, com solo (sem substituição) de 1ª categoria, com compactador de solos de percussão. af_08/2023 | ORSE | m3 | 4.5 | 19.64 | 88.38 | 0% | 88.38
3.13.7.26.8 | S04429 | Caixa de inspeção 0,30 x 0,30 x 0,40m | ORSE | un | 2 | 194.16 | 388.32 | 0% | 388.32
3.13.7.26.9 | 11018-IFRS | ELETROCALHA PERFURADA LEVE TIPO "U" S/ VIROLA 100X50X3000MM - PINTADA NA COR BRANCA | Composições Próprias | M | 7 | 65.64 | 459.48 | 0% | 459.48
3.13.7.26.10 | 55025 | TAMPA P/ ELETROCALHA PRÉ ZINCADA - 100MM | SIURB | M | 21 | 16.02 | 336.42 | 0% | 336.42
3.13.7.26.11 | S07877 | Curva horizontal 100 x 50 mm para eletrocalha metálica, com ângulo 90° (ref.: mopa ou similar) | ORSE | un | 2 | 28.01 | 56.02 | 0% | 56.02
3.13.7.26.12 | I12413 | Tampa de encaixe para curva 90º, horizontal, 100x50mm para eletrocalha metálica | ORSE | un | 2 | 10.89 | 21.78 | 0% | 21.78
3.13.7.26.13 | I04011 | Curva vertical 100 x 50 mm para eletrocalha metálica, com ângulo 90° (ref.: mopa ou similar) | ORSE | un | 2 | 17.92 | 35.84 | 0% | 35.84
3.13.7.26.14 | 11028-IFRS | ACOPLAMENTO ELETROCALHA 100X50 EM PAINEL | Composições Próprias | UNID | 1 | 12.42 | 12.42 | 0% | 12.42
3.13.7.26.15 | I049791 | MAO FRANCESA 38X38MM SIMPLES P/ ELETROCALHA 200MM | IOPES | UN | 6 | 13.34 | 80.04 | 0% | 80.04
3.13.7.27 | MÃO DE OBRA ADICIONAL | [5 empty] | 766.28 | 0% | 766.28
3.13.7.27.1 | 88264 | ELETRICISTA COM ENCARGOS COMPLEMENTARES | SINAPI | H | 14 | 37.1 | 519.4 | 0% | 519.4
3.13.7.27.2 | 88247 | AUXILIAR DE ELETRICISTA COM ENCARGOS COMPLEMENTARES | SINAPI | H | 8 | 30.86 | 246.88 | 0% | 246.88
3.14 | INSTALAÇÕES HIDROSSANITÁRIAS | [5 empty] | 358855.78 | 0% | 358855.78
3.14.1 | IMPLANTAÇÃO REDES | [5 empty] | 44401.11 | 0% | 44401.11
3.14.1.1 | 90091 | ESCAVAÇÃO MECANIZADA DE VALA COM PROF. ATÉ 1,5 M (MÉDIA MONTANTE E JUSANTE/UMA COMPOSIÇÃO POR TRECHO), ESCAVADEIRA (0,8 M3), LARG. DE 1,5 M A 2,5 M, EM SOLO DE 1A CATEGORIA, LOCAIS COM BAIXO NÍVEL DE INTERFERÊNCIA. AF_09/2024 | SINAPI | M3 | 95 | 8.63 | 819.85 | 0% | 819.85
3.14.1.2 | 93382 | REATERRO MANUAL DE VALAS, COM COMPACTADOR DE SOLOS DE PERCUSSÃO. AF_08/2023 | SINAPI | M3 | 70 | 36.64 | 2564.8 | 0% | 2564.8
3.14.1.3 | 98057 | TANQUE SÉPTICO CIRCULAR, EM CONCRETO PRÉ-MOLDADO, DIÂMETRO INTERNO = 2,88 M, ALTURA INTERNA = 2,50 M, VOLUME ÚTIL: 14657,4 L (PARA 105 CONTRIBUINTES). AF_12/2020 | SINAPI | UN | 2 | 10935.53 | 21871.06 | 0% | 21871.06
3.14.1.4 | 98061 | FILTRO ANAERÓBIO CIRCULAR, EM CONCRETO PRÉ-MOLDADO, DIÂMETRO INTERNO = 2,88 M, ALTURA INTERNA = 1,50 M, VOLUME ÚTIL: 7817,3 L (PARA 75 CONTRIBUINTES). AF_12/2020 | SINAPI | UN | 2 | 9308.91 | 18617.82 | 0% | 18617.82
3.14.1.5 | MATED-11731 | AUTOMÁTICO DE CHAVE DE BOIA ( APLICAÇÃO: REGULADOR DE NÍVEL¦CAPACIDADE ELÉTRICA: 2CV EM 220V OU 1CV EM 110V¦CORRENTE: 25A¦COMPRIMENTO DO CABO: 1,5M) | SETOP | un | 8 | 53.54 | 428.32 | 0% | 428.32
3.14.1.6 | 15.003.0178-0 | RALO DE COBERTURA SEMI-ESFERICO(TIPO ABACAXI), COM 4".FORNECIMENTO E COLOCACAO | EMOP | UN | 2 | 49.63 | 99.26 | 0% | 99.26
3.14.2 | ÁGUA FRIA | [5 empty] | 109136.08 | 0% | 109136.08
3.14.2.1 | ÁGUA FRIA - BARILETE (COBERTURA PAV 06) | [5 empty] | 74252.94 | 0% | 74252.94
3.14.2.1.1 | 102620 | CAIXA D´ÁGUA EM POLIÉSTER REFORÇADO COM FIBRA DE VIDRO, 15000 LITROS - FORNECIMENTO E INSTALAÇÃO. AF_06/2021 | SINAPI | UN | 2 | 10697.36 | 21394.72 | 0% | 21394.72
3.14.2.1.2 | 14903 | CAIXA D`AGUA DE FIBRA DE VIDRO OU POLIETILENO, COM CAPACIDADE EM TORNO DE 6000 LITROS | EMOP | UN | 6 | 6530.25 | 39181.5 | 0% | 39181.5
3.14.2.1.3 | 94705 | ADAPTADOR COM FLANGE E ANEL DE VEDAÇÃO, PVC, SOLDÁVEL, DN 40 MM X 1 1/4", INSTALADO EM RESERVAÇÃO PREDIAL DE ÁGUA - FORNECIMENTO E INSTALAÇÃO. AF_04/2024 | SINAPI | UN | 15 | 48.15 | 722.25 | 0% | 722.25
3.14.2.1.4 | 94706 | ADAPTADOR COM FLANGE E ANEL DE VEDAÇÃO, PVC, SOLDÁVEL, DN 50 MM X 1 1/2", INSTALADO EM RESERVAÇÃO PREDIAL DE ÁGUA - FORNECIMENTO E INSTALAÇÃO. AF_04/2024 | SINAPI | UN | 15 | 47.06 | 705.9 | 0% | 705.9
3.14.2.1.5 | 94489 | REGISTRO DE ESFERA, PVC, SOLDÁVEL, COM VOLANTE, DN 25 MM - FORNECIMENTO E INSTALAÇÃO. AF_08/2021 | SINAPI | UN | 3 | 47.99 | 143.97 | 0% | 143.97
3.14.2.1.6 | 94491 | REGISTRO DE ESFERA, PVC, SOLDÁVEL, COM VOLANTE, DN 40 MM - FORNECIMENTO E INSTALAÇÃO. AF_08/2021 | SINAPI | UN | 10 | 97.65 | 976.5 | 0% | 976.5
3.14.2.1.7 | 94492 | REGISTRO DE ESFERA, PVC, SOLDÁVEL, COM VOLANTE, DN 50 MM - FORNECIMENTO E INSTALAÇÃO. AF_08/2021 | SINAPI | UN | 10 | 100.48 | 1004.8 | 0% | 1004.8
3.14.2.1.8 | 103979 | TUBO, PVC, SOLDÁVEL, DE 50MM, INSTALADO EM RAMAL DE DISTRIBUIÇÃO DE ÁGUA - FORNECIMENTO E INSTALAÇÃO. AF_06/2022 | SINAPI | M | 50 | 39.64 | 1982 | 0% | 1982
3.14.2.1.9 | 103978 | TUBO, PVC, SOLDÁVEL, DE 40MM, INSTALADO EM RAMAL DE DISTRIBUIÇÃO DE ÁGUA - FORNECIMENTO E INSTALAÇÃO. AF_06/2022 | SINAPI | M | 90 | 34.82 | 3133.8 | 0% | 3133.8
3.14.2.1.10 | 103980 | JOELHO 90 GRAUS, PVC, SOLDÁVEL, DN 40MM, INSTALADO EM RAMAL DE DISTRIBUIÇÃO DE ÁGUA - FORNECIMENTO E INSTALAÇÃO. AF_06/2022 | SINAPI | UN | 38 | 23.25 | 883.5 | 0% | 883.5
3.14.2.1.11 | 89492 | JOELHO 90 GRAUS, PVC, SOLDÁVEL, DN 32MM, INSTALADO EM PRUMADA DE ÁGUA - FORNECIMENTO E INSTALAÇÃO. AF_06/2022 | SINAPI | UN | 14 | 10.94 | 153.16 | 0% | 153.16
3.14.2.1.12 | 89403 | TUBO, PVC, SOLDÁVEL, DE 32MM, INSTALADO EM RAMAL DE DISTRIBUIÇÃO DE ÁGUA - FORNECIMENTO E INSTALAÇÃO. AF_06/2022 | SINAPI | M | 40 | 25.3 | 1012 | 0% | 1012
3.14.2.1.13 | 94704 | ADAPTADOR COM FLANGE E ANEL DE VEDAÇÃO, PVC, SOLDÁVEL, DN 32 MM X 1", INSTALADO EM RESERVAÇÃO PREDIAL DE ÁGUA - FORNECIMENTO E INSTALAÇÃO. AF_04/2024 | SINAPI | UN | 3 | 35.12 | 105.36 | 0% | 105.36
3.14.2.1.14 | 89501 | JOELHO 90 GRAUS, PVC, SOLDÁVEL, DN 50MM, INSTALADO EM PRUMADA DE ÁGUA - FORNECIMENTO E INSTALAÇÃO. AF_06/2022 | SINAPI | UN | 18 | 18.91 | 340.38 | 0% | 340.38
3.14.2.1.15 | 94692 | TÊ, PVC, SOLDÁVEL, DN 40 MM INSTALADO EM RESERVAÇÃO PREDIAL DE ÁGUA - FORNECIMENTO E INSTALAÇÃO. AF_04/2024 | SINAPI | UN | 8 | 25.06 | 200.48 | 0% | 200.48
3.14.2.1.16 | 94695 | TÊ DE REDUÇÃO, PVC, SOLDÁVEL, DN 50 MM X 40 MM, INSTALADO EM RESERVAÇÃO PREDIAL DE ÁGUA - FORNECIMENTO E INSTALAÇÃO. AF_04/2024 | SINAPI | UN | 5 | 40.65 | 203.25 | 0% | 203.25
3.14.2.1.17 | 89395 | TE, PVC, SOLDÁVEL, DN 25MM, INSTALADO EM RAMAL OU SUB-RAMAL DE ÁGUA - FORNECIMENTO E INSTALAÇÃO. AF_06/2022 | SINAPI | UN | 5 | 17.3 | 86.5 | 0% | 86.5
3.14.2.1.18 | 89408 | JOELHO 90 GRAUS, PVC, SOLDÁVEL, DN 25MM, INSTALADO EM RAMAL DE DISTRIBUIÇÃO DE ÁGUA - FORNECIMENTO E INSTALAÇÃO. AF_06/2022 | SINAPI | UN | 3 | 11.47 | 34.41 | 0% | 34.41
3.14.2.1.19 | 89364 | CURVA 90 GRAUS, PVC, SOLDÁVEL, DN 25MM, INSTALADO EM RAMAL OU SUB-RAMAL DE ÁGUA - FORNECIMENTO E INSTALAÇÃO. AF_06/2022 | SINAPI | UN | 2 | 15.58 | 31.16 | 0% | 31.16
3.14.2.1.20 | 102137 | CHAVE DE BOIA AUTOMÁTICA SUPERIOR/INFERIOR 15A/250V - FORNECIMENTO E INSTALAÇÃO. AF_12/2020 | SINAPI | UN | 6 | 97.39 | 584.34 | 0% | 584.34
3.14.2.1.21 | 89386 | LUVA, PVC, SOLDÁVEL, DN 32MM, INSTALADO EM RAMAL OU SUB-RAMAL DE ÁGUA - FORNECIMENTO E INSTALAÇÃO. AF_06/2022 | SINAPI | UN | 8 | 12.74 | 101.92 | 0% | 101.92
3.14.2.1.22 | 103995 | LUVA, PVC, SOLDÁVEL, DN 50MM, INSTALADO EM RAMAL DE DISTRIBUIÇÃO DE ÁGUA - FORNECIMENTO E INSTALAÇÃO. AF_06/2022 | SINAPI | UN | 32 | 19.86 | 635.52 | 0% | 635.52
3.14.2.1.23 | 103995 | LUVA, PVC, SOLDÁVEL, DN 50MM, INSTALADO EM RAMAL DE DISTRIBUIÇÃO DE ÁGUA - FORNECIMENTO E INSTALAÇÃO. AF_06/2022 | SINAPI | UN | 32 | 19.86 | 635.52 | 0% | 635.52
3.14.2.2 | ÁGUA FRIA - PAV 01 TÉRREO | [5 empty] | 11220.32 | 0% | 11220.32
3.14.2.2.1 | 89987 | REGISTRO DE GAVETA BRUTO, LATÃO, ROSCÁVEL, 3/4", COM ACABAMENTO E CANOPLA CROMADOS - FORNECIMENTO E INSTALAÇÃO. AF_08/2021 | SINAPI | UN | 2 | 147.01 | 294.02 | 0% | 294.02
3.14.2.2.2 | 94792 | REGISTRO DE GAVETA BRUTO, LATÃO, ROSCÁVEL, 1", COM ACABAMENTO E CANOPLA CROMADOS - FORNECIMENTO E INSTALAÇÃO. AF_08/2021 | SINAPI | UN | 8 | 179.22 | 1433.76 | 0% | 1433.76
3.14.2.2.3 | 94793 | REGISTRO DE GAVETA BRUTO, LATÃO, ROSCÁVEL, 1 1/4", COM ACABAMENTO E CANOPLA CROMADOS - FORNECIMENTO E INSTALAÇÃO. AF_08/2021 | SINAPI | UN | 4 | 245.99 | 983.96 | 0% | 983.96
3.14.2.2.4 | 94794 | REGISTRO DE GAVETA BRUTO, LATÃO, ROSCÁVEL, 1 1/2", COM ACABAMENTO E CANOPLA CROMADOS - FORNECIMENTO E INSTALAÇÃO. AF_08/2021 | SINAPI | UN | 6 | 260.43 | 1562.58 | 0% | 1562.58
3.14.2.2.5 | 103979 | TUBO, PVC, SOLDÁVEL, DE 50MM, INSTALADO EM RAMAL DE DISTRIBUIÇÃO DE ÁGUA - FORNECIMENTO E INSTALAÇÃO. AF_06/2022 | SINAPI | M | 75 | 39.64 | 2973 | 0% | 2973
3.14.2.2.6 | 89402 | TUBO, PVC, SOLDÁVEL, DE 25MM, INSTALADO EM RAMAL DE DISTRIBUIÇÃO DE ÁGUA - FORNECIMENTO E INSTALAÇÃO. AF_06/2022 | SINAPI | M | 38 | 16.44 | 624.72 | 0% | 624.72
3.14.2.2.7 | 89403 | TUBO, PVC, SOLDÁVEL, DE 32MM, INSTALADO EM RAMAL DE DISTRIBUIÇÃO DE ÁGUA - FORNECIMENTO E INSTALAÇÃO. AF_06/2022 | SINAPI | M | 18 | 25.3 | 455.4 | 0% | 455.4
3.14.2.2.8 | 89413 | JOELHO 90 GRAUS, PVC, SOLDÁVEL, DN 32MM, INSTALADO EM RAMAL DE DISTRIBUIÇÃO DE ÁGUA - FORNECIMENTO E INSTALAÇÃO. AF_06/2022 | SINAPI | UN | 6 | 16.03 | 96.18 | 0% | 96.18
3.14.2.2.9 | 89408 | JOELHO 90 GRAUS, PVC, SOLDÁVEL, DN 25MM, INSTALADO EM RAMAL DE DISTRIBUIÇÃO DE ÁGUA - FORNECIMENTO E INSTALAÇÃO. AF_06/2022 | SINAPI | UN | 18 | 11.47 | 206.46 | 0% | 206.46
3.14.2.2.10 | 103984 | JOELHO 90 GRAUS, PVC, SOLDÁVEL, DN 50MM, INSTALADO EM RAMAL DE DISTRIBUIÇÃO DE ÁGUA - FORNECIMENTO E INSTALAÇÃO. AF_06/2022 | SINAPI | UN | 18 | 25.76 | 463.68 | 0% | 463.68
3.14.2.2.11 | 104011 | TE, PVC, SOLDÁVEL, DN 40MM, INSTALADO EM RAMAL DE DISTRIBUIÇÃO DE ÁGUA - FORNECIMENTO E INSTALAÇÃO. AF_06/2022 | SINAPI | UN | 8 | 33.27 | 266.16 | 0% | 266.16
3.14.2.2.12 | 104005 | TÊ DE REDUÇÃO, PVC, SOLDÁVEL, DN 50MM X 40MM, INSTALADO EM RAMAL DE DISTRIBUIÇÃO DE ÁGUA - FORNECIMENTO E INSTALAÇÃO. AF_06/2022 | SINAPI | UN | 5 | 47.88 | 239.4 | 0% | 239.4
3.14.2.2.13 | 89395 | TE, PVC, SOLDÁVEL, DN 25MM, INSTALADO EM RAMAL OU SUB-RAMAL DE ÁGUA - FORNECIMENTO E INSTALAÇÃO. AF_06/2022 | SINAPI | UN | 5 | 17.3 | 86.5 | 0% | 86.5
3.14.2.2.14 | 89362 | JOELHO 90 GRAUS, PVC, SOLDÁVEL, DN 25MM, INSTALADO EM RAMAL OU SUB-RAMAL DE ÁGUA - FORNECIMENTO E INSTALAÇÃO. AF_06/2022 | SINAPI | UN | 32 | 12.53 | 400.96 | 0% | 400.96
3.14.2.2.15 | 89367 | JOELHO 90 GRAUS, PVC, SOLDÁVEL, DN 32MM, INSTALADO EM RAMAL OU SUB-RAMAL DE ÁGUA - FORNECIMENTO E INSTALAÇÃO. AF_06/2022 | SINAPI | UN | 8 | 17.29 | 138.32 | 0% | 138.32
3.14.2.2.16 | 89386 | LUVA, PVC, SOLDÁVEL, DN 32MM, INSTALADO EM RAMAL OU SUB-RAMAL DE ÁGUA - FORNECIMENTO E INSTALAÇÃO. AF_06/2022 | SINAPI | UN | 18 | 12.74 | 229.32 | 0% | 229.32
3.14.2.2.17 | 103995 | LUVA, PVC, SOLDÁVEL, DN 50MM, INSTALADO EM RAMAL DE DISTRIBUIÇÃO DE ÁGUA - FORNECIMENTO E INSTALAÇÃO. AF_06/2022 | SINAPI | UN | 6 | 19.86 | 119.16 | 0% | 119.16
3.14.2.2.18 | 89378 | LUVA, PVC, SOLDÁVEL, DN 25MM, INSTALADO EM RAMAL OU SUB-RAMAL DE ÁGUA - FORNECIMENTO E INSTALAÇÃO. AF_06/2022 | SINAPI | UN | 18 | 9.33 | 167.94 | 0% | 167.94
3.14.2.2.19 | 89380 | LUVA DE REDUÇÃO, PVC, SOLDÁVEL, DN 32MM X 25MM, INSTALADO EM RAMAL OU SUB-RAMAL DE ÁGUA - FORNECIMENTO E INSTALAÇÃO. AF_06/2022 | SINAPI | UN | 36 | 13.3 | 478.8 | 0% | 478.8
3.14.2.3 | ÁGUA FRIA - PAV 02 | [5 empty] | 12219.06 | 0% | 12219.06
3.14.2.3.1 | 89987 | REGISTRO DE GAVETA BRUTO, LATÃO, ROSCÁVEL, 3/4", COM ACABAMENTO E CANOPLA CROMADOS - FORNECIMENTO E INSTALAÇÃO. AF_08/2021 | SINAPI | UN | 4 | 147.01 | 588.04 | 0% | 588.04
3.14.2.3.2 | 94792 | REGISTRO DE GAVETA BRUTO, LATÃO, ROSCÁVEL, 1", COM ACABAMENTO E CANOPLA CROMADOS - FORNECIMENTO E INSTALAÇÃO. AF_08/2021 | SINAPI | UN | 12 | 179.22 | 2150.64 | 0% | 2150.64
3.14.2.3.3 | 94793 | REGISTRO DE GAVETA BRUTO, LATÃO, ROSCÁVEL, 1 1/4", COM ACABAMENTO E CANOPLA CROMADOS - FORNECIMENTO E INSTALAÇÃO. AF_08/2021 | SINAPI | UN | 8 | 245.99 | 1967.92 | 0% | 1967.92
3.14.2.3.4 | 94794 | REGISTRO DE GAVETA BRUTO, LATÃO, ROSCÁVEL, 1 1/2", COM ACABAMENTO E CANOPLA CROMADOS - FORNECIMENTO E INSTALAÇÃO. AF_08/2021 | SINAPI | UN | 6 | 260.43 | 1562.58 | 0% | 1562.58
3.14.2.3.5 | 103979 | TUBO, PVC, SOLDÁVEL, DE 50MM, INSTALADO EM RAMAL DE DISTRIBUIÇÃO DE ÁGUA - FORNECIMENTO E INSTALAÇÃO. AF_06/2022 | SINAPI | M | 28 | 39.64 | 1109.92 | 0% | 1109.92
3.14.2.3.6 | 89402 | TUBO, PVC, SOLDÁVEL, DE 25MM, INSTALADO EM RAMAL DE DISTRIBUIÇÃO DE ÁGUA - FORNECIMENTO E INSTALAÇÃO. AF_06/2022 | SINAPI | M | 38 | 16.44 | 624.72 | 0% | 624.72
3.14.2.3.7 | 89403 | TUBO, PVC, SOLDÁVEL, DE 32MM, INSTALADO EM RAMAL DE DISTRIBUIÇÃO DE ÁGUA - FORNECIMENTO E INSTALAÇÃO. AF_06/2022 | SINAPI | M | 51 | 25.3 | 1290.3 | 0% | 1290.3
3.14.2.3.8 | 89413 | JOELHO 90 GRAUS, PVC, SOLDÁVEL, DN 32MM, INSTALADO EM RAMAL DE DISTRIBUIÇÃO DE ÁGUA - FORNECIMENTO E INSTALAÇÃO. AF_06/2022 | SINAPI | UN | 8 | 16.03 | 128.24 | 0% | 128.24
3.14.2.3.9 | 89408 | JOELHO 90 GRAUS, PVC, SOLDÁVEL, DN 25MM, INSTALADO EM RAMAL DE DISTRIBUIÇÃO DE ÁGUA - FORNECIMENTO E INSTALAÇÃO. AF_06/2022 | SINAPI | UN | 18 | 11.47 | 206.46 | 0% | 206.46
3.14.2.3.10 | 103984 | JOELHO 90 GRAUS, PVC, SOLDÁVEL, DN 50MM, INSTALADO EM RAMAL DE DISTRIBUIÇÃO DE ÁGUA - FORNECIMENTO E INSTALAÇÃO. AF_06/2022 | SINAPI | UN | 18 | 25.76 | 463.68 | 0% | 463.68
3.14.2.3.11 | 104011 | TE, PVC, SOLDÁVEL, DN 40MM, INSTALADO EM RAMAL DE DISTRIBUIÇÃO DE ÁGUA - FORNECIMENTO E INSTALAÇÃO. AF_06/2022 | SINAPI | UN | 8 | 33.27 | 266.16 | 0% | 266.16
3.14.2.3.12 | 104005 | TÊ DE REDUÇÃO, PVC, SOLDÁVEL, DN 50MM X 40MM, INSTALADO EM RAMAL DE DISTRIBUIÇÃO DE ÁGUA - FORNECIMENTO E INSTALAÇÃO. AF_06/2022 | SINAPI | UN | 5 | 47.88 | 239.4 | 0% | 239.4
3.14.2.3.13 | 89395 | TE, PVC, SOLDÁVEL, DN 25MM, INSTALADO EM RAMAL OU SUB-RAMAL DE ÁGUA - FORNECIMENTO E INSTALAÇÃO. AF_06/2022 | SINAPI | UN | 5 | 17.3 | 86.5 | 0% | 86.5
3.14.2.3.14 | 89362 | JOELHO 90 GRAUS, PVC, SOLDÁVEL, DN 25MM, INSTALADO EM RAMAL OU SUB-RAMAL DE ÁGUA - FORNECIMENTO E INSTALAÇÃO. AF_06/2022 | SINAPI | UN | 32 | 12.53 | 400.96 | 0% | 400.96
3.14.2.3.15 | 89367 | JOELHO 90 GRAUS, PVC, SOLDÁVEL, DN 32MM, INSTALADO EM RAMAL OU SUB-RAMAL DE ÁGUA - FORNECIMENTO E INSTALAÇÃO. AF_06/2022 | SINAPI | UN | 8 | 17.29 | 138.32 | 0% | 138.32
3.14.2.3.16 | 89386 | LUVA, PVC, SOLDÁVEL, DN 32MM, INSTALADO EM RAMAL OU SUB-RAMAL DE ÁGUA - FORNECIMENTO E INSTALAÇÃO. AF_06/2022 | SINAPI | UN | 18 | 12.74 | 229.32 | 0% | 229.32
3.14.2.3.17 | 103995 | LUVA, PVC, SOLDÁVEL, DN 50MM, INSTALADO EM RAMAL DE DISTRIBUIÇÃO DE ÁGUA - FORNECIMENTO E INSTALAÇÃO. AF_06/2022 | SINAPI | UN | 6 | 19.86 | 119.16 | 0% | 119.16
3.14.2.3.18 | 89378 | LUVA, PVC, SOLDÁVEL, DN 25MM, INSTALADO EM RAMAL OU SUB-RAMAL DE ÁGUA - FORNECIMENTO E INSTALAÇÃO. AF_06/2022 | SINAPI | UN | 18 | 9.33 | 167.94 | 0% | 167.94
3.14.2.3.19 | 89380 | LUVA DE REDUÇÃO, PVC, SOLDÁVEL, DN 32MM X 25MM, INSTALADO EM RAMAL OU SUB-RAMAL DE ÁGUA - FORNECIMENTO E INSTALAÇÃO. AF_06/2022 | SINAPI | UN | 36 | 13.3 | 478.8 | 0% | 478.8
3.14.2.4 | ÁGUA FRIA - PAV 03 | [5 empty] | 11443.76 | 0% | 11443.76
3.14.2.4.1 | 89987 | REGISTRO DE GAVETA BRUTO, LATÃO, ROSCÁVEL, 3/4", COM ACABAMENTO E CANOPLA CROMADOS - FORNECIMENTO E INSTALAÇÃO. AF_08/2021 | SINAPI | UN | 2 | 147.01 | 294.02 | 0% | 294.02
3.14.2.4.2 | 94792 | REGISTRO DE GAVETA BRUTO, LATÃO, ROSCÁVEL, 1", COM ACABAMENTO E CANOPLA CROMADOS - FORNECIMENTO E INSTALAÇÃO. AF_08/2021 | SINAPI | UN | 8 | 179.22 | 1433.76 | 0% | 1433.76
3.14.2.4.3 | 94793 | REGISTRO DE GAVETA BRUTO, LATÃO, ROSCÁVEL, 1 1/4", COM ACABAMENTO E CANOPLA CROMADOS - FORNECIMENTO E INSTALAÇÃO. AF_08/2021 | SINAPI | UN | 4 | 245.99 | 983.96 | 0% | 983.96
3.14.2.4.4 | 94794 | REGISTRO DE GAVETA BRUTO, LATÃO, ROSCÁVEL, 1 1/2", COM ACABAMENTO E CANOPLA CROMADOS - FORNECIMENTO E INSTALAÇÃO. AF_08/2021 | SINAPI | UN | 6 | 260.43 | 1562.58 | 0% | 1562.58
3.14.2.4.5 | 103979 | TUBO, PVC, SOLDÁVEL, DE 50MM, INSTALADO EM RAMAL DE DISTRIBUIÇÃO DE ÁGUA - FORNECIMENTO E INSTALAÇÃO. AF_06/2022 | SINAPI | M | 52 | 39.64 | 2061.28 | 0% | 2061.28
3.14.2.4.6 | 89402 | TUBO, PVC, SOLDÁVEL, DE 25MM, INSTALADO EM RAMAL DE DISTRIBUIÇÃO DE ÁGUA - FORNECIMENTO E INSTALAÇÃO. AF_06/2022 | SINAPI | M | 38 | 16.44 | 624.72 | 0% | 624.72
3.14.2.4.7 | 89403 | TUBO, PVC, SOLDÁVEL, DE 32MM, INSTALADO EM RAMAL DE DISTRIBUIÇÃO DE ÁGUA - FORNECIMENTO E INSTALAÇÃO. AF_06/2022 | SINAPI | M | 48 | 25.3 | 1214.4 | 0% | 1214.4
3.14.2.4.8 | 89413 | JOELHO 90 GRAUS, PVC, SOLDÁVEL, DN 32MM, INSTALADO EM RAMAL DE DISTRIBUIÇÃO DE ÁGUA - FORNECIMENTO E INSTALAÇÃO. AF_06/2022 | SINAPI | UN | 8 | 16.03 | 128.24 | 0% | 128.24
3.14.2.4.9 | 89408 | JOELHO 90 GRAUS, PVC, SOLDÁVEL, DN 25MM, INSTALADO EM RAMAL DE DISTRIBUIÇÃO DE ÁGUA - FORNECIMENTO E INSTALAÇÃO. AF_06/2022 | SINAPI | UN | 48 | 11.47 | 550.56 | 0% | 550.56
3.14.2.4.10 | 103984 | JOELHO 90 GRAUS, PVC, SOLDÁVEL, DN 50MM, INSTALADO EM RAMAL DE DISTRIBUIÇÃO DE ÁGUA - FORNECIMENTO E INSTALAÇÃO. AF_06/2022 | SINAPI | UN | 18 | 25.76 | 463.68 | 0% | 463.68
3.14.2.4.11 | 104011 | TE, PVC, SOLDÁVEL, DN 40MM, INSTALADO EM RAMAL DE DISTRIBUIÇÃO DE ÁGUA - FORNECIMENTO E INSTALAÇÃO. AF_06/2022 | SINAPI | UN | 8 | 33.27 | 266.16 | 0% | 266.16
3.14.2.4.12 | 104005 | TÊ DE REDUÇÃO, PVC, SOLDÁVEL, DN 50MM X 40MM, INSTALADO EM RAMAL DE DISTRIBUIÇÃO DE ÁGUA - FORNECIMENTO E INSTALAÇÃO. AF_06/2022 | SINAPI | UN | 5 | 47.88 | 239.4 | 0% | 239.4
3.14.2.4.13 | 89395 | TE, PVC, SOLDÁVEL, DN 25MM, INSTALADO EM RAMAL OU SUB-RAMAL DE ÁGUA - FORNECIMENTO E INSTALAÇÃO. AF_06/2022 | SINAPI | UN | 5 | 17.3 | 86.5 | 0% | 86.5
3.14.2.4.14 | 89362 | JOELHO 90 GRAUS, PVC, SOLDÁVEL, DN 25MM, INSTALADO EM RAMAL OU SUB-RAMAL DE ÁGUA - FORNECIMENTO E INSTALAÇÃO. AF_06/2022 | SINAPI | UN | 32 | 12.53 | 400.96 | 0% | 400.96
3.14.2.4.15 | 89367 | JOELHO 90 GRAUS, PVC, SOLDÁVEL, DN 32MM, INSTALADO EM RAMAL OU SUB-RAMAL DE ÁGUA - FORNECIMENTO E INSTALAÇÃO. AF_06/2022 | SINAPI | UN | 8 | 17.29 | 138.32 | 0% | 138.32
3.14.2.4.16 | 89386 | LUVA, PVC, SOLDÁVEL, DN 32MM, INSTALADO EM RAMAL OU SUB-RAMAL DE ÁGUA - FORNECIMENTO E INSTALAÇÃO. AF_06/2022 | SINAPI | UN | 18 | 12.74 | 229.32 | 0% | 229.32
3.14.2.4.17 | 103995 | LUVA, PVC, SOLDÁVEL, DN 50MM, INSTALADO EM RAMAL DE DISTRIBUIÇÃO DE ÁGUA - FORNECIMENTO E INSTALAÇÃO. AF_06/2022 | SINAPI | UN | 6 | 19.86 | 119.16 | 0% | 119.16
3.14.2.4.18 | 89378 | LUVA, PVC, SOLDÁVEL, DN 25MM, INSTALADO EM RAMAL OU SUB-RAMAL DE ÁGUA - FORNECIMENTO E INSTALAÇÃO. AF_06/2022 | SINAPI | UN | 18 | 9.33 | 167.94 | 0% | 167.94
3.14.2.4.19 | 89380 | LUVA DE REDUÇÃO, PVC, SOLDÁVEL, DN 32MM X 25MM, INSTALADO EM RAMAL OU SUB-RAMAL DE ÁGUA - FORNECIMENTO E INSTALAÇÃO. AF_06/2022 | SINAPI | UN | 36 | 13.3 | 478.8 | 0% | 478.8
3.14.3 | ESGOTO SANITÁRIO | [5 empty] | 38749.4 | 0% | 38749.4
3.14.3.1 | PAV 01 | [5 empty] | 21389.42 | 0% | 21389.42
3.14.3.1.1 | 89752 | LUVA SIMPLES, PVC, SERIE NORMAL, ESGOTO PREDIAL, DN 40 MM, JUNTA SOLDÁVEL, FORNECIDO E INSTALADO EM RAMAL DE DESCARGA OU RAMAL DE ESGOTO SANITÁRIO. AF_08/2022 | SINAPI | UN | 5 | 10.08 | 50.4 | 0% | 50.4
3.14.3.1.2 | 89753 | LUVA SIMPLES, PVC, SERIE NORMAL, ESGOTO PREDIAL, DN 50 MM, JUNTA ELÁSTICA, FORNECIDO E INSTALADO EM RAMAL DE DESCARGA OU RAMAL DE ESGOTO SANITÁRIO. AF_08/2022 | SINAPI | UN | 3 | 12.26 | 36.78 | 0% | 36.78
3.14.3.1.3 | 89778 | LUVA SIMPLES, PVC, SERIE NORMAL, ESGOTO PREDIAL, DN 100 MM, JUNTA ELÁSTICA, FORNECIDO E INSTALADO EM RAMAL DE DESCARGA OU RAMAL DE ESGOTO SANITÁRIO. AF_08/2022 | SINAPI | UN | 4 | 23.31 | 93.24 | 0% | 93.24
3.14.3.1.4 | S01572 | Tubo de ligação PVC para saída de vaso sanitário, diâm = 100mm | ORSE | un | 11 | 30.54 | 335.94 | 0% | 335.94
3.14.3.1.5 | 89783 | JUNÇÃO SIMPLES, PVC, SERIE NORMAL, ESGOTO PREDIAL, DN 40 MM, JUNTA SOLDÁVEL, FORNECIDO E INSTALADO EM RAMAL DE DESCARGA OU RAMAL DE ESGOTO SANITÁRIO. AF_08/2022 | SINAPI | UN | 5 | 19.72 | 98.6 | 0% | 98.6
3.14.3.1.6 | 89797 | JUNÇÃO SIMPLES, PVC, SERIE NORMAL, ESGOTO PREDIAL, DN 100 X 100 MM, JUNTA ELÁSTICA, FORNECIDO E INSTALADO EM RAMAL DE DESCARGA OU RAMAL DE ESGOTO SANITÁRIO. AF_08/2022 | SINAPI | UN | 7 | 65.8 | 460.6 | 0% | 460.6
3.14.3.1.7 | 89746 | JOELHO 45 GRAUS, PVC, SERIE NORMAL, ESGOTO PREDIAL, DN 100 MM, JUNTA ELÁSTICA, FORNECIDO E INSTALADO EM RAMAL DE DESCARGA OU RAMAL DE ESGOTO SANITÁRIO. AF_08/2022 | SINAPI | UN | 4 | 36.31 | 145.24 | 0% | 145.24
3.14.3.1.8 | 89726 | JOELHO 45 GRAUS, PVC, SERIE NORMAL, ESGOTO PREDIAL, DN 40 MM, JUNTA SOLDÁVEL, FORNECIDO E INSTALADO EM RAMAL DE DESCARGA OU RAMAL DE ESGOTO SANITÁRIO. AF_08/2022 | SINAPI | UN | 5 | 13.84 | 69.2 | 0% | 69.2
3.14.3.1.9 | 89852 | CURVA CURTA 90 GRAUS, PVC, SERIE NORMAL, ESGOTO PREDIAL, DN 100 MM, JUNTA ELÁSTICA, FORNECIDO E INSTALADO EM SUBCOLETOR AÉREO DE ESGOTO SANITÁRIO. AF_08/2022 | SINAPI | UN | 6 | 60.39 | 362.34 | 0% | 362.34
3.14.3.1.10 | 89849 | TUBO PVC, SERIE NORMAL, ESGOTO PREDIAL, DN 150 MM, FORNECIDO E INSTALADO EM SUBCOLETOR AÉREO DE ESGOTO SANITÁRIO. AF_08/2022 | SINAPI | M | 28 | 74.17 | 2076.76 | 0% | 2076.76
3.14.3.1.11 | 89714 | TUBO PVC, SERIE NORMAL, ESGOTO PREDIAL, DN 100 MM, FORNECIDO E INSTALADO EM RAMAL DE DESCARGA OU RAMAL DE ESGOTO SANITÁRIO. AF_08/2022 | SINAPI | M | 48 | 49.83 | 2391.84 | 0% | 2391.84
3.14.3.1.12 | 89711 | TUBO PVC, SERIE NORMAL, ESGOTO PREDIAL, DN 40 MM, FORNECIDO E INSTALADO EM RAMAL DE DESCARGA OU RAMAL DE ESGOTO SANITÁRIO. AF_08/2022 | SINAPI | M | 18 | 28.28 | 509.04 | 0% | 509.04
3.14.3.1.13 | 89712 | TUBO PVC, SERIE NORMAL, ESGOTO PREDIAL, DN 50 MM, FORNECIDO E INSTALADO EM RAMAL DE DESCARGA OU RAMAL DE ESGOTO SANITÁRIO. AF_08/2022 | SINAPI | M | 12 | 35.79 | 429.48 | 0% | 429.48
3.14.3.1.14 | 89707 | CAIXA SIFONADA, PVC, DN 100 X 100 X 50 MM, JUNTA ELÁSTICA, FORNECIDA E INSTALADA EM RAMAL DE DESCARGA OU EM RAMAL DE ESGOTO SANITÁRIO. AF_08/2022 | SINAPI | UN | 6 | 61.23 | 367.38 | 0% | 367.38
3.14.3.1.15 | 00011735 | PROLONGAMENTO / PROLONGADOR PARA CAIXA SIFONADA, PVC, 100 MM X 200 MM (NBR 5688) | SINAPI | UN | 11 | 10.94 | 120.34 | 0% | 120.34
3.14.3.1.16 | H400 | PORTA GRELHA QUADRADA PARA GRELHA QUADRADA CROMADA 100 MM (ESGOTO) | GOINFRA CIVIL | un | 6 | 13.22 | 79.32 | 0% | 79.32
3.14.3.1.17 | 98105 | CAIXA DE GORDURA DUPLA (CAPACIDADE: 126 L), RETANGULAR, EM ALVENARIA COM TIJOLOS CERÂMICOS MACIÇOS, DIMENSÕES INTERNAS = 0,4X0,7 M, ALTURA INTERNA = 0,8 M. AF_12/2020 | SINAPI | UN | 2 | 798.71 | 1597.42 | 0% | 1597.42
3.14.3.1.18 | 97898 | CAIXA ENTERRADA HIDRÁULICA RETANGULAR, EM CONCRETO PRÉ-MOLDADO, DIMENSÕES INTERNAS: 0,8X0,8X0,5 M. AF_12/2020 | SINAPI | UN | 10 | 1082.83 | 10828.3 | 0% | 10828.3
3.14.3.1.19 | S06415 | Tampa de concreto para caixas de passagem 0,80x0,80mx0,07m | ORSE | un | 10 | 133.72 | 1337.2 | 0% | 1337.2
3.14.3.2 | PAV 02 | [5 empty] | 8425.21 | 0% | 8425.21
3.14.3.2.1 | 89752 | LUVA SIMPLES, PVC, SERIE NORMAL, ESGOTO PREDIAL, DN 40 MM, JUNTA SOLDÁVEL, FORNECIDO E INSTALADO EM RAMAL DE DESCARGA OU RAMAL DE ESGOTO SANITÁRIO. AF_08/2022 | SINAPI | UN | 5 | 10.08 | 50.4 | 0% | 50.4
3.14.3.2.2 | 89753 | LUVA SIMPLES, PVC, SERIE NORMAL, ESGOTO PREDIAL, DN 50 MM, JUNTA ELÁSTICA, FORNECIDO E INSTALADO EM RAMAL DE DESCARGA OU RAMAL DE ESGOTO SANITÁRIO. AF_08/2022 | SINAPI | UN | 3 | 12.26 | 36.78 | 0% | 36.78
3.14.3.2.3 | 89778 | LUVA SIMPLES, PVC, SERIE NORMAL, ESGOTO PREDIAL, DN 100 MM, JUNTA ELÁSTICA, FORNECIDO E INSTALADO EM RAMAL DE DESCARGA OU RAMAL DE ESGOTO SANITÁRIO. AF_08/2022 | SINAPI | UN | 4 | 23.31 | 93.24 | 0% | 93.24
3.14.3.2.4 | S01572 | Tubo de ligação PVC para saída de vaso sanitário, diâm = 100mm | ORSE | un | 11 | 30.54 | 335.94 | 0% | 335.94
3.14.3.2.5 | 89783 | JUNÇÃO SIMPLES, PVC, SERIE NORMAL, ESGOTO PREDIAL, DN 40 MM, JUNTA SOLDÁVEL, FORNECIDO E INSTALADO EM RAMAL DE DESCARGA OU RAMAL DE ESGOTO SANITÁRIO. AF_08/2022 | SINAPI | UN | 5 | 19.72 | 98.6 | 0% | 98.6
3.14.3.2.6 | 89797 | JUNÇÃO SIMPLES, PVC, SERIE NORMAL, ESGOTO PREDIAL, DN 100 X 100 MM, JUNTA ELÁSTICA, FORNECIDO E INSTALADO EM RAMAL DE DESCARGA OU RAMAL DE ESGOTO SANITÁRIO. AF_08/2022 | SINAPI | UN | 7 | 65.8 | 460.6 | 0% | 460.6
3.14.3.2.7 | 89746 | JOELHO 45 GRAUS, PVC, SERIE NORMAL, ESGOTO PREDIAL, DN 100 MM, JUNTA ELÁSTICA, FORNECIDO E INSTALADO EM RAMAL DE DESCARGA OU RAMAL DE ESGOTO SANITÁRIO. AF_08/2022 | SINAPI | UN | 4 | 36.31 | 145.24 | 0% | 145.24
3.14.3.2.8 | 89726 | JOELHO 45 GRAUS, PVC, SERIE NORMAL, ESGOTO PREDIAL, DN 40 MM, JUNTA SOLDÁVEL, FORNECIDO E INSTALADO EM RAMAL DE DESCARGA OU RAMAL DE ESGOTO SANITÁRIO. AF_08/2022 | SINAPI | UN | 5 | 13.84 | 69.2 | 0% | 69.2
3.14.3.2.9 | 89852 | CURVA CURTA 90 GRAUS, PVC, SERIE NORMAL, ESGOTO PREDIAL, DN 100 MM, JUNTA ELÁSTICA, FORNECIDO E INSTALADO EM SUBCOLETOR AÉREO DE ESGOTO SANITÁRIO. AF_08/2022 | SINAPI | UN | 6 | 60.39 | 362.34 | 0% | 362.34
3.14.3.2.10 | 89849 | TUBO PVC, SERIE NORMAL, ESGOTO PREDIAL, DN 150 MM, FORNECIDO E INSTALADO EM SUBCOLETOR AÉREO DE ESGOTO SANITÁRIO. AF_08/2022 | SINAPI | M | 28 | 74.17 | 2076.76 | 0% | 2076.76
3.14.3.2.11 | 89714 | TUBO PVC, SERIE NORMAL, ESGOTO PREDIAL, DN 100 MM, FORNECIDO E INSTALADO EM RAMAL DE DESCARGA OU RAMAL DE ESGOTO SANITÁRIO. AF_08/2022 | SINAPI | M | 48 | 49.83 | 2391.84 | 0% | 2391.84
3.14.3.2.12 | 89711 | TUBO PVC, SERIE NORMAL, ESGOTO PREDIAL, DN 40 MM, FORNECIDO E INSTALADO EM RAMAL DE DESCARGA OU RAMAL DE ESGOTO SANITÁRIO. AF_08/2022 | SINAPI | M | 18 | 28.28 | 509.04 | 0% | 509.04
3.14.3.2.13 | 89712 | TUBO PVC, SERIE NORMAL, ESGOTO PREDIAL, DN 50 MM, FORNECIDO E INSTALADO EM RAMAL DE DESCARGA OU RAMAL DE ESGOTO SANITÁRIO. AF_08/2022 | SINAPI | M | 12 | 35.79 | 429.48 | 0% | 429.48
3.14.3.2.14 | 89707 | CAIXA SIFONADA, PVC, DN 100 X 100 X 50 MM, JUNTA ELÁSTICA, FORNECIDA E INSTALADA EM RAMAL DE DESCARGA OU EM RAMAL DE ESGOTO SANITÁRIO. AF_08/2022 | SINAPI | UN | 6 | 61.23 | 367.38 | 0% | 367.38
3.14.3.2.15 | 00011735 | PROLONGAMENTO / PROLONGADOR PARA CAIXA SIFONADA, PVC, 100 MM X 200 MM (NBR 5688) | SINAPI | UN | 11 | 10.94 | 120.34 | 0% | 120.34
3.14.3.2.16 | H400 | PORTA GRELHA QUADRADA PARA GRELHA QUADRADA CROMADA 100 MM (ESGOTO) | GOINFRA CIVIL | un | 6 | 13.22 | 79.32 | 0% | 79.32
3.14.3.2.17 | 98105 | CAIXA DE GORDURA DUPLA (CAPACIDADE: 126 L), RETANGULAR, EM ALVENARIA COM TIJOLOS CERÂMICOS MACIÇOS, DIMENSÕES INTERNAS = 0,4X0,7 M, ALTURA INTERNA = 0,8 M. AF_12/2020 | SINAPI | UN | 1 | 798.71 | 798.71 | 0% | 798.71
3.14.3.3 | PAV 03 | [5 empty] | 8934.77 | 0% | 8934.77
3.14.3.3.1 | 89752 | LUVA SIMPLES, PVC, SERIE NORMAL, ESGOTO PREDIAL, DN 40 MM, JUNTA SOLDÁVEL, FORNECIDO E INSTALADO EM RAMAL DE DESCARGA OU RAMAL DE ESGOTO SANITÁRIO. AF_08/2022 | SINAPI | UN | 5 | 10.08 | 50.4 | 0% | 50.4
3.14.3.3.2 | 89753 | LUVA SIMPLES, PVC, SERIE NORMAL, ESGOTO PREDIAL, DN 50 MM, JUNTA ELÁSTICA, FORNECIDO E INSTALADO EM RAMAL DE DESCARGA OU RAMAL DE ESGOTO SANITÁRIO. AF_08/2022 | SINAPI | UN | 3 | 12.26 | 36.78 | 0% | 36.78
3.14.3.3.3 | 89778 | LUVA SIMPLES, PVC, SERIE NORMAL, ESGOTO PREDIAL, DN 100 MM, JUNTA ELÁSTICA, FORNECIDO E INSTALADO EM RAMAL DE DESCARGA OU RAMAL DE ESGOTO SANITÁRIO. AF_08/2022 | SINAPI | UN | 4 | 23.31 | 93.24 | 0% | 93.24
3.14.3.3.4 | S01572 | Tubo de ligação PVC para saída de vaso sanitário, diâm = 100mm | ORSE | un | 11 | 30.54 | 335.94 | 0% | 335.94
3.14.3.3.5 | 89783 | JUNÇÃO SIMPLES, PVC, SERIE NORMAL, ESGOTO PREDIAL, DN 40 MM, JUNTA SOLDÁVEL, FORNECIDO E INSTALADO EM RAMAL DE DESCARGA OU RAMAL DE ESGOTO SANITÁRIO. AF_08/2022 | SINAPI | UN | 5 | 19.72 | 98.6 | 0% | 98.6
3.14.3.3.6 | 89797 | JUNÇÃO SIMPLES, PVC, SERIE NORMAL, ESGOTO PREDIAL, DN 100 X 100 MM, JUNTA ELÁSTICA, FORNECIDO E INSTALADO EM RAMAL DE DESCARGA OU RAMAL DE ESGOTO SANITÁRIO. AF_08/2022 | SINAPI | UN | 7 | 65.8 | 460.6 | 0% | 460.6
3.14.3.3.7 | 89746 | JOELHO 45 GRAUS, PVC, SERIE NORMAL, ESGOTO PREDIAL, DN 100 MM, JUNTA ELÁSTICA, FORNECIDO E INSTALADO EM RAMAL DE DESCARGA OU RAMAL DE ESGOTO SANITÁRIO. AF_08/2022 | SINAPI | UN | 4 | 36.31 | 145.24 | 0% | 145.24
3.14.3.3.8 | 89726 | JOELHO 45 GRAUS, PVC, SERIE NORMAL, ESGOTO PREDIAL, DN 40 MM, JUNTA SOLDÁVEL, FORNECIDO E INSTALADO EM RAMAL DE DESCARGA OU RAMAL DE ESGOTO SANITÁRIO. AF_08/2022 | SINAPI | UN | 5 | 13.84 | 69.2 | 0% | 69.2
3.14.3.3.9 | 89852 | CURVA CURTA 90 GRAUS, PVC, SERIE NORMAL, ESGOTO PREDIAL, DN 100 MM, JUNTA ELÁSTICA, FORNECIDO E INSTALADO EM SUBCOLETOR AÉREO DE ESGOTO SANITÁRIO. AF_08/2022 | SINAPI | UN | 6 | 60.39 | 362.34 | 0% | 362.34
3.14.3.3.10 | 89849 | TUBO PVC, SERIE NORMAL, ESGOTO PREDIAL, DN 150 MM, FORNECIDO E INSTALADO EM SUBCOLETOR AÉREO DE ESGOTO SANITÁRIO. AF_08/2022 | SINAPI | M | 28 | 74.17 | 2076.76 | 0% | 2076.76
3.14.3.3.11 | 89714 | TUBO PVC, SERIE NORMAL, ESGOTO PREDIAL, DN 100 MM, FORNECIDO E INSTALADO EM RAMAL DE DESCARGA OU RAMAL DE ESGOTO SANITÁRIO. AF_08/2022 | SINAPI | M | 48 | 49.83 | 2391.84 | 0% | 2391.84
3.14.3.3.12 | 89711 | TUBO PVC, SERIE NORMAL, ESGOTO PREDIAL, DN 40 MM, FORNECIDO E INSTALADO EM RAMAL DE DESCARGA OU RAMAL DE ESGOTO SANITÁRIO. AF_08/2022 | SINAPI | M | 18 | 28.28 | 509.04 | 0% | 509.04
3.14.3.3.13 | 89712 | TUBO PVC, SERIE NORMAL, ESGOTO PREDIAL, DN 50 MM, FORNECIDO E INSTALADO EM RAMAL DE DESCARGA OU RAMAL DE ESGOTO SANITÁRIO. AF_08/2022 | SINAPI | M | 40 | 35.79 | 1431.6 | 0% | 1431.6
3.14.3.3.14 | 89707 | CAIXA SIFONADA, PVC, DN 100 X 100 X 50 MM, JUNTA ELÁSTICA, FORNECIDA E INSTALADA EM RAMAL DE DESCARGA OU EM RAMAL DE ESGOTO SANITÁRIO. AF_08/2022 | SINAPI | UN | 11 | 61.23 | 673.53 | 0% | 673.53
3.14.3.3.15 | 00011735 | PROLONGAMENTO / PROLONGADOR PARA CAIXA SIFONADA, PVC, 100 MM X 200 MM (NBR 5688) | SINAPI | UN | 11 | 10.94 | 120.34 | 0% | 120.34
3.14.3.3.16 | H400 | PORTA GRELHA QUADRADA PARA GRELHA QUADRADA CROMADA 100 MM (ESGOTO) | GOINFRA CIVIL | un | 6 | 13.22 | 79.32 | 0% | 79.32
3.14.4 | EQUIPAMENTOS SANITÁRIOS | [5 empty] | 131563.25 | 0% | 131563.25
3.14.4.1 | PAV 01 - TÉRREO | [5 empty] | 37406.02 | 0% | 37406.02
3.14.4.1.1 | S170612 | Lavatório de louça branca com coluna suspensa p/ banheiro PNE, Vougle Plus Conforto L.51.17 + CS.1.17, Ref., Deca ou equivalente, incl. sifão, válvula e engates metálicos cromados, exclusive torneira | IOPES | und | 2 | 1762.53 | 3525.06 | 0% | 3525.06
3.14.4.1.2 | 86932 | VASO SANITÁRIO SIFONADO COM CAIXA ACOPLADA LOUÇA BRANCA - PADRÃO MÉDIO, INCLUSO ENGATE FLEXÍVEL EM METAL CROMADO, 1/2 X 40CM - FORNECIMENTO E INSTALAÇÃO. AF_01/2020 | SINAPI | UN | 9 | 731.16 | 6580.44 | 0% | 6580.44
3.14.4.1.3 | 95472 | VASO SANITARIO SIFONADO CONVENCIONAL PARA PCD SEM FURO FRONTAL COM LOUÇA BRANCA SEM ASSENTO, INCLUSO CONJUNTO DE LIGAÇÃO PARA BACIA SANITÁRIA AJUSTÁVEL - FORNECIMENTO E INSTALAÇÃO. AF_01/2020 | SINAPI | UN | 2 | 1030.01 | 2060.02 | 0% | 2060.02
3.14.4.1.4 | 100859 | MICTÓRIO SIFONADO LOUÇA BRANCA PARA ENTRADA DE ÁGUA EMBUTIDA - PADRÃO ALTO - FORNECIMENTO E INSTALAÇÃO. AF_01/2020 | SINAPI | UN | 4 | 1347.74 | 5390.96 | 0% | 5390.96
3.14.4.1.5 | 00011703 | PAPELEIRA DE PAREDE EM METAL CROMADO SEM TAMPA | SINAPI | UN | 11 | 101.29 | 1114.19 | 0% | 1114.19
3.14.4.1.6 | 95547 | SABONETEIRA PLASTICA TIPO DISPENSER PARA SABONETE LIQUIDO COM RESERVATORIO 800 A 1500 ML, INCLUSO FIXAÇÃO. AF_01/2020 | SINAPI | UN | 11 | 69.8 | 767.8 | 0% | 767.8
3.14.4.1.7 | C0357 | BANCADA DE GRANITO (OUTRAS CORES) E= 3cm (COLOCADO) | SEINFRA | M2 | 4.86 | 751.85 | 3653.99 | 0% | 3653.99
3.14.4.1.8 | 14524 | TORNEIRA P/LAVATORIO,DE MESA,COM ALAVANCA,ACIONAMENTO MANUALE FECHAMENTO AUTOMATICO,CROMADA,PNE,CONFORME ABNT NBR 9050 | EMOP | UN | 2 | 188.96 | 377.92 | 0% | 377.92
3.14.4.1.9 | 86910 | TORNEIRA CROMADA TUBO MÓVEL, DE PAREDE, 1/2" OU 3/4", PARA PIA DE COZINHA, PADRÃO MÉDIO - FORNECIMENTO E INSTALAÇÃO. AF_01/2020 | SINAPI | UN | 1 | 244.24 | 244.24 | 0% | 244.24
3.14.4.1.10 | 100849 | ASSENTO SANITÁRIO CONVENCIONAL - FORNECIMENTO E INSTALACAO. AF_01/2020 | SINAPI | UN | 11 | 53.71 | 590.81 | 0% | 590.81
3.14.4.1.11 | 100868 | BARRA DE APOIO RETA, EM ACO INOX POLIDO, COMPRIMENTO 80 CM, FIXADA NA PAREDE - FORNECIMENTO E INSTALAÇÃO. AF_01/2020 | SINAPI | UN | 4 | 567.72 | 2270.88 | 0% | 2270.88
3.14.4.1.12 | 100863 | BARRA DE APOIO EM "L", EM ACO INOX POLIDO 70 X 70 CM, FIXADA NA PAREDE - FORNECIMENTO E INSTALACAO. AF_01/2020 | SINAPI | UN | 2 | 1013.66 | 2027.32 | 0% | 2027.32
3.14.4.1.13 | 100866 | BARRA DE APOIO RETA, EM ACO INOX POLIDO, COMPRIMENTO 60CM, FIXADA NA PAREDE - FORNECIMENTO E INSTALAÇÃO. AF_01/2020 | SINAPI | UN | 3 | 507.44 | 1522.32 | 0% | 1522.32
3.14.4.1.14 | 94792 | REGISTRO DE GAVETA BRUTO, LATÃO, ROSCÁVEL, 1", COM ACABAMENTO E CANOPLA CROMADOS - FORNECIMENTO E INSTALAÇÃO. AF_08/2021 | SINAPI | UN | 2 | 179.22 | 358.44 | 0% | 358.44
3.14.4.1.15 | 86937 | CUBA DE EMBUTIR OVAL EM LOUÇA BRANCA, 35 X 50CM OU EQUIVALENTE, INCLUSO VÁLVULA EM METAL CROMADO E SIFÃO FLEXÍVEL EM PVC - FORNECIMENTO E INSTALAÇÃO. AF_01/2020 | SINAPI | UN | 9 | 320.36 | 2883.24 | 0% | 2883.24
3.14.4.1.16 | 00036796 | TORNEIRA METALICA CROMADA DE MESA, PARA LAVATORIO, TEMPORIZADA PRESSAO FECHAMENTO AUTOMATICO, BICA BAIXA | SINAPI | UN | 9 | 283.27 | 2549.43 | 0% | 2549.43
3.14.4.1.17 | 00021112 | VALVULA DE DESCARGA EM METAL CROMADO PARA MICTORIO COM ACIONAMENTO POR PRESSAO E FECHAMENTO AUTOMATICO | SINAPI | UN | 4 | 372.24 | 1488.96 | 0% | 1488.96
3.14.4.2 | PAV 02 | [5 empty] | 39415.17 | 0% | 39415.17
3.14.4.2.1 | S170612 | Lavatório de louça branca com coluna suspensa p/ banheiro PNE, Vougle Plus Conforto L.51.17 + CS.1.17, Ref., Deca ou equivalente, incl. sifão, válvula e engates metálicos cromados, exclusive torneira | IOPES | und | 2 | 1762.53 | 3525.06 | 0% | 3525.06
3.14.4.2.2 | 86932 | VASO SANITÁRIO SIFONADO COM CAIXA ACOPLADA LOUÇA BRANCA - PADRÃO MÉDIO, INCLUSO ENGATE FLEXÍVEL EM METAL CROMADO, 1/2 X 40CM - FORNECIMENTO E INSTALAÇÃO. AF_01/2020 | SINAPI | UN | 9 | 731.16 | 6580.44 | 0% | 6580.44
3.14.4.2.3 | 95472 | VASO SANITARIO SIFONADO CONVENCIONAL PARA PCD SEM FURO FRONTAL COM LOUÇA BRANCA SEM ASSENTO, INCLUSO CONJUNTO DE LIGAÇÃO PARA BACIA SANITÁRIA AJUSTÁVEL - FORNECIMENTO E INSTALAÇÃO. AF_01/2020 | SINAPI | UN | 2 | 1030.01 | 2060.02 | 0% | 2060.02
3.14.4.2.4 | 100859 | MICTÓRIO SIFONADO LOUÇA BRANCA PARA ENTRADA DE ÁGUA EMBUTIDA - PADRÃO ALTO - FORNECIMENTO E INSTALAÇÃO. AF_01/2020 | SINAPI | UN | 4 | 1347.74 | 5390.96 | 0% | 5390.96
3.14.4.2.5 | 00011703 | PAPELEIRA DE PAREDE EM METAL CROMADO SEM TAMPA | SINAPI | UN | 11 | 101.29 | 1114.19 | 0% | 1114.19
3.14.4.2.6 | 95547 | SABONETEIRA PLASTICA TIPO DISPENSER PARA SABONETE LIQUIDO COM RESERVATORIO 800 A 1500 ML, INCLUSO FIXAÇÃO. AF_01/2020 | SINAPI | UN | 11 | 69.8 | 767.8 | 0% | 767.8
3.14.4.2.7 | C0357 | BANCADA DE GRANITO (OUTRAS CORES) E= 3cm (COLOCADO) | SEINFRA | M2 | 8 | 751.85 | 6014.8 | 0% | 6014.8
3.14.4.2.8 | 14524 | TORNEIRA P/LAVATORIO,DE MESA,COM ALAVANCA,ACIONAMENTO MANUALE FECHAMENTO AUTOMATICO,CROMADA,PNE,CONFORME ABNT NBR 9050 | EMOP | UN | 2 | 188.96 | 377.92 | 0% | 377.92
3.14.4.2.9 | 00036796 | TORNEIRA METALICA CROMADA DE MESA, PARA LAVATORIO, TEMPORIZADA PRESSAO FECHAMENTO AUTOMATICO, BICA BAIXA | SINAPI | UN | 9 | 283.27 | 2549.43 | 0% | 2549.43
3.14.4.2.10 | 100849 | ASSENTO SANITÁRIO CONVENCIONAL - FORNECIMENTO E INSTALACAO. AF_01/2020 | SINAPI | UN | 9 | 53.71 | 483.39 | 0% | 483.39
3.14.4.2.11 | 100868 | BARRA DE APOIO RETA, EM ACO INOX POLIDO, COMPRIMENTO 80 CM, FIXADA NA PAREDE - FORNECIMENTO E INSTALAÇÃO. AF_01/2020 | SINAPI | UN | 4 | 567.72 | 2270.88 | 0% | 2270.88
3.14.4.2.12 | 100863 | BARRA DE APOIO EM "L", EM ACO INOX POLIDO 70 X 70 CM, FIXADA NA PAREDE - FORNECIMENTO E INSTALACAO. AF_01/2020 | SINAPI | UN | 2 | 1013.66 | 2027.32 | 0% | 2027.32
3.14.4.2.13 | 100866 | BARRA DE APOIO RETA, EM ACO INOX POLIDO, COMPRIMENTO 60CM, FIXADA NA PAREDE - FORNECIMENTO E INSTALAÇÃO. AF_01/2020 | SINAPI | UN | 3 | 507.44 | 1522.32 | 0% | 1522.32
3.14.4.2.14 | 94792 | REGISTRO DE GAVETA BRUTO, LATÃO, ROSCÁVEL, 1", COM ACABAMENTO E CANOPLA CROMADOS - FORNECIMENTO E INSTALAÇÃO. AF_08/2021 | SINAPI | UN | 2 | 179.22 | 358.44 | 0% | 358.44
3.14.4.2.15 | 86937 | CUBA DE EMBUTIR OVAL EM LOUÇA BRANCA, 35 X 50CM OU EQUIVALENTE, INCLUSO VÁLVULA EM METAL CROMADO E SIFÃO FLEXÍVEL EM PVC - FORNECIMENTO E INSTALAÇÃO. AF_01/2020 | SINAPI | UN | 9 | 320.36 | 2883.24 | 0% | 2883.24
3.14.4.2.16 | 00021112 | VALVULA DE DESCARGA EM METAL CROMADO PARA MICTORIO COM ACIONAMENTO POR PRESSAO E FECHAMENTO AUTOMATICO | SINAPI | UN | 4 | 372.24 | 1488.96 | 0% | 1488.96
3.14.4.3 | PAV 03 | [5 empty] | 39415.17 | 0% | 39415.17
3.14.4.3.1 | S170612 | Lavatório de louça branca com coluna suspensa p/ banheiro PNE, Vougle Plus Conforto L.51.17 + CS.1.17, Ref., Deca ou equivalente, incl. sifão, válvula e engates metálicos cromados, exclusive torneira | IOPES | und | 2 | 1762.53 | 3525.06 | 0% | 3525.06
3.14.4.3.2 | 86932 | VASO SANITÁRIO SIFONADO COM CAIXA ACOPLADA LOUÇA BRANCA - PADRÃO MÉDIO, INCLUSO ENGATE FLEXÍVEL EM METAL CROMADO, 1/2 X 40CM - FORNECIMENTO E INSTALAÇÃO. AF_01/2020 | SINAPI | UN | 9 | 731.16 | 6580.44 | 0% | 6580.44
3.14.4.3.3 | 95472 | VASO SANITARIO SIFONADO CONVENCIONAL PARA PCD SEM FURO FRONTAL COM LOUÇA BRANCA SEM ASSENTO, INCLUSO CONJUNTO DE LIGAÇÃO PARA BACIA SANITÁRIA AJUSTÁVEL - FORNECIMENTO E INSTALAÇÃO. AF_01/2020 | SINAPI | UN | 2 | 1030.01 | 2060.02 | 0% | 2060.02
3.14.4.3.4 | 100859 | MICTÓRIO SIFONADO LOUÇA BRANCA PARA ENTRADA DE ÁGUA EMBUTIDA - PADRÃO ALTO - FORNECIMENTO E INSTALAÇÃO. AF_01/2020 | SINAPI | UN | 4 | 1347.74 | 5390.96 | 0% | 5390.96
3.14.4.3.5 | 00011703 | PAPELEIRA DE PAREDE EM METAL CROMADO SEM TAMPA | SINAPI | UN | 11 | 101.29 | 1114.19 | 0% | 1114.19
3.14.4.3.6 | 95547 | SABONETEIRA PLASTICA TIPO DISPENSER PARA SABONETE LIQUIDO COM RESERVATORIO 800 A 1500 ML, INCLUSO FIXAÇÃO. AF_01/2020 | SINAPI | UN | 11 | 69.8 | 767.8 | 0% | 767.8
3.14.4.3.7 | C0357 | BANCADA DE GRANITO (OUTRAS CORES) E= 3cm (COLOCADO) | SEINFRA | M2 | 8 | 751.85 | 6014.8 | 0% | 6014.8
3.14.4.3.8 | 14524 | TORNEIRA P/LAVATORIO,DE MESA,COM ALAVANCA,ACIONAMENTO MANUALE FECHAMENTO AUTOMATICO,CROMADA,PNE,CONFORME ABNT NBR 9050 | EMOP | UN | 2 | 188.96 | 377.92 | 0% | 377.92
3.14.4.3.9 | 00036796 | TORNEIRA METALICA CROMADA DE MESA, PARA LAVATORIO, TEMPORIZADA PRESSAO FECHAMENTO AUTOMATICO, BICA BAIXA | SINAPI | UN | 9 | 283.27 | 2549.43 | 0% | 2549.43
3.14.4.3.10 | 100849 | ASSENTO SANITÁRIO CONVENCIONAL - FORNECIMENTO E INSTALACAO. AF_01/2020 | SINAPI | UN | 9 | 53.71 | 483.39 | 0% | 483.39
3.14.4.3.11 | 100868 | BARRA DE APOIO RETA, EM ACO INOX POLIDO, COMPRIMENTO 80 CM, FIXADA NA PAREDE - FORNECIMENTO E INSTALAÇÃO. AF_01/2020 | SINAPI | UN | 4 | 567.72 | 2270.88 | 0% | 2270.88
3.14.4.3.12 | 100863 | BARRA DE APOIO EM "L", EM ACO INOX POLIDO 70 X 70 CM, FIXADA NA PAREDE - FORNECIMENTO E INSTALACAO. AF_01/2020 | SINAPI | UN | 2 | 1013.66 | 2027.32 | 0% | 2027.32
3.14.4.3.13 | 100866 | BARRA DE APOIO RETA, EM ACO INOX POLIDO, COMPRIMENTO 60CM, FIXADA NA PAREDE - FORNECIMENTO E INSTALAÇÃO. AF_01/2020 | SINAPI | UN | 3 | 507.44 | 1522.32 | 0% | 1522.32
3.14.4.3.14 | 94792 | REGISTRO DE GAVETA BRUTO, LATÃO, ROSCÁVEL, 1", COM ACABAMENTO E CANOPLA CROMADOS - FORNECIMENTO E INSTALAÇÃO. AF_08/2021 | SINAPI | UN | 2 | 179.22 | 358.44 | 0% | 358.44
3.14.4.3.15 | 86937 | CUBA DE EMBUTIR OVAL EM LOUÇA BRANCA, 35 X 50CM OU EQUIVALENTE, INCLUSO VÁLVULA EM METAL CROMADO E SIFÃO FLEXÍVEL EM PVC - FORNECIMENTO E INSTALAÇÃO. AF_01/2020 | SINAPI | UN | 9 | 320.36 | 2883.24 | 0% | 2883.24
3.14.4.3.16 | 00021112 | VALVULA DE DESCARGA EM METAL CROMADO PARA MICTORIO COM ACIONAMENTO POR PRESSAO E FECHAMENTO AUTOMATICO | SINAPI | UN | 4 | 372.24 | 1488.96 | 0% | 1488.96
3.14.4.4 | ESPELHO | [5 empty] | 15326.89 | 0% | 15326.89
3.14.4.4.1 | 102145 | ESPELHO CRISTAL, ESPESSURA 4 MM, ADERIDO COM ADESIVO FIXA-ESPELHO, COM MOLDURA DE MADEIRA APARAFUSADA NA PAREDE, COM ÁREA MENOR OU IGUAL A 1,0 M2. AF_01/2021 | SINAPI | M2 | 25.2 | 608.21 | 15326.89 | 0% | 15326.89
3.14.5 | DRENAGEM PLUVIAL | [5 empty] | 35005.94 | 0% | 35005.94
3.14.5.1 | 89580 | TUBO PVC, SÉRIE R, ÁGUA PLUVIAL, DN 150 MM, FORNECIDO E INSTALADO EM CONDUTORES VERTICAIS DE ÁGUAS PLUVIAIS. AF_06/2022 | SINAPI | M | 180 | 88.96 | 16012.8 | 0% | 16012.8
3.14.5.2 | 89592 | CURVA 87 GRAUS E 30 MINUTOS, PVC, SERIE R, ÁGUA PLUVIAL, DN 150 MM, JUNTA ELÁSTICA, FORNECIDO E INSTALADO EM CONDUTORES VERTICAIS DE ÁGUAS PLUVIAIS. AF_06/2022 | SINAPI | UN | 25 | 200.12 | 5003 | 0% | 5003
3.14.5.3 | 89578 | TUBO PVC, SÉRIE R, ÁGUA PLUVIAL, DN 100 MM, FORNECIDO E INSTALADO EM CONDUTORES VERTICAIS DE ÁGUAS PLUVIAIS. AF_06/2022 | SINAPI | M | 52 | 43.03 | 2237.56 | 0% | 2237.56
3.14.5.4 | 95695 | CURVA 90 GRAUS, PVC, SERIE R, ÁGUA PLUVIAL, DN 100 MM, JUNTA ELÁSTICA, FORNECIDO E INSTALADO EM CONDUTORES VERTICAIS DE ÁGUAS PLUVIAIS. AF_06/2022 | SINAPI | UN | 18 | 77.22 | 1389.96 | 0% | 1389.96
3.14.5.5 | 89554 | LUVA SIMPLES, PVC, SERIE R, ÁGUA PLUVIAL, DN 100 MM, JUNTA ELÁSTICA, FORNECIDO E INSTALADO EM RAMAL DE ENCAMINHAMENTO. AF_06/2022 | SINAPI | UN | 28 | 36.26 | 1015.28 | 0% | 1015.28
3.14.5.6 | 91175 | FIXAÇÃO DE TUBOS VERTICAIS DE PVC ÁGUA, PVC ESGOTO, PVC ÁGUA PLUVIAL, CPVC, PPR, COBRE OU AÇO, DIÂMETROS MAIORES QUE 75 MM E MENORES OU IGUAIS A 100 MM, COM ABRAÇADEIRA METÁLICA RÍGIDA TIPO U PERFIL 4", FIXADA EM PERFILADO EM PAREDE. AF_09/2023_PS | SINAPI | M | 100 | 15.03 | 1503 | 0% | 1503
3.14.5.7 | 97897 | CAIXA ENTERRADA HIDRÁULICA RETANGULAR, EM CONCRETO PRÉ-MOLDADO, DIMENSÕES INTERNAS: 0,6X0,6X0,5 M. AF_12/2020 | SINAPI | UN | 14 | 560.31 | 7844.34 | 0% | 7844.34
3.15 | INSTALAÇÕES DE GÁS | [5 empty] | 33245.93 | 0% | 33245.93
3.15.1 | 96727 | TUBO, PPR, DN 20 MM, CLASSE PN 25, INSTALADO EM RESERVAÇÃO PREDIAL DE ÁGUA - FORNECIMENTO E INSTALAÇÃO. AF_04/2024 | SINAPI | M | 50 | 19.58 | 979 | 0% | 979
3.15.2 | S13044 | Laudo de Vistoria e ART com execução de teste de estanqueidade de gás com emissão de laudo técnico, exclusive deslocamento de equipe técnica - Rev 01 | ORSE | un | 1 | 926.93 | 926.93 | 0% | 926.93
3.15.3 | B.01.000.020117 | Engenheiro junior de mecânica | SP Obras | H | 35 | 139.68 | 4888.8 | 0% | 4888.8
3.15.4 | 92687 | TUBO DE AÇO GALVANIZADO COM COSTURA, CLASSE MÉDIA, CONEXÃO ROSQUEADA, DN 15 (1/2"), INSTALADO EM RAMAIS E SUB-RAMAIS DE GÁS - FORNECIMENTO E INSTALAÇÃO. AF_10/2020 | SINAPI | M | 150 | 33.68 | 5052 | 0% | 5052
3.15.5 | 92688 | TUBO DE AÇO GALVANIZADO COM COSTURA, CLASSE MÉDIA, CONEXÃO ROSQUEADA, DN 20 (3/4"), INSTALADO EM RAMAIS E SUB-RAMAIS DE GÁS - FORNECIMENTO E INSTALAÇÃO. AF_10/2020 | SINAPI | M | 150 | 47.76 | 7164 | 0% | 7164
3.15.6 | 97552 | TÊ, EM AÇO, CONEXÃO SOLDADA, DN 15 (1/2"), INSTALADO EM RAMAIS E SUB-RAMAIS DE GÁS - FORNECIMENTO E INSTALAÇÃO. AF_10/2020 | SINAPI | UN | 10 | 85.57 | 855.7 | 0% | 855.7
3.15.7 | 97554 | TÊ, EM AÇO, CONEXÃO SOLDADA, DN 25 (1"), INSTALADO EM RAMAIS E SUB-RAMAIS DE GÁS - FORNECIMENTO E INSTALAÇÃO. AF_10/2020 | SINAPI | UN | 10 | 204.83 | 2048.3 | 0% | 2048.3
3.15.8 | 97547 | CURVA 90 GRAUS, EM AÇO, CONEXÃO SOLDADA, DN 15 (1/2"), INSTALADO EM RAMAIS E SUB-RAMAIS DE GÁS - FORNECIMENTO E INSTALAÇÃO. AF_10/2020 | SINAPI | UN | 10 | 58.05 | 580.5 | 0% | 580.5
3.15.9 | 97549 | CURVA 90 GRAUS, EM AÇO, CONEXÃO SOLDADA, DN 20 (3/4"), INSTALADO EM RAMAIS E SUB-RAMAIS DE GÁS - FORNECIMENTO E INSTALAÇÃO. AF_10/2020 | SINAPI | UN | 10 | 84.29 | 842.9 | 0% | 842.9
3.15.10 | 97551 | CURVA 90 GRAUS, EM AÇO, CONEXÃO SOLDADA, DN 25 (1"), INSTALADO EM RAMAIS E SUB-RAMAIS DE GÁS - FORNECIMENTO E INSTALAÇÃO. AF_10/2020 | SINAPI | UN | 10 | 136.11 | 1361.1 | 0% | 1361.1
3.15.11 | 92694 | NIPLE, EM FERRO GALVANIZADO, CONEXÃO ROSQUEADA, DN 20 (3/4"), INSTALADO EM RAMAIS E SUB-RAMAIS DE GÁS - FORNECIMENTO E INSTALAÇÃO. AF_10/2020 | SINAPI | UN | 20 | 29.72 | 594.4 | 0% | 594.4
3.15.12 | 92906 | UNIÃO, EM FERRO GALVANIZADO, CONEXÃO ROSQUEADA, DN 25 (1"), INSTALADO EM RAMAIS E SUB-RAMAIS DE GÁS - FORNECIMENTO E INSTALAÇÃO. AF_10/2020 | SINAPI | UN | 15 | 73.71 | 1105.65 | 0% | 1105.65
3.15.13 | 101917 | MANÔMETRO 0 A 200 PSI (0 A 14 KGF/CM2), D = 50MM - FORNECIMENTO E INSTALAÇÃO. AF_10/2020 | SINAPI | UN | 3 | 214.19 | 642.57 | 0% | 642.57
3.15.14 | S07838 | Pig Tail ou chicote flexível de cobre, B-190, para condução de gás | ORSE | un | 8 | 70.32 | 562.56 | 0% | 562.56
3.15.15 | 00001163 | CAP OU TAMPAO DE FERRO GALVANIZADO, COM ROSCA BSP, DE 3/4" | SINAPI | UN | 20 | 8.73 | 174.6 | 0% | 174.6
3.15.16 | S08708 | Caixa com regulador 1º estágio (instalação gás) | ORSE | un | 3 | 518.14 | 1554.42 | 0% | 1554.42
3.15.17 | S07835 | Caixa com regulador 2º estágio (instalação gás) | ORSE | un | 3 | 572.44 | 1717.32 | 0% | 1717.32
3.15.18 | 103042 | REGISTRO DE ESFERA, PVC, ROSCÁVEL, COM BORBOLETA, 3/4" - FORNECIMENTO E INSTALAÇÃO. AF_08/2021 | SINAPI | UN | 16 | 39.08 | 625.28 | 0% | 625.28
3.15.19 | S08984 | Válvula solenoide p/irrigação modelo 75 - DV 3/4", marca Rain Bird ou similar | ORSE | un | 3 | 523.3 | 1569.9 | 0% | 1569.9
3.16 | ACESSIBILIDADE | [5 empty] | 29256.71 | 0% | 29256.71
3.16.1 | 34203 | PISO PODOTÁTIL COLORIDO DE BORRACHA (5MM - COM COLA) ALERTA/DIRECIONAL | SIURB | M2 | 103 | 196.52 | 20241.56 | 0% | 20241.56
3.16.2 | 104658 | PISO PODOTÁTIL DE ALERTA OU DIRECIONAL, DE CONCRETO, ASSENTADO SOBRE ARGAMASSA. AF_03/2024 | SINAPI | M2 | 10 | 182.85 | 1828.5 | 0% | 1828.5
3.16.3 | 105005 | RAMPA DE ACESSIBILIDADE EM CONCRETO MOLDADO IN LOCO, EM CALÇADA PRÉ EXISTENTE COM LARGURA MENOR À 3,00 M, FCK 25MPA, COM PISO PODOTÁTIL. AF_03/2024 | SINAPI | M2 | 5 | 271.43 | 1357.15 | 0% | 1357.15
3.16.4 | 99837 | GUARDA-CORPO DE AÇO GALVANIZADO DE 1,10M, MONTANTES TUBULARES DE 1.1/4" ESPAÇADOS DE 1,20M, TRAVESSA SUPERIOR DE 1.1/2", GRADIL FORMADO POR TUBOS HORIZONTAIS DE 1" E VERTICAIS DE 3/4", FIXADO COM CHUMBADOR MECÂNICO. AF_04/2019_PS | SINAPI | M | 5 | 707.8 | 3539 | 0% | 3539
3.16.5 | S10076 | Corrimão em tubo de aço galvanizado (altura = 1,05 m), com barras verticais a cada 2.00m (1 1/2"), barra horizontal superior (2"), barra horizontal intermediária (dupla) (1 1/2") e barra horizontal inferior (1") | ORSE | m | 5 | 458.1 | 2290.5 | 0% | 2290.5
3.17 | PAVIMENTAÇÃO EXTERNA | [5 empty] | 48772.55 | 0% | 48772.55
3.17.1 | 94992 | EXECUÇÃO DE PASSEIO (CALÇADA) OU PISO DE CONCRETO COM CONCRETO MOLDADO IN LOCO, FEITO EM OBRA, ACABAMENTO CONVENCIONAL, ESPESSURA 6 CM, ARMADO. AF_08/2022 | SINAPI | M2 | 30 | 103.12 | 3093.6 | 0% | 3093.6
3.17.2 | 101090 | PISO EM PEDRA BASALTO ASSENTADO SOBRE ARGAMASSA SECA DE CIMENTO E AREIA, TRAÇO 1:3, REJUNTADO COM CIMENTO COMUM. AF_05/2020 | SINAPI | M2 | 30 | 262.39 | 7871.7 | 0% | 7871.7
3.17.3 | 104658 | PISO PODOTÁTIL DE ALERTA OU DIRECIONAL, DE CONCRETO, ASSENTADO SOBRE ARGAMASSA. AF_03/2024 | SINAPI | M2 | 25 | 182.85 | 4571.25 | 0% | 4571.25
3.17.4 | 94273 | ASSENTAMENTO DE GUIA (MEIO-FIO) EM TRECHO RETO, CONFECCIONADA EM CONCRETO PRÉ-FABRICADO, DIMENSÕES 100X15X13X30 CM (COMPRIMENTO X BASE INFERIOR X BASE SUPERIOR X ALTURA). AF_01/2024 | SINAPI | M | 200 | 62.93 | 12586 | 0% | 12586
3.17.5 | 92398 | EXECUÇÃO DE PAVIMENTO EM PISO INTERTRAVADO, COM BLOCO RETANGULAR COR NATURAL DE 20 X 10 CM, ESPESSURA 8 CM. AF_10/2022 | SINAPI | M2 | 200 | 103.25 | 20650 | 0% | 20650
3.18 | ELEVADOR | [5 empty] | 508248.92 | 0% | 508248.92
3.18.1 | 61.01.680 | Elevador para passageiros, uso interno com capacidade mínima de 600 kg para três paradas, portas unilaterais | SP Obras | CJ | 2 | 254124.46 | 508248.92 | 0% | 508248.92
3.19 | SERVIÇOS EXTRAS | [5 empty] | 0 | 0% | 0
3.20 | SERVIÇOS FINAIS | [5 empty] | 24968.36 | 0% | 24968.36
3.20.1 | 45245 | LIMPEZA GERAL - BDI = 26,24 | GOINFRA RODOV | m2 | 3190 | 5.43 | 17321.7 | 0% | 17321.7
3.20.2 | I07325 | As built. Observação: Contemplar todos os desenhos que sofreram alterações durante a obra. | ORSE | m² | 4253 | 1.24 | 5273.72 | 0% | 5273.72
3.20.3 | 00010849 | PLACA DE INAUGURACAO EM BRONZE *35X 50*CM | SINAPI | UN | 1 | 2372.94 | 2372.94 | 0% | 2372.94
4 | PÓRTICO | [5 empty] | 526564.73 | 0% | 526564.73
4.1 | SERVIÇOS PRELIMINARES | [5 empty] | 5626.87 | 0% | 5626.87
4.1.1 | 99059 | LOCAÇÃO CONVENCIONAL DE OBRA, UTILIZANDO GABARITO DE TÁBUAS CORRIDAS PONTALETADAS A CADA 2,00M - 2 UTILIZAÇÕES. AF_03/2024 | SINAPI | M | 63 | 74.28 | 4679.64 | 0% | 4679.64
4.1.2 | ED-9176 | LINHA DE VIDA HORIZONTAL PROVISÓRIA EM CABO DE AÇO PARA CONSTRUÇÃO DE ESTRUTURAS, INCLUSIVE POSTE E PROLONGADOR, EXCLUSIVE PROJETO E ART | SETOP | m | 57.2 | 16.56 | 947.23 | 0% | 947.23
4.2 | INFRAESTRUTURA | [5 empty] | 16226.15 | 0% | 16226.15
4.2.1 | SAPATAS E ARRANQUE DE PILARES | [5 empty] | 16226.15 | 0% | 16226.15
4.2.1.1 | 96621 | LASTRO COM MATERIAL GRANULAR, APLICAÇÃO EM BLOCOS DE COROAMENTO, ESPESSURA DE *5 CM*. AF_01/2024 | SINAPI | M3 | 4.05 | 267.5 | 1083.38 | 0% | 1083.38
4.2.1.2 | 104920 | ARMAÇÃO DE BLOCO, SAPATA ISOLADA, VIGA BALDRAME E SAPATA CORRIDA UTILIZANDO AÇO CA-50 DE 12,5 MM - MONTAGEM. AF_01/2024 | SINAPI | KG | 219.16 | 14.13 | 3096.73 | 0% | 3096.73
4.2.1.3 | 96534 | FABRICAÇÃO, MONTAGEM E DESMONTAGEM DE FÔRMA PARA BLOCO DE COROAMENTO, EM MADEIRA SERRADA, E=25 MM, 4 UTILIZAÇÕES. AF_01/2024 | SINAPI | M2 | 16.08 | 92.12 | 1481.29 | 0% | 1481.29
4.2.1.4 | 96558 | CONCRETAGEM DE SAPATA, FCK 30 MPA, COM USO DE BOMBA - LANÇAMENTO, ADENSAMENTO E ACABAMENTO. AF_01/2024 | SINAPI | M3 | 4.56 | 993.61 | 4530.86 | 0% | 4530.86
4.2.1.5 | 92760 | ARMAÇÃO DE PILAR OU VIGA DE ESTRUTURA CONVENCIONAL DE CONCRETO ARMADO UTILIZANDO AÇO CA-50 DE 6,3 MM - MONTAGEM. AF_06/2022 | SINAPI | KG | 212.5 | 17.2 | 3655 | 0% | 3655
4.2.1.6 | 102327 | ESCAVAÇÃO MECANIZADA DE VALA COM PROF. ATÉ 1,5 M (MÉDIA MONTANTE E JUSANTE/UMA COMPOSIÇÃO POR TRECHO), RETROESCAV. (0,26 M3), LARG. DE 0,8 M A 1,5 M, EM SOLO DE 2A CATEGORIA, EM LOCAIS COM BAIXO NÍVEL DE INTERFERÊNCIA. AF_09/2024 | SINAPI | M3 | 21 | 13.57 | 284.97 | 0% | 284.97
4.2.1.7 | 94327 | ATERRO MECANIZADO DE VALA COM ESCAVADEIRA HIDRÁULICA (CAPACIDADE DA CAÇAMBA: 0,8 M³/POTÊNCIA: 111 HP), LARGURA ATÉ 2,5 M, PROFUNDIDADE ATÉ 1,5 M, COM AREIA PARA ATERRO. AF_08/2023 | SINAPI | M3 | 17.81 | 117.57 | 2093.92 | 0% | 2093.92
4.3 | SUPERESTRUTURA | [5 empty] | 113081.57 | 0% | 113081.57
4.3.1 | VIGAS | [5 empty] | 46831.63 | 0% | 46831.63
4.3.1.1 | VIGAS BALDRAME_PAV TÉRREO | [5 empty] | 10801.27 | 0% | 10801.27
4.3.1.1.1 | 96536 | FABRICAÇÃO, MONTAGEM E DESMONTAGEM DE FÔRMA PARA VIGA BALDRAME, EM MADEIRA SERRADA, E=25 MM, 4 UTILIZAÇÕES. AF_01/2024 | SINAPI | M2 | 34.9 | 79.72 | 2782.23 | 0% | 2782.23
4.3.1.1.2 | 96557 | CONCRETAGEM DE BLOCO DE COROAMENTO OU VIGA BALDRAME, FCK 30 MPA, COM USO DE BOMBA - LANÇAMENTO, ADENSAMENTO E ACABAMENTO. AF_01/2024 | SINAPI | M3 | 2.84 | 951.19 | 2701.38 | 0% | 2701.38
4.3.1.1.3 | 104917 | ARMAÇÃO DE SAPATA ISOLADA, VIGA BALDRAME E SAPATA CORRIDA UTILIZANDO AÇO CA-50 DE 6,3 MM - MONTAGEM. AF_01/2024 | SINAPI | KG | 68.15 | 20.06 | 1367.09 | 0% | 1367.09
4.3.1.1.4 | 104920 | ARMAÇÃO DE BLOCO, SAPATA ISOLADA, VIGA BALDRAME E SAPATA CORRIDA UTILIZANDO AÇO CA-50 DE 12,5 MM - MONTAGEM. AF_01/2024 | SINAPI | KG | 254.33 | 14.13 | 3593.68 | 0% | 3593.68
4.3.1.1.5 | S04953 | Impermeabilização de alicerce e viga baldrame com 2 demãos de tinta asfáltica tipo Neutrol da Vedacit ou similar, exceto argamassa impermeabilização | ORSE | m2 | 10.42 | 34.25 | 356.89 | 0% | 356.89
4.3.1.2 | NÍVEL PAV FORRO | [5 empty] | 31016.02 | 0% | 31016.02
4.3.1.2.1 | 92448 | MONTAGEM E DESMONTAGEM DE FÔRMA DE VIGA, ESCORAMENTO COM PONTALETE DE MADEIRA, PÉ-DIREITO SIMPLES, EM MADEIRA SERRADA, 4 UTILIZAÇÕES. AF_09/2020 | SINAPI | M2 | 94.77 | 180.97 | 17150.53 | 0% | 17150.53
4.3.1.2.2 | 96557 | CONCRETAGEM DE BLOCO DE COROAMENTO OU VIGA BALDRAME, FCK 30 MPA, COM USO DE BOMBA - LANÇAMENTO, ADENSAMENTO E ACABAMENTO. AF_01/2024 | SINAPI | M3 | 6.32 | 951.19 | 6011.52 | 0% | 6011.52
4.3.1.2.3 | 92760 | ARMAÇÃO DE PILAR OU VIGA DE ESTRUTURA CONVENCIONAL DE CONCRETO ARMADO UTILIZANDO AÇO CA-50 DE 6,3 MM - MONTAGEM. AF_06/2022 | SINAPI | KG | 194.91 | 17.2 | 3352.45 | 0% | 3352.45
4.3.1.2.4 | 92763 | ARMAÇÃO DE PILAR OU VIGA DE ESTRUTURA CONVENCIONAL DE CONCRETO ARMADO UTILIZANDO AÇO CA-50 DE 12,5 MM - MONTAGEM. AF_06/2022 | SINAPI | KG | 369.28 | 12.19 | 4501.52 | 0% | 4501.52
4.3.1.3 | PLATIBANDA 01_FORRO | [5 empty] | 5014.34 | 0% | 5014.34
4.3.1.3.1 | 92448 | MONTAGEM E DESMONTAGEM DE FÔRMA DE VIGA, ESCORAMENTO COM PONTALETE DE MADEIRA, PÉ-DIREITO SIMPLES, EM MADEIRA SERRADA, 4 UTILIZAÇÕES. AF_09/2020 | SINAPI | M2 | 16.59 | 180.97 | 3002.29 | 0% | 3002.29
4.3.1.3.2 | 104917 | ARMAÇÃO DE SAPATA ISOLADA, VIGA BALDRAME E SAPATA CORRIDA UTILIZANDO AÇO CA-50 DE 6,3 MM - MONTAGEM. AF_01/2024 | SINAPI | KG | 58.1 | 20.06 | 1165.49 | 0% | 1165.49
4.3.1.3.3 | 96557 | CONCRETAGEM DE BLOCO DE COROAMENTO OU VIGA BALDRAME, FCK 30 MPA, COM USO DE BOMBA - LANÇAMENTO, ADENSAMENTO E ACABAMENTO. AF_01/2024 | SINAPI | M3 | 0.89 | 951.19 | 846.56 | 0% | 846.56
4.3.2 | LAJES | [5 empty] | 48678.79 | 0% | 48678.79
4.3.2.1 | TÉRREO | [5 empty] | 8869.59 | 0% | 8869.59
4.3.2.1.1 | 97096 | CONCRETAGEM DE RADIER, PISO DE CONCRETO OU LAJE SOBRE SOLO, FCK 30 MPA - LANÇAMENTO, ADENSAMENTO E ACABAMENTO. AF_09/2021 | SINAPI | M3 | 2.34 | 823.33 | 1926.59 | 0% | 1926.59
4.3.2.1.2 | 92486 | MONTAGEM E DESMONTAGEM DE FÔRMA DE LAJE MACIÇA, PÉ-DIREITO SIMPLES, EM MADEIRA SERRADA, 4 UTILIZAÇÕES. AF_09/2020 | SINAPI | M2 | 21.36 | 183.63 | 3922.34 | 0% | 3922.34
4.3.2.1.3 | 92769 | ARMAÇÃO DE LAJE DE ESTRUTURA CONVENCIONAL DE CONCRETO ARMADO UTILIZANDO AÇO CA-50 DE 6,3 MM - MONTAGEM. AF_06/2022 | SINAPI | KG | 183.07 | 16.5 | 3020.66 | 0% | 3020.66
4.3.2.2 | NÍVEL PAVIMENTO FORRO | [5 empty] | 39809.2 | 0% | 39809.2
4.3.2.2.1 | 92522 | MONTAGEM E DESMONTAGEM DE FÔRMA DE LAJE MACIÇA, PÉ-DIREITO SIMPLES, EM CHAPA DE MADEIRA COMPENSADA RESINADA, 8 UTILIZAÇÕES. AF_09/2020 | SINAPI | M2 | 137.71 | 56.37 | 7762.71 | 0% | 7762.71
4.3.2.2.2 | 103675 | CONCRETAGEM DE VIGAS E LAJES, FCK=30 MPA, PARA LAJES MACIÇAS OU NERVURADAS COM USO DE BOMBA - LANÇAMENTO, ADENSAMENTO E ACABAMENTO. AF_02/2022_PS | SINAPI | M3 | 16.52 | 883.89 | 14601.86 | 0% | 14601.86
4.3.2.2.3 | 92769 | ARMAÇÃO DE LAJE DE ESTRUTURA CONVENCIONAL DE CONCRETO ARMADO UTILIZANDO AÇO CA-50 DE 6,3 MM - MONTAGEM. AF_06/2022 | SINAPI | KG | 1057.25 | 16.5 | 17444.63 | 0% | 17444.63
4.3.3 | PILARES | [5 empty] | 17571.15 | 0% | 17571.15
4.3.3.1 | 92427 | MONTAGEM E DESMONTAGEM DE FÔRMA DE PILARES RETANGULARES E ESTRUTURAS SIMILARES, PÉ-DIREITO SIMPLES, EM CHAPA DE MADEIRA COMPENSADA RESINADA, 8 UTILIZAÇÕES. AF_09/2020 | SINAPI | M2 | 62 | 86.29 | 5349.98 | 0% | 5349.98
4.3.3.2 | 92760 | ARMAÇÃO DE PILAR OU VIGA DE ESTRUTURA CONVENCIONAL DE CONCRETO ARMADO UTILIZANDO AÇO CA-50 DE 6,3 MM - MONTAGEM. AF_06/2022 | SINAPI | KG | 135.3 | 17.2 | 2327.16 | 0% | 2327.16
4.3.3.3 | 92763 | ARMAÇÃO DE PILAR OU VIGA DE ESTRUTURA CONVENCIONAL DE CONCRETO ARMADO UTILIZANDO AÇO CA-50 DE 12,5 MM - MONTAGEM. AF_06/2022 | SINAPI | KG | 495.39 | 12.19 | 6038.8 | 0% | 6038.8
4.3.3.4 | 96558 | CONCRETAGEM DE SAPATA, FCK 30 MPA, COM USO DE BOMBA - LANÇAMENTO, ADENSAMENTO E ACABAMENTO. AF_01/2024 | SINAPI | M3 | 3.88 | 993.61 | 3855.21 | 0% | 3855.21
4.4 | ALVENARIAS | [5 empty] | 30288.88 | 0% | 30288.88
4.4.1 | 93202 | FIXAÇÃO (ENCUNHAMENTO) DE ALVENARIA DE VEDAÇÃO COM TIJOLO MACIÇO. AF_03/2024 | SINAPI | M | 34.2 | 33.85 | 1157.67 | 0% | 1157.67
4.4.2 | 103330 | ALVENARIA DE VEDAÇÃO DE BLOCOS CERÂMICOS FURADOS NA HORIZONTAL DE 11,5X19X19 CM (ESPESSURA 11,5 CM) E ARGAMASSA DE ASSENTAMENTO COM PREPARO EM BETONEIRA. AF_12/2021 | SINAPI | M2 | 189.07 | 99.9 | 18888.09 | 0% | 18888.09
4.4.3 | 103326 | ALVENARIA DE VEDAÇÃO DE BLOCOS CERÂMICOS FURADOS NA VERTICAL DE 19X19X39 CM (ESPESSURA 19 CM) E ARGAMASSA DE ASSENTAMENTO COM PREPARO EM BETONEIRA. AF_12/2021 | SINAPI | M2 | 91.53 | 111.91 | 10243.12 | 0% | 10243.12
4.5 | REVESTIMENTOS | [5 empty] | 46624.45 | 0% | 46624.45
4.5.1 | REVESTIMENTO INTERNO | [5 empty] | 6973.59 | 0% | 6973.59
4.5.1.1 | 87879 | CHAPISCO APLICADO EM ALVENARIAS E ESTRUTURAS DE CONCRETO INTERNAS, COM COLHER DE PEDREIRO. ARGAMASSA TRAÇO 1:3 COM PREPARO EM BETONEIRA 400L. AF_10/2022 | SINAPI | M2 | 169.55 | 5.86 | 993.56 | 0% | 993.56
4.5.1.2 | 87548 | MASSA ÚNICA, EM ARGAMASSA TRAÇO 1:2:8, PREPARO MANUAL, APLICADA MANUALMENTE EM PAREDES INTERNAS DE AMBIENTES COM ÁREA ENTRE 5M² E 10M², E = 10MM, COM TALISCAS. AF_03/2024 | SINAPI | M2 | 169.55 | 35.27 | 5980.03 | 0% | 5980.03
4.5.2 | REVESTIMENTO EXTERNO | [5 empty] | 39650.86 | 0% | 39650.86
4.5.2.1 | 87879 | CHAPISCO APLICADO EM ALVENARIAS E ESTRUTURAS DE CONCRETO INTERNAS, COM COLHER DE PEDREIRO. ARGAMASSA TRAÇO 1:3 COM PREPARO EM BETONEIRA 400L. AF_10/2022 | SINAPI | M2 | 524.76 | 5.86 | 3075.09 | 0% | 3075.09
4.5.2.2 | 87775 | EMBOÇO OU MASSA ÚNICA EM ARGAMASSA TRAÇO 1:2:8, PREPARO MECÂNICO COM BETONEIRA 400 L, APLICADA MANUALMENTE EM PANOS DE FACHADA COM PRESENÇA DE VÃOS, ESPESSURA DE 25 MM. AF_08/2022 | SINAPI | M2 | 524.76 | 69.7 | 36575.77 | 0% | 36575.77
4.6 | PISO E AZULEJO | [5 empty] | 11679.34 | 0% | 11679.34
4.6.1 | 87690 | CONTRAPISO EM ARGAMASSA TRAÇO 1:4 (CIMENTO E AREIA), PREPARO MECÂNICO COM BETONEIRA 400 L, APLICADO EM ÁREAS SECAS SOBRE LAJE, NÃO ADERIDO, ACABAMENTO NÃO REFORÇADO, ESPESSURA 5CM. AF_07/2021 | SINAPI | M2 | 75 | 65.98 | 4948.5 | 0% | 4948.5
4.6.2 | 104598 | REVESTIMENTO CERÂMICO PARA PISO COM PLACAS TIPO PORCELANATO DE DIMENSÕES 80X80 CM APLICADA EM AMBIENTES DE ÁREA MAIOR QUE 10 M². AF_02/2023_PE | SINAPI | M2 | 21.9 | 153.73 | 3366.69 | 0% | 3366.69
4.6.3 | 13.331.0051-A | RODAPE DE CERAMICA EM PORCELANATO, COM 7, 5 A 10CM DE ALTURA, ASSENTE CONFORME ITEM 13.025.0058.FEITO A PARTIR DE PLACA DEPORCELANATO COM AREA INFERIOR A 1, 00M2 | EMOP | M | 38.73 | 49.29 | 1909 | 0% | 1909
4.6.4 | 98557 | IMPERMEABILIZAÇÃO DE SUPERFÍCIE COM EMULSÃO ASFÁLTICA, 2 DEMÃOS. AF_09/2023 | SINAPI | M2 | 4 | 65.06 | 260.24 | 0% | 260.24
4.6.5 | 87269 | REVESTIMENTO CERÂMICO PARA PAREDES INTERNAS COM PLACAS TIPO ESMALTADA DE DIMENSÕES 25X35 CM APLICADAS NA ALTURA INTEIRA DAS PAREDES. AF_02/2023_PE | SINAPI | M2 | 14.3 | 83.56 | 1194.91 | 0% | 1194.91
4.7 | SOLEIRAS E PINGADEIRAS | [5 empty] | 2874.47 | 0% | 2874.47
4.7.1 | 98689 | SOLEIRA EM GRANITO, LARGURA 15 CM, ESPESSURA 2,0 CM. AF_09/2020 | SINAPI | M | 1.86 | 165.99 | 308.74 | 0% | 308.74
4.7.2 | 101965 | PEITORIL LINEAR EM GRANITO OU MÁRMORE, L = 15CM, ASSENTADO COM ARGAMASSA 1:6 COM ADITIVO. AF_11/2020 | SINAPI | M | 14.13 | 181.58 | 2565.73 | 0% | 2565.73
4.8 | ESQUADRIAS | [5 empty] | 25684.28 | 0% | 25684.28
4.8.1 | JANELAS | [5 empty] | 20054.08 | 0% | 20054.08
4.8.1.1 | 00036888 | GUARNICAO / MOLDURA / ARREMATE DE ACABAMENTO PARA ESQUADRIA, EM ALUMINIO PERFIL 25, ACABAMENTO ANODIZADO BRANCO OU BRILHANTE, PARA 1 FACE | SINAPI | M | 97.24 | 47.79 | 4647.1 | 0% | 4647.1
4.8.1.2 | 94569 | JA-01 JANELA DE ALUMÍNIO TIPO MAXIM-AR, COM VIDROS, BATENTE E FERRAGENS. EXCLUSIVE ALIZAR, ACABAMENTO E CONTRAMARCO. FORNECIMENTO E INSTALAÇÃO. AF_12/2019 | SINAPI | M2 | 1.2 | 1089.63 | 1307.56 | 0% | 1307.56
4.8.1.3 | 94570 | JA-02 JANELA DE ALUMÍNIO DE CORRER COM 2 FOLHAS PARA VIDROS, COM VIDROS, BATENTE, ACABAMENTO COM ACETATO OU BRILHANTE E FERRAGENS. EXCLUSIVE ALIZAR E CONTRAMARCO. FORNECIMENTO E INSTALAÇÃO. AF_12/2019 | SINAPI | M2 | 9.04 | 580.23 | 5245.28 | 0% | 5245.28
4.8.1.4 | 100674 | JA-04 JANELA FIXA DE ALUMÍNIO PARA VIDRO, COM VIDRO, BATENTE E FERRAGENS. EXCLUSIVE ACABAMENTO, ALIZAR E CONTRAMARCO. FORNECIMENTO E INSTALAÇÃO. AF_12/2019 | SINAPI | M2 | 4.35 | 1263.53 | 5496.36 | 0% | 5496.36
4.8.1.5 | 102162 | INSTALAÇÃO DE VIDRO LISO INCOLOR, E = 4 MM, EM ESQUADRIA DE ALUMÍNIO OU PVC, FIXADO COM BAGUETE. AF_01/2021_PS | SINAPI | M2 | 10.22 | 328.55 | 3357.78 | 0% | 3357.78
4.8.2 | PORTAS | [5 empty] | 5630.2 | 0% | 5630.2
4.8.2.1 | PORTA DE ACESSO | [5 empty] | 3139.58 | 0% | 3139.58
4.8.2.1.1 | 90830 | FECHADURA DE EMBUTIR COM CILINDRO, EXTERNA, COMPLETA, ACABAMENTO PADRÃO MÉDIO, INCLUSO EXECUÇÃO DE FURO - FORNECIMENTO E INSTALAÇÃO. AF_12/2019 | SINAPI | UN | 2 | 243.97 | 487.94 | 0% | 487.94
4.8.2.1.2 | 00036888 | GUARNICAO / MOLDURA / ARREMATE DE ACABAMENTO PARA ESQUADRIA, EM ALUMINIO PERFIL 25, ACABAMENTO ANODIZADO BRANCO OU BRILHANTE, PARA 1 FACE | SINAPI | M | 10 | 47.79 | 477.9 | 0% | 477.9
4.8.2.1.3 | 102181 | INSTALAÇÃO DE VIDRO TEMPERADO, E = 10 MM, ENCAIXADO EM PERFIL U. AF_01/2021_PS | SINAPI | M2 | 4.35 | 499.71 | 2173.74 | 0% | 2173.74
4.8.2.2 | PORTAS INTERNAS | [5 empty] | 2490.62 | 0% | 2490.62
4.8.2.2.1 | 180124 | PORTA DE ABRIR EM ALUMINIO, 01 FOLHA VENEZIANA, ACABAMENTO EM PINTURA ELETROSTÁTICA BRANCA - INCLUSO FERRAGENS (M.O.FAB.INC.MAT.) | GOINFRA CIVIL | m2 | 2.52 | 988.34 | 2490.62 | 0% | 2490.62
4.9 | COBERTURA | [5 empty] | 57387.59 | 0% | 57387.59
4.9.1 | CI 14.05.0125 (/) | Impermeabilização de terraços, jardineiras, reservatórios, piscinas, coberturas e superfícies metálicas com membrana flexível aderente, de base acrílica, aplicado a frio, em quatro demãos cruzadas, nas cores branca, azul, cinza ou telha, tipo TECRYL-D3 ou similar.(desonerado) | SCO | m2 | 175.69 | 66.11 | 11614.87 | 0% | 11614.87
4.9.2 | ED-50681 | RUFO E CONTRARRUFO EM CHAPA GALVANIZADA, ESP. 0,65MM (GSG-24), COM DESENVOLVIMENTO DE 70CM, INCLUSIVE IÇAMENTO MANUAL VERTICAL | SETOP | m | 73 | 128.04 | 9346.92 | 0% | 9346.92
4.9.3 | 98563 | PROTEÇÃO MECÂNICA DE SUPERFÍCIE HORIZONTAL COM ARGAMASSA DE CIMENTO E AREIA, TRAÇO 1:3, E=2CM. AF_09/2023 | SINAPI | M2 | 175.69 | 48.47 | 8515.69 | 0% | 8515.69
4.9.4 | 98546 | IMPERMEABILIZAÇÃO DE SUPERFÍCIE COM MANTA ASFÁLTICA, UMA CAMADA, INCLUSIVE APLICAÇÃO DE PRIMER ASFÁLTICO, E=4MM. AF_09/2023 | SINAPI | M2 | 175.69 | 158.86 | 27910.11 | 0% | 27910.11
4.10 | FORRO | [5 empty] | 2016.78 | 0% | 2016.78
4.10.1 | 96114 | FORRO EM DRYWALL, PARA AMBIENTES COMERCIAIS, INCLUSIVE ESTRUTURA BIRECIONAL DE FIXAÇÃO. AF_08/2023_PS | SINAPI | M2 | 18.78 | 107.39 | 2016.78 | 0% | 2016.78
4.11 | PINTURAS | [5 empty] | 41319.09 | 0% | 41319.09
4.11.1 | TETO | [5 empty] | 4640.2 | 0% | 4640.2
4.11.1.1 | 88494 | EMASSAMENTO COM MASSA LÁTEX, APLICAÇÃO EM TETO, UMA DEMÃO, LIXAMENTO MANUAL. AF_04/2023 | SINAPI | M2 | 18.78 | 27.15 | 509.88 | 0% | 509.88
4.11.1.2 | 88484 | FUNDO SELADOR ACRÍLICO, APLICAÇÃO MANUAL EM TETO, UMA DEMÃO. AF_04/2023 | SINAPI | M2 | 159.78 | 6.01 | 960.28 | 0% | 960.28
4.11.1.3 | 88488 | PINTURA LÁTEX ACRÍLICA PREMIUM, APLICAÇÃO MANUAL EM TETO, DUAS DEMÃOS. AF_04/2023 | SINAPI | M2 | 159.78 | 19.84 | 3170.04 | 0% | 3170.04
4.11.2 | PINTURA INTERNA | [5 empty] | 4478.23 | 0% | 4478.23
4.11.2.1 | 88485 | FUNDO SELADOR ACRÍLICO, APLICAÇÃO MANUAL EM PAREDE, UMA DEMÃO. AF_04/2023 | SINAPI | M2 | 169.55 | 4.81 | 815.54 | 0% | 815.54
4.11.2.2 | 88489 | PINTURA LÁTEX ACRÍLICA PREMIUM, APLICAÇÃO MANUAL EM PAREDES, DUAS DEMÃOS. AF_04/2023 | SINAPI | M2 | 169.55 | 16.87 | 2860.31 | 0% | 2860.31
4.11.2.3 | 00010527 | LOCACAO DE ANDAIME METALICO TUBULAR DE ENCAIXE, TIPO DE TORRE, CADA PAINEL COM LARGURA DE 1 ATE 1,5 M E ALTURA DE *1,00* M, INCLUINDO DIAGONAL, BARRAS DE LIGACAO, SAPATAS OU RODIZIOS E DEMAIS ITENS NECESSARIOS A MONTAGEM (NAO INCLUI INSTALACAO) | SINAPI | MXMES | 6 | 37.08 | 222.48 | 0% | 222.48
4.11.2.4 | 97064 | MONTAGEM E DESMONTAGEM DE ANDAIME TUBULAR TIPO "TORRE" (EXCLUSIVE ANDAIME E LIMPEZA). AF_03/2024 | SINAPI | M | 15 | 38.66 | 579.9 | 0% | 579.9
4.11.3 | PINTURA EXTERNA | [5 empty] | 32200.66 | 0% | 32200.66
4.11.3.1 | 88411 | APLICAÇÃO MANUAL DE FUNDO SELADOR ACRÍLICO EM PANOS COM PRESENÇA DE VÃOS DE EDIFÍCIOS DE MÚLTIPLOS PAVIMENTOS. AF_03/2024 | SINAPI | M2 | 524.76 | 5.29 | 2775.98 | 0% | 2775.98
4.11.3.2 | 88424 | APLICAÇÃO MANUAL DE PINTURA COM TINTA TEXTURIZADA ACRÍLICA EM PANOS COM PRESENÇA DE VÃOS DE EDIFÍCIOS DE MÚLTIPLOS PAVIMENTOS, DUAS CORES. AF_03/2024 | SINAPI | M2 | 524.76 | 32.78 | 17201.63 | 0% | 17201.63
4.11.3.3 | 00041805 | LOCACAO DE ANDAIME SUSPENSO OU BALANCIM MANUAL, CAPACIDADE DE CARGA TOTAL DE APROXIMADAMENTE 250 KG/M2, PLATAFORMA DE 1,50 M X 0,80 M (C X L), CABO DE 45 M (2 equipamentos simultaneos / 2 meses) | SINAPI | MES | 2 | 1065.96 | 2131.92 | 0% | 2131.92
4.11.3.4 | 95622 | APLICAÇÃO MANUAL DE TINTA LÁTEX ACRÍLICA EM PANOS COM PRESENÇA DE VÃOS DE EDIFÍCIOS DE MÚLTIPLOS PAVIMENTOS, DUAS DEMÃOS. AF_03/2024 | SINAPI | M2 | 524.76 | 19.23 | 10091.13 | 0% | 10091.13
4.12 | INSTALAÇÕES ELÉTRICAS | [5 empty] | 82098.37 | 0% | 82098.37
4.12.1 | RAMAL DE ALIMENTAÇÃO ELÉTRICA | [5 empty] | 7736.91 | 0% | 7736.91
4.12.1.1 | 92980 | CABO DE COBRE FLEXÍVEL ISOLADO, 10 MM², ANTI-CHAMA 0,6/1,0 KV, PARA DISTRIBUIÇÃO - FORNECIMENTO E INSTALAÇÃO. AF_10/2020 | SINAPI | M | 150 | 13.08 | 1962 | 0% | 1962
4.12.1.2 | 97668 | ELETRODUTO FLEXÍVEL CORRUGADO, PEAD, DN 63 (2"), PARA REDE ENTERRADA DE DISTRIBUIÇÃO DE ENERGIA ELÉTRICA - FORNECIMENTO E INSTALAÇÃO. AF_12/2021 | SINAPI | M | 52.5 | 19.54 | 1025.85 | 0% | 1025.85
4.12.1.3 | S09240 | ASSENTAMENTO DE ELETRODUTOS PEAD FLEXÍVEL - DIAM 4", EM VALAS, COM ESCAVACAO EM SOLO E ATERRO, EXCLUSIVE ELETRODUTOS | ORSE | m | 52.5 | 26.36 | 1383.9 | 0% | 1383.9
4.12.1.4 | S08343 | Caixa de passagem em alvenaria de tijolos maciços esp. = 0,12m, dim. int. = 0.70 x 0.70 x 0.80m com TAMPA de concreto | ORSE | un | 4 | 764.4 | 3057.6 | 0% | 3057.6
4.12.1.5 | 08.04.060 | Envelope de concreto para dutos | SP Educação | M | 12 | 25.63 | 307.56 | 0% | 307.56
4.12.2 | INSTALAÇÕES ELÉTRICAS DE BAIXA TENSÃO | [5 empty] | 24469.08 | 0% | 24469.08
4.12.2.1 | QUADROS DE DISTRIBUIÇÃO DE ENERGIA | [5 empty] | 3484.51 | 0% | 3484.51
4.12.2.1.1 | 101883 | QUADRO DE DISTRIBUIÇÃO DE ENERGIA EM CHAPA DE AÇO GALVANIZADO, DE EMBUTIR, COM BARRAMENTO TRIFÁSICO, PARA 18 DISJUNTORES DIN 100A - FORNECIMENTO E INSTALAÇÃO. AF_10/2020 | SINAPI | UN | 1 | 718.21 | 718.21 | 0% | 718.21
QGBT | [7 empty] | 0% | 0
4.12.2.1.2 | S08343 | Caixa de passagem em alvenaria de tijolos maciços esp. = 0,12m, dim. int. = 0.70 x 0.70 x 0.80m | ORSE | un | 1 | 764.4 | 764.4 | 0% | 764.4
4.12.2.1.3 | 15.036.0077-0 | ELETRODUTO DE PVC RIGIDO ROSQUEAVEL DE 4",INCLUSIVE CONEXOES E E EMENDAS. FORNECIMENTO E ASSENTAMENTO ( Entrada ramal de energia - caixa passagem externa até entrada QGBT) | EMOP | M | 14 | 52.41 | 733.74 | 0% | 733.74
4.12.2.1.4 | 93654 | DISJUNTOR MONOPOLAR TIPO DIN, CORRENTE NOMINAL DE 16A - FORNECIMENTO E INSTALAÇÃO. | SINAPI | UN | 6 | 15.07 | 90.42 | 0% | 90.42
4.12.2.1.5 | 93655 | DISJUNTOR MONOPOLAR TIPO DIN, CORRENTE NOMINAL DE 20A - FORNECIMENTO E INSTALAÇÃO. | SINAPI | UN | 5 | 16.8 | 84 | 0% | 84
4.12.2.1.6 | 93656 | DISJUNTOR MONOPOLAR TIPO DIN, CORRENTE NOMINAL DE 25A (proteção dps) - FORNECIMENTO E INSTALAÇÃO. | SINAPI | UN | 4 | 16.8 | 67.2 | 0% | 67.2
4.12.2.1.7 | C4530 | DISJUNTOR DIFERENCIAL DR-16A - 40A, 30mA (1X16A e 1x32A) | SEINFRA | UN | 2 | 197.92 | 395.84 | 0% | 395.84
QD 2 | [7 empty] | 0% | 0
4.12.2.1.8 | S08001 | Disjuntor termomagnetico tripolar 40 A, padrão DIN (Europeu - linha branca), curva C, 5KA | ORSE | un | 1 | 137.68 | 137.68 | 0% | 137.68
4.12.2.1.9 | 93657 | DISJUNTOR MONOPOLAR TIPO DIN, CORRENTE NOMINAL DE 25A (proteção dps) - FORNECIMENTO E INSTALAÇÃO. | SINAPI | UN | 4 | 18.86 | 75.44 | 0% | 75.44
4.12.2.1.10 | 93653 | DISJUNTOR MONOPOLAR TIPO DIN, CORRENTE NOMINAL DE 10A - FORNECIMENTO E INSTALAÇÃO. | SINAPI | UN | 8 | 14.23 | 113.84 | 0% | 113.84
4.12.2.1.11 | 93654 | DISJUNTOR MONOPOLAR TIPO DIN, CORRENTE NOMINAL DE 16A - FORNECIMENTO E INSTALAÇÃO. | SINAPI | UN | 2 | 15.07 | 30.14 | 0% | 30.14
4.12.2.1.12 | 93655 | DISJUNTOR MONOPOLAR TIPO DIN, CORRENTE NOMINAL DE 20A - FORNECIMENTO E INSTALAÇÃO. | SINAPI | UN | 3 | 16.8 | 50.4 | 0% | 50.4
4.12.2.1.13 | C4530 | DISJUNTOR DIFERENCIAL DR-16A - 40A, 30mA | SEINFRA | UN | 1 | 197.92 | 197.92 | 0% | 197.92
4.12.2.1.14 | S07926 | Terminal de compressão para cabo de 10 mm2 - fornecimento e instalação | ORSE | un | 8 | 3.16 | 25.28 | 0% | 25.28
4.12.2.2 | INSTALAÇÕES ELÉTRICAS INTERNAS/EXTERNAS | [5 empty] | 20984.57 | 0% | 20984.57
4.12.2.2.1 | 15.018.0270-0 | CAIXA DE PASSAGEM DE SOBREPOR, EM ACO, COM TAMPA PARAFUSADA, DE30X30CM.FORNECIMENTO E COLOCACAO | EMOP | UN | 2 | 110.4 | 220.8 | 0% | 220.8
4.12.2.2.2 | C0857 | CONDULETE DE PVC DE 3/4", SOBREPOR, TIPOS B - C - E - LL - LR - X (NA COR CINZA) | SEINFRA | UN | 50 | 29.54 | 1477 | 0% | 1477
4.12.2.2.3 | C0855 | CONDULETE DE PVC DE 1", SOBREPOR, TIPOS B - C - E - LL - LR - X (NA COR CINZA) | SEINFRA | UN | 8 | 37.1 | 296.8 | 0% | 296.8
4.12.2.2.4 | 91925 | CABO DE COBRE FLEXÍVEL ISOLADO, 1,5 MM², ANTI-CHAMA 0,6/1,0 KV, PARA CIRCUITOS TERMINAIS - FORNECIMENTO E INSTALAÇÃO. | SINAPI | M | 40 | 4.54 | 181.6 | 0% | 181.6
4.12.2.2.5 | 91926 | CABO DE COBRE FLEXÍVEL ISOLADO, 2,5 MM², ANTI-CHAMA 450/750 V, PARA CIRCUITOS TERMINAIS - FORNECIMENTO E INSTALAÇÃO. | SINAPI | M | 279.63 | 5.45 | 1523.98 | 0% | 1523.98
4.12.2.2.6 | 00002633 | CURVA 90 GRAUS PARA ELETRODUTO, EM ACO GALVANIZADO ELETROLITICO, DIAMETRO DE 20 MM (3/4"), ESPESSURA DE 1,50 MM | SINAPI | UN | 30 | 7.34 | 220.2 | 0% | 220.2
4.12.2.2.7 | COMP_ELE_002 | Eletroduto de PVC rígido na cor CINZA, 3/4" (25mm) incluindo curvas conexões e fixação - Fornecimento e instalação. | Composições Próprias | m | 60.66 | 28.82 | 1748.22 | 0% | 1748.22
4.12.2.2.8 | COMP_ELE_003 | Eletroduto de PVC rígido na cor CINZA, 1" (25mm) incluindo curvas conexões e fixação - Fornecimento e instalação. | Composições Próprias | m | 31.72 | 35.9 | 1138.75 | 0% | 1138.75
4.12.2.2.9 | S00357 | Eletroduto de pvc rígido roscável, diâm = 60mm (2") (na cor cinza ou pintado de cinza) | ORSE | m | 48.06 | 36.85 | 1771.01 | 0% | 1771.01
4.12.2.2.10 | S00366 | Curva para eletroduto de pvc rígido roscável, diâm = 60mm (2") | ORSE | un | 6 | 27.78 | 166.68 | 0% | 166.68
4.12.2.2.11 | S00762 | Fornecimento e instalação de eletrocalha perfurada 100 x 50 x 3000 mm (ref. mopa ou similar) | ORSE | m | 30 | 38.16 | 1144.8 | 0% | 1144.8
4.12.2.2.12 | S08359 | Fornecimento e instalação de eletrocalha lisa 100 x 50 x 3000 mm (ref. mopa ou similar) com tampa | ORSE | m | 12 | 49.97 | 599.64 | 0% | 599.64
4.12.2.2.13 | S09522 | Suporte horizontal 100 x 50 mm para fixação de eletrocalha metálica (ref.: mopa ou similar) | ORSE | un | 24 | 13.36 | 320.64 | 0% | 320.64
4.12.2.2.14 | S08443 | Curva vertical 100 x 50 mm para eletrocalha metálica, com ângulo 90° (ref.: mopa ou similar) | ORSE | un | 4 | 27.88 | 111.52 | 0% | 111.52
4.12.2.2.15 | S08318 | Terminal 100 x 50 mm para eletrocalha metalica (ref. Mopa ou similar) | ORSE | un | 2 | 20.31 | 40.62 | 0% | 40.62
4.12.2.2.16 | I09704 | Tala plana perfurada 100mm | ORSE | un | 12 | 5.93 | 71.16 | 0% | 71.16
4.12.2.2.17 | I07551 | Barra roscada zincada ø 1/4" (suporte perfilado e eletrocalha) | ORSE | m | 98 | 5.35 | 524.3 | 0% | 524.3
4.12.2.2.18 | S12500 | Cantoneira "ZZ" para fixação de perfilado, ref. Mopa ou similar (fixação barra roscada para perfilado e eletrocalha) | ORSE | un | 98 | 8.85 | 867.3 | 0% | 867.3
4.12.2.2.19 | S13606 | Perfilado, pré-zincado a fogo, perfurado 38 x 38mm | ORSE | m | 116 | 36.83 | 4272.28 | 0% | 4272.28
4.12.2.2.20 | I12393 | Gancho curto 38x38mm para luminária | ORSE | un | 28 | 4.02 | 112.56 | 0% | 112.56
4.12.2.2.21 | S09526 | Gancho curto para perfilado, ( ref.: Mopa ou similar) | ORSE | un | 78 | 13.3 | 1037.4 | 0% | 1037.4
4.12.2.2.22 | S09668 | Sapata externa 4 furos para perfilado, 38 x 38 mm, ref. CKP 131 ou similar | ORSE | un | 10 | 16.39 | 163.9 | 0% | 163.9
4.12.2.2.23 | I10044 | Emenda externa, para perfilado tipo "I", 38 x 38 mm, ref. CKP 116 ou similar | ORSE | un | 20 | 2.95 | 59 | 0% | 59
4.12.2.2.24 | S00723 | Fornecimento e instalação de saída horizontal para eletroduto 3/4" (perfilados e eletrocalha) | ORSE | un | 22 | 6.92 | 152.24 | 0% | 152.24
4.12.2.2.25 | S09667 | Emenda externa, para perfilado tipo "X", 38 x 38 mm, ref. CKP 119 ou similar | ORSE | un | 9 | 13.93 | 125.37 | 0% | 125.37
4.12.2.2.26 | S12368 | Luminária de sobrepor, (tecnolux ref.FLP-6478/2x20) Tubled corpo/ refletor e aletas fabricadas em chapa de aço tratada e pintada em epoxi branco, para uso de 2 lampadas tubled de 20w | ORSE | un | 4 | 282.01 | 1128.04 | 0% | 1128.04
4.12.2.2.27 | 18.027.0488-A | Luminária de sobrepor, (tecnolux ref.FLP-6478/2x20) Tubled corpo/ refletor e aletas fabricadas em chapa de aço tratada e pintada em epoxi branco, para uso de 2 lâmpadas T5 tubled de 9 W | EMOP | UN | 2 | 255.19 | 510.38 | 0% | 510.38
4.12.2.2.28 | 00012128 | INTERRUPTOR SIMPLES 10A, 250V, CONJUNTO MONTADO PARA SOBREPOR 4" X 2" (CAIXA + MODULO) | SINAPI | UN | 1 | 13.97 | 13.97 | 0% | 13.97
4.12.2.2.29 | 00038068 | INTERRUPTORES SIMPLES (2 MODULOS) 10A, 250V, CONJUNTO MONTADO PARA EMBUTIR 4" X 2" (PLACA + SUPORTE + MODULOS) | SINAPI | UN | 1 | 21.44 | 21.44 | 0% | 21.44
4.12.2.2.30 | 00038071 | INTERRUPTORES SIMPLES (3 MODULOS) 10A, 250V, CONJUNTO MONTADO PARA SOBREPOR 4" X 2" (PLACA + SUPORTE + MODULOS) | SINAPI | UN | 1 | 25.63 | 25.63 | 0% | 25.63
4.12.2.2.31 | 00039396 | SENSOR DE PRESENCA BIVOLT COM FOTOCELULA PARA QUALQUER TIPO DE LAMPADA, POTENCIA MAXIMA *1000* W, USO EXTERNO | SINAPI | UN | 4 | 85.82 | 343.28 | 0% | 343.28
4.12.2.2.32 | DPO-EL0061 | Tomada SIMPLES de SOBREPOR, PVC, 2P+T, 20A/250V. Itens inclusos: Tomada 2P+T, com espelho em PVC, condulete também de PVC 3/4" e material de fixação, conjunto completo (tomada, placa, condulete, buchas, parafusos) instalada. | Composições Próprias | Un | 4 | 49.97 | 199.88 | 0% | 199.88
4.12.2.2.33 | DPO-EL0060 | Tomada DUPLA de SOBREPOR, PVC, 2P+T, 20A/250V. Itens inclusos: Tomada 2P+T, com espelho em PVC, condulete também de PVC 3/4" e material de fixação, conjunto completo (tomada, placa, condulete, buchas, parafusos) instalada. | Composições Próprias | Un | 2 | 60.11 | 120.22 | 0% | 120.22
4.12.2.2.34 | S12807 | Refletor Slim LED 50W de potência, branco Frio, 6500k, Autovolt, marca G-light ou similar | ORSE | un | 4 | 68.49 | 273.96 | 0% | 273.96
4.12.3 | SISTEMA DE ATERRAMENTO E SPDA | [5 empty] | 20975.81 | 0% | 20975.81
4.12.3.1 | S12740 | Fornecimento e assentamento de barra chata de alumínio de 7/8" x 1/8" | ORSE | m | 200 | 18.7 | 3740 | 0% | 3740
4.12.3.2 | 00041426 | MINICAPTOR, EM ACO GALVANIZADO A FOGO, FIXACAO HORIZONTAL DE 2 FUROS, SEM BANDEIRA, H=300 MM X DN=10 MM | SINAPI | UN | 16 | 17.43 | 278.88 | 0% | 278.88
4.12.3.3 | 00034359 | CURVA 90 GRAUS DE BARRA CHATA EM ALUMINIO 7/8"x1/8"x300 MM | SINAPI | UN | 16 | 18.7 | 299.2 | 0% | 299.2
4.12.3.4 | I02866 | Mastique de Poliuretano NP1, MBT, BASF ou similar, cartucho com 300ml | ORSE | l | 1 | 197.29 | 197.29 | 0% | 197.29
4.12.3.5 | S02850 | Cabo de aluminio nu asc/ca 7 fios - 2/0 awg (272 Kg/km) - fornecimento (50 metros) | ORSE | kg | 14 | 68.68 | 961.52 | 0% | 961.52
4.12.3.6 | ED-51062 | TERMINAL FIXADOR UNIVERSAL DE SPDA ESTANHADO PARA CABOS DE 16 A 70 MM2 | SETOP | un | 16 | 50.71 | 811.36 | 0% | 811.36
4.12.3.7 | S10093 | Bucha de nylon nº06, ref:TEL-5306 - SPDA (fornecimento) | ORSE | un | 92 | 0.07 | 6.44 | 0% | 6.44
4.12.3.8 | S91872S | Eletroduto rígido roscável, pvc, dn 32 mm (1"), para circuitos terminais, instalado em parede - fornecimento e instalação. | ORSE | m | 24 | 19.64 | 471.36 | 0% | 471.36
4.12.3.9 | S10728 | Caixa inspeção em poliamida 150x110x70mm, bocal 1" (DN 32mm), ref: TEL-541 (SPDA) - Instalada em parede | ORSE | un | 8 | 100.19 | 801.52 | 0% | 801.52
4.12.3.10 | I11897 | Terminal a pressão 1 cabo 50mm2 c/ 1 furo de fixação (caixas inspeção paredes e conexões cabo alumínio com barra chata) | ORSE | un | 24 | 12.61 | 302.64 | 0% | 302.64
4.12.3.11 | 96985 | HASTE DE ATERRAMENTO, DIÂMETRO 5/8", COM 3 METROS - FORNECIMENTO E INSTALAÇÃO. | SINAPI | UN | 8 | 133.21 | 1065.68 | 0% | 1065.68
4.12.3.12 | I09326 | Caixa de equalização p/aterramento - B.E.P - 20x20x10cm de sobrepor p/11 terminais de pressão c/barramento (para-raios) | ORSE | un | 1 | 433.97 | 433.97 | 0% | 433.97
4.12.3.13 | S09902 | Fornecimento de molde de solda exotérmica tipo "X" para cabo 50 mm² | ORSE | un | 1 | 264.59 | 264.59 | 0% | 264.59
4.12.3.14 | PLEO-170433 | CARTUCHO 90 SOLDA EXOTÉRMICA HASTE 1/2 /CABO 50MM2 | Composições Próprias | UN | 8 | 19.97 | 159.76 | 0% | 159.76
4.12.3.15 | 96977 | CORDOALHA DE COBRE NU 50 MM², ENTERRADA - FORNECIMENTO E INSTALAÇÃO. | SINAPI | M | 150 | 71.2 | 10680 | 0% | 10680
4.12.3.16 | 98111 | CAIXA DE INSPEÇÃO PARA ATERRAMENTO, CIRCULAR, EM POLIETILENO, DIÂMETRO INTERNO = 0,3 M. | SINAPI | UN | 8 | 62.7 | 501.6 | 0% | 501.6
4.12.4 | INSTALAÇÕES DE REDE LÓGICA E TELEFONIA | [5 empty] | 28916.57 | 0% | 28916.57
4.12.4.1 | S06386 | *Caixa de passagem cp1-060 (40x40x60cm) com tampa | ORSE | un | 1 | 394 | 394 | 0% | 394
4.12.4.2 | 00020253 | CAIXA DE PASSAGEM METALICA, DE SOBREPOR, COM TAMPA APARAFUSADA, DIMENSOES 35 X 35 X *12* CM | SINAPI | UN | 10 | 98.76 | 987.6 | 0% | 987.6
4.12.4.3 | C0857 | CONDULETE DE PVC DE 3/4", SOBREPOR, TIPOS C - E - LL - LR (COZ CINZA) | SEINFRA | UN | 20 | 29.54 | 590.8 | 0% | 590.8
4.12.4.4 | 00043973 | CABO DE REDE, PAR TRANCADO U/UTP, 4 PARES, CATEGORIA 6 (CAT 6), ISOLAMENTO PVC (CM) | SINAPI | M | 23.66 | 5.31 | 125.63 | 0% | 125.63
4.12.4.5 | ST 60.40.0800 (/) | Cabo de fibra ótico, monomodo, geleado, para instalação subterrânea em dutos. Fornecimento. | SCO | m | 20 | 4.02 | 80.4 | 0% | 80.4
4.12.4.6 | 97668 | ELETRODUTO FLEXÍVEL CORRUGADO, PEAD, DN 63 (2"), PARA REDE ENTERRADA DE DISTRIBUIÇÃO DE ENERGIA ELÉTRICA - FORNECIMENTO E INSTALAÇÃO. | SINAPI | M | 20 | 19.54 | 390.8 | 0% | 390.8
4.12.4.7 | S09240 | ASSENTAMENTO DE ELETRODUTOS PEAD FLEXÍVEL - DIAM 2", EM VALAS, COM ESCAVACAO EM SOLO E ATERRO, EXCLUSIVE ELETRODUTOS | ORSE | m | 20 | 26.36 | 527.2 | 0% | 527.2
4.12.4.8 | S00765 | Fornecimento e instalação de eletrocalha metálica 50 x 50 x 3000 mm (ref. valemam ou similar) | ORSE | un | 20 | 49.7 | 994 | 0% | 994
4.12.4.9 | S12579 | Tampa de encaixe 50 x 3000 mm, zincada, para eletrocalha metálica (ref.: mopa ou similar) | ORSE | un | 2 | 50.62 | 101.24 | 0% | 101.24
4.12.4.10 | COMP_ELE_002 | Eletroduto de PVC rígido na cor CINZA, 3/4" (25mm) incluindo curvas conexões e fixação - Fornecimento e instalação. | Composições Próprias | m | 30 | 28.82 | 864.6 | 0% | 864.6
4.12.4.11 | MAT051000 | Eletroduto de aço galvanizado, eletrolítico, em varas de 3m, diâmetro nominal de 1 1/2" | SCO | vara | 10 | 97.51 | 975.1 | 0% | 975.1
4.12.4.12 | 00002632 | CURVA 90 GRAUS PARA ELETRODUTO, EM ACO GALVANIZADO ELETROLITICO, COM ROSCA, DIAMETRO DE 40 MM (1 1/2"), ESPESSURA DE 1,50 MM | SINAPI | UN | 5 | 27.73 | 138.65 | 0% | 138.65
4.12.4.13 | I08891 | Mini Rack de parede 19" x 4u x 470mm | ORSE | un | 10 | 512.9 | 5129 | 0% | 5129
4.12.4.14 | 3001 | Patch panel para rack 19" e altura de 1U, com terminações RJ45, para 24 posições de cabo categoria 6 (ref.: Furukawa 1864, Sohoplus patch panel CAT.6, Nexans N500.206-B ou equivalente) | CPTM | un | 5 | 1071.33 | 5356.65 | 0% | 5356.65
4.12.4.15 | I12167 | Distribuidor interno óptico - D.I.O ((modelo deve ser consultado junto a T.I do campus) | ORSE | un | 5 | 1272.67 | 6363.35 | 0% | 6363.35
4.12.4.16 | S07866 | Switch 16 portas 10/100 Mbps - fornecimento | ORSE | un | 10 | 284.26 | 2842.6 | 0% | 2842.6
4.12.4.17 | 00012147 | TOMADA 2P+T 20A, 250V, CONJUNTO MONTADO PARA SOBREPOR 4" X 2" (CAIXA + MODULO) para ligação rack | SINAPI | UN | 1 | 20.75 | 20.75 | 0% | 20.75
4.12.4.18 | 00039606 | PATCH CORD (CABO DE REDE), CATEGORIA 6 (CAT 6) UTP, 23 AWG, 4 PARES, EXTENSAO DE 1,50 M | SINAPI | UN | 6 | 32.71 | 196.26 | 0% | 196.26
4.12.4.19 | I_10171_IFRS | GUIA DE CABOS FECHADO - 1U | Composições Próprias | UNID. | 5 | 114.62 | 573.1 | 0% | 573.1
4.12.4.20 | 98307 | TOMADA DE REDE RJ45 - FORNECIMENTO E INSTALAÇÃO. | SINAPI | UN | 8 | 66.94 | 535.52 | 0% | 535.52
4.12.4.21 | S07817 | Tomada dupla para lógica RJ45, 4"x2", sobrepor, completa, ref.0605, Fame ou similar | ORSE | un | 8 | 90.69 | 725.52 | 0% | 725.52
4.12.4.22 | 100560 | QUADRO DE DISTRIBUIÇÃO PARA TELEFONE N.2, 20X20X12CM EM CHAPA METALICA, DE EMBUTIR, SEM ACESSORIOS, PADRÃO TELEBRAS, FORNECIMENTO E INSTALAÇÃO. AF_11/2019 | SINAPI | UN | 1 | 145.3 | 145.3 | 0% | 145.3
4.12.4.23 | 98291 | CABO TELEFÔNICO CCI-50 5 PARES, SEM BLINDAGEM, INSTALADO EM DISTRIBUIÇÃO DE EDIFICAÇÃO INSTITUCIONAL - FORNECIMENTO E INSTALAÇÃO. AF_11/2019 | SINAPI | M | 23.66 | 5.28 | 124.92 | 0% | 124.92
4.12.4.24 | 88264 | INSTALADOR COM ENCARGOS COMPLEMENTARES (Fusão de fibra óptica (até 04 pontos) , montagem interna do rack, inicialização de equipamentos e rede) | SINAPI | H | 8 | 37.1 | 296.8 | 0% | 296.8
4.12.4.25 | I10322 | Certificação de rede cabeamento estruturado (ref: obra Sergipetec) | ORSE | un | 2 | 29.27 | 58.54 | 0% | 58.54
4.12.4.26 | I00049 | Cabista para instalação telefônica (passagem fibra óptica) | ORSE | h | 16 | 23.64 | 378.24 | 0% | 378.24
4.13 | INSTALAÇÕES DE COMBATE A INCÊNDIO | [5 empty] | 44252.88 | 0% | 44252.88
4.13.1 | SINALIZAÇÃO | [5 empty] | 225.01 | 0% | 225.01
4.13.1.1 | 00037539 | PLACA DE SINALIZACAO DE SEGURANCA CONTRA INCENDIO, FOTOLUMINESCENTE, RETANGULAR, *13 X 26* CM, EM PVC *2* MM ANTI-CHAMAS (SIMBOLOS, CORES E PICTOGRAMAS CONFORME NBR 16820) *** SAÍDA S12 *** | SINAPI | UN | 1 | 18.54 | 18.54 | 0% | 18.54
4.13.1.2 | 00037556 | PLACA DE SINALIZACAO DE SEGURANCA CONTRA INCENDIO, FOTOLUMINESCENTE, QUADRADA, *20 X 20* CM, EM PVC *2* MM ANTI-CHAMAS (SIMBOLOS, CORES E PICTOGRAMAS CONFORME NBR 16820) *** EXTINTOR E5 *** | SINAPI | UN | 1 | 21.44 | 21.44 | 0% | 21.44
4.13.1.3 | 00037557 | PLACA DE SINALIZACAO DE SEGURANCA CONTRA INCENDIO, FOTOLUMINESCENTE, QUADRADA, *14 X 14* CM, EM PVC *2* MM ANTI-CHAMAS (SIMBOLOS, CORES E PICTOGRAMAS CONFORME NBR 16820) *** PLACA P1 PROIBIDO FUMAR *** | SINAPI | UN | 1 | 11.07 | 11.07 | 0% | 11.07
4.13.1.4 | 88316 | SERVENTE COM ENCARGOS COMPLEMENTARES | SINAPI | H | 2 | 28.75 | 57.5 | 0% | 57.5
4.13.1.5 | 00037556 | PLACA DE SINALIZACAO DE SEGURANCA CONTRA INCENDIO, FOTOLUMINESCENTE, QUADRADA, *20 X 20* CM, EM PVC *2* MM ANTI-CHAMAS (SIMBOLOS, CORES E PICTOGRAMAS CONFORME NBR 16820) *** E1 SIRENE ALARME *** | SINAPI | UN | 1 | 21.44 | 21.44 | 0% | 21.44
4.13.1.6 | 00037556 | PLACA DE SINALIZACAO DE SEGURANCA CONTRA INCENDIO, FOTOLUMINESCENTE, QUADRADA, *20 X 20* CM, EM PVC *2* MM ANTI-CHAMAS (SIMBOLOS, CORES E PICTOGRAMAS CONFORME NBR 16820) *** E2 ACIONADOR ALARME *** | SINAPI | UN | 1 | 21.44 | 21.44 | 0% | 21.44
4.13.1.7 | 00037539 | PLACA DE SINALIZACAO DE SEGURANCA CONTRA INCENDIO, FOTOLUMINESCENTE, RETANGULAR, *13 X 26* CM, EM PVC *2* MM ANTI-CHAMAS (SIMBOLOS, CORES E PICTOGRAMAS CONFORME NBR 16820) *** PLACA ACESSÓRIA EXTINTORES N1, N2, N3, N4, N5 - INDICAÇÃO DO TIPO DE AGENTE EXTINTOR E DAS CLASSES DE FOGO *** | SINAPI | UN | 1 | 18.54 | 18.54 | 0% | 18.54
4.13.1.8 | 00037560 | PLACA DE SINALIZACAO DE SEGURANCA CONTRA INCENDIO - ALERTA, TRIANGULAR, BASE DE *30* CM, EM PVC *2* MM ANTI-CHAMAS (SIMBOLOS, CORES E PICTOGRAMAS CONFORME NBR 16820) *** PLACA A5 CUIDADO, RISCO CHOQUE ELÉTRICO *** | SINAPI | UN | 1 | 36.5 | 36.5 | 0% | 36.5
4.13.1.9 | 00037539 | PLACA DE SINALIZACAO DE SEGURANCA CONTRA INCENDIO, FOTOLUMINESCENTE, RETANGULAR, *13 X 26* CM, EM PVC *2* MM ANTI-CHAMAS (SIMBOLOS, CORES E PICTOGRAMAS CONFORME NBR 13434) ***CENTRAL DE ALARME*** | SINAPI | UN | 1 | 18.54 | 18.54 | 0% | 18.54
4.13.2 | ILUMINAÇÃO DE EMERGÊNCIA | [5 empty] | 1197.2 | 0% | 1197.2
4.13.2.1 | 97599 | LUMINÁRIA DE EMERGÊNCIA, COM 30 LÂMPADAS LED DE 2 W, SEM REATOR - FORNECIMENTO E INSTALAÇÃO. AF_09/2024 | SINAPI | UN | 3 | 23.45 | 70.35 | 0% | 70.35
4.13.2.2 | I13642 | Iluminação de balizamento face única *** SAÍDA S12 *** | ORSE | un | 1 | 124.21 | 124.21 | 0% | 124.21
4.13.2.3 | S11866 | Luminária de emergência, de sobrepor, tipo balizamento com bloco autônomo, com autonomia de 3h, modelo LLE 1106-1DFB, da KBR ou similar | ORSE | un | 1 | 285.39 | 285.39 | 0% | 285.39
4.13.2.4 | S03300 | Ponto de tomada 2p+t, ABNT, de embutir, 10 A, com eletroduto de ferro galvanizado aparente Ø 3/4", fio rigido 2,5mm² (fio 12), inclusive placa em pvc e aterramento | ORSE | pt | 2 | 351.09 | 702.18 | 0% | 702.18
4.13.2.5 | 93654 | DISJUNTOR MONOPOLAR TIPO DIN, CORRENTE NOMINAL DE 16A - FORNECIMENTO E INSTALAÇÃO. AF_10/2020 | SINAPI | UN | 1 | 15.07 | 15.07 | 0% | 15.07
4.13.3 | ALARME DE INCÊNDIO | [5 empty] | 41710.24 | 0% | 41710.24
4.13.3.1 | I049170 | CENTRAL DE ALARME ENDERECAVEL 4 LACOS ATE 256 ENDERECOS | IOPES | UN | 1 | 3011.52 | 3011.52 | 0% | 3011.52
4.13.3.2 | CABO ALARME | Cabo p/ alarme de Incêndio 3x1,5+2x2,5mm² - Blindado - FORNECIMENTO E INSTALAÇÃO. | SINAPI | M | 400 | 29.19 | 11676 | 0% | 11676
4.13.3.3 | S11829 | Acionador manual (botoeira) "aperte aqui", p/instal. incendio - endereçável | ORSE | un | 10 | 214.65 | 2146.5 | 0% | 2146.5
4.13.3.4 | I12665 | Sirene audio-visual 120 db para alarme de incêndio endereçável | ORSE | un | 10 | 244.6 | 2446 | 0% | 2446
4.13.3.5 | 95727 | ELETRODUTO RÍGIDO SOLDÁVEL, PVC, DN 25 MM (3/4"), APARENTE, INSTALADO EM PAREDE - FORNECIMENTO E INSTALAÇÃO. AF_10/2022_PA ***COR VERMELHA*** | SINAPI | M | 350 | 27.63 | 9670.5 | 0% | 9670.5
4.13.3.6 | 95805 | CONDULETE DE PVC, TIPO B, PARA ELETRODUTO DE PVC SOLDÁVEL DN 25 MM (3/4''), APARENTE - FORNECIMENTO E INSTALAÇÃO. AF_11/2016 ***COR VERMELHA*** | SINAPI | UN | 15 | 30.96 | 464.4 | 0% | 464.4
4.13.3.7 | 91884 | LUVA PARA ELETRODUTO, PVC, ROSCÁVEL, DN 25 MM (3/4"), PARA CIRCUITOS TERMINAIS, INSTALADA EM PAREDE - FORNECIMENTO E INSTALAÇÃO. AF_12/2015 ***COR VERMELHA*** | SINAPI | UN | 130 | 14.99 | 1948.7 | 0% | 1948.7
4.13.3.8 | 91914 | CURVA 90 GRAUS PARA ELETRODUTO, PVC, ROSCÁVEL, DN 25 MM (3/4"), PARA CIRCUITOS TERMINAIS, INSTALADA EM PAREDE - FORNECIMENTO E INSTALAÇÃO. AF_12/2015 ***COR VERMELHA*** | SINAPI | UN | 10 | 23.78 | 237.8 | 0% | 237.8
4.13.3.9 | 00039346 | TAMPA PARA CONDULETE, EM PVC, PARA 1 INTERRUPTOR ***TAMPA CEGA COR VERMELHA*** | SINAPI | UN | 15 | 4.49 | 67.35 | 0% | 67.35
4.13.3.10 | 88264 | ELETRICISTA COM ENCARGOS COMPLEMENTARES | SINAPI | H | 40 | 37.1 | 1484 | 0% | 1484
4.13.3.11 | 88247 | AUXILIAR DE ELETRICISTA COM ENCARGOS COMPLEMENTARES | SINAPI | H | 40 | 30.86 | 1234.4 | 0% | 1234.4
4.13.3.12 | 93654 | DISJUNTOR MONOPOLAR TIPO DIN, CORRENTE NOMINAL DE 16A - FORNECIMENTO E INSTALAÇÃO. AF_10/2020 | SINAPI | UN | 1 | 15.07 | 15.07 | 0% | 15.07
4.13.3.13 | CP-0253-CABO ALARME | Cabo p/ alarme de Incêndio 2x0,75+2x1,5mm² - Blindado - FORNECIMENTO E INSTALAÇÃO. | SINAPI | M | 400 | 18.27 | 7308 | 0% | 7308
4.13.4 | EXTINTOR | [5 empty] | 1120.43 | 0% | 1120.43
4.13.4.1 | 101908 | EXTINTOR DE INCÊNDIO PORTÁTIL COM CARGA DE PQS DE 4 KG, CLASSE BC - FORNECIMENTO E INSTALAÇÃO. AF_10/2020_PE | SINAPI | UN | 1 | 279.17 | 279.17 | 0% | 279.17
4.13.4.2 | 101906 | EXTINTOR DE INCÊNDIO PORTÁTIL COM CARGA DE CO2 DE 4 KG, CLASSE BC - FORNECIMENTO E INSTALAÇÃO. AF_10/2020_PE | SINAPI | UN | 1 | 841.26 | 841.26 | 0% | 841.26
4.14 | INSTALAÇÕES HIDROSSANITÁRIAS | [5 empty] | 35360.3 | 0% | 35360.3
4.14.1 | IMPLANTAÇÃO REDES | [5 empty] | 6652.44 | 0% | 6652.44
4.14.1.1 | 102327 | ESCAVAÇÃO MECANIZADA DE VALA COM PROF. ATÉ 1,5 M (MÉDIA MONTANTE E JUSANTE/UMA COMPOSIÇÃO POR TRECHO), RETROESCAV. (0,26 M3), LARG. DE 0,8 M A 1,5 M, EM SOLO DE 2A CATEGORIA, EM LOCAIS COM BAIXO NÍVEL DE INTERFERÊNCIA. AF_09/2024 | SINAPI | M3 | 34.27 | 13.57 | 465.04 | 0% | 465.04
4.14.1.2 | 93382 | REATERRO MANUAL DE VALAS, COM COMPACTADOR DE SOLOS DE PERCUSSÃO. AF_08/2023 | SINAPI | M3 | 34.27 | 36.64 | 1255.65 | 0% | 1255.65
4.14.1.3 | 15.003.0178-0 | RALO DE COBERTURA SEMI-ESFERICO(TIPO ABACAXI), COM 4".FORNECIMENTO E COLOCACAO | EMOP | UN | 3 | 49.63 | 148.89 | 0% | 148.89
4.14.1.4 | 98052 | TANQUE SÉPTICO CIRCULAR, EM CONCRETO PRÉ-MOLDADO, DIÂMETRO INTERNO = 1,10 M, ALTURA INTERNA = 2,50 M, VOLUME ÚTIL: 2138,2 L (PARA 5 CONTRIBUINTES). AF_12/2020 | SINAPI | UN | 1 | 2577.72 | 2577.72 | 0% | 2577.72
4.14.1.5 | 98058 | FILTRO ANAERÓBIO CIRCULAR, EM CONCRETO PRÉ-MOLDADO, DIÂMETRO INTERNO = 1,10 M, ALTURA INTERNA = 1,50 M, VOLUME ÚTIL: 1140,4 L (PARA 5 CONTRIBUINTES). AF_12/2020 | SINAPI | UN | 1 | 2205.14 | 2205.14 | 0% | 2205.14
4.14.2 | ÁGUA FRIA | [5 empty] | 3874.1 | 0% | 3874.1
4.14.2.1 | 102605 | CAIXA D´ÁGUA EM POLIETILENO, 500 LITROS - FORNECIMENTO E INSTALAÇÃO. AF_06/2021 | SINAPI | UN | 1 | 373.13 | 373.13 | 0% | 373.13
4.14.2.2 | 94715 | ADAPTADOR COM FLANGES LIVRES, PVC, SOLDÁVEL, DN 110 MM X 4", INSTALADO EM RESERVAÇÃO PREDIAL DE ÁGUA - FORNECIMENTO E INSTALAÇÃO. AF_04/2024 | SINAPI | UN | 1 | 388.04 | 388.04 | 0% | 388.04
4.14.2.3 | 94489 | REGISTRO DE ESFERA, PVC, SOLDÁVEL, COM VOLANTE, DN 25 MM - FORNECIMENTO E INSTALAÇÃO. AF_08/2021 | SINAPI | UN | 1 | 47.99 | 47.99 | 0% | 47.99
4.14.2.4 | 89356 | TUBO, PVC, SOLDÁVEL, DE 25MM, INSTALADO EM RAMAL OU SUB-RAMAL DE ÁGUA - FORNECIMENTO E INSTALAÇÃO. AF_06/2022 | SINAPI | M | 72.1 | 31.18 | 2248.08 | 0% | 2248.08
4.14.2.5 | 89395 | TE, PVC, SOLDÁVEL, DN 25MM, INSTALADO EM RAMAL OU SUB-RAMAL DE ÁGUA - FORNECIMENTO E INSTALAÇÃO. AF_06/2022 | SINAPI | UN | 3 | 17.3 | 51.9 | 0% | 51.9
4.14.2.6 | 89362 | JOELHO 90 GRAUS, PVC, SOLDÁVEL, DN 25MM, INSTALADO EM RAMAL OU SUB-RAMAL DE ÁGUA - FORNECIMENTO E INSTALAÇÃO. AF_06/2022 | SINAPI | UN | 4 | 12.53 | 50.12 | 0% | 50.12
4.14.2.7 | 89364 | CURVA 90 GRAUS, PVC, SOLDÁVEL, DN 25MM, INSTALADO EM RAMAL OU SUB-RAMAL DE ÁGUA - FORNECIMENTO E INSTALAÇÃO. AF_06/2022 | SINAPI | UN | 2 | 15.58 | 31.16 | 0% | 31.16
4.14.2.8 | 102137 | CHAVE DE BOIA AUTOMÁTICA SUPERIOR/INFERIOR 15A/250V - FORNECIMENTO E INSTALAÇÃO. AF_12/2020 | SINAPI | UN | 1 | 97.39 | 97.39 | 0% | 97.39
4.14.2.9 | 89378 | LUVA, PVC, SOLDÁVEL, DN 25MM, INSTALADO EM RAMAL OU SUB-RAMAL DE ÁGUA - FORNECIMENTO E INSTALAÇÃO. AF_06/2022 | SINAPI | UN | 24 | 9.33 | 223.92 | 0% | 223.92
4.14.2.10 | 94792 | REGISTRO DE GAVETA BRUTO, LATÃO, ROSCÁVEL, 1", COM ACABAMENTO E CANOPLA CROMADOS - FORNECIMENTO E INSTALAÇÃO. AF_08/2021 | SINAPI | UN | 1 | 179.22 | 179.22 | 0% | 179.22
4.14.2.11 | 89445 | TÊ DE REDUÇÃO, PVC, SOLDÁVEL, DN 32MM X 25MM, INSTALADO EM RAMAL DE DISTRIBUIÇÃO DE ÁGUA - FORNECIMENTO E INSTALAÇÃO. AF_06/2022 | SINAPI | UN | 2 | 24.84 | 49.68 | 0% | 49.68
4.14.2.12 | 89399 | TÊ COM BUCHA DE LATÃO NA BOLSA CENTRAL, PVC, SOLDÁVEL, DN 32MM X 3/4 , INSTALADO EM RAMAL OU SUB-RAMAL DE ÁGUA - FORNECIMENTO E INSTALAÇÃO. AF_06/2022 | SINAPI | UN | 2 | 32.83 | 65.66 | 0% | 65.66
4.14.2.13 | 89433 | LUVA DE REDUÇÃO, PVC, SOLDÁVEL, DN 40MM X 32MM, INSTALADO EM RAMAL DE DISTRIBUIÇÃO DE ÁGUA - FORNECIMENTO E INSTALAÇÃO. AF_06/2022 | SINAPI | UN | 1 | 17.29 | 17.29 | 0% | 17.29
4.14.2.14 | 89403 | TUBO, PVC, SOLDÁVEL, DE 32MM, INSTALADO EM RAMAL DE DISTRIBUIÇÃO DE ÁGUA - FORNECIMENTO E INSTALAÇÃO. AF_06/2022 | SINAPI | M | 1 | 25.3 | 25.3 | 0% | 25.3
4.14.2.15 | 00003532 | JOELHO PVC, SOLDAVEL, COM BUCHA DE LATAO, 90 GRAUS, 32 MM X 3/4", PARA AGUA FRIA PREDIAL | SINAPI | UN | 1 | 25.22 | 25.22 | 0% | 25.22
4.14.3 | ESGOTO SANITÁRIO | [5 empty] | 11768.31 | 0% | 11768.31
4.14.3.1 | 104348 | TERMINAL DE VENTILAÇÃO, PVC, SÉRIE NORMAL, ESGOTO PREDIAL, DN 50 MM, JUNTA SOLDÁVEL, FORNECIDO E INSTALADO EM PRUMADA DE ESGOTO SANITÁRIO OU VENTILAÇÃO. AF_08/2022 | SINAPI | UN | 1 | 14.46 | 14.46 | 0% | 14.46
4.14.3.2 | 89752 | LUVA SIMPLES, PVC, SERIE NORMAL, ESGOTO PREDIAL, DN 40 MM, JUNTA SOLDÁVEL, FORNECIDO E INSTALADO EM RAMAL DE DESCARGA OU RAMAL DE ESGOTO SANITÁRIO. AF_08/2022 | SINAPI | UN | 6 | 10.08 | 60.48 | 0% | 60.48
4.14.3.3 | 89753 | LUVA SIMPLES, PVC, SERIE NORMAL, ESGOTO PREDIAL, DN 50 MM, JUNTA ELÁSTICA, FORNECIDO E INSTALADO EM RAMAL DE DESCARGA OU RAMAL DE ESGOTO SANITÁRIO. AF_08/2022 | SINAPI | UN | 2 | 12.26 | 24.52 | 0% | 24.52
4.14.3.4 | 89778 | LUVA SIMPLES, PVC, SERIE NORMAL, ESGOTO PREDIAL, DN 100 MM, JUNTA ELÁSTICA, FORNECIDO E INSTALADO EM RAMAL DE DESCARGA OU RAMAL DE ESGOTO SANITÁRIO. AF_08/2022 | SINAPI | UN | 5 | 23.31 | 116.55 | 0% | 116.55
4.14.3.5 | S01572 | Tubo de ligação PVC para saída de vaso sanitário, diâm = 100mm | ORSE | un | 1 | 30.54 | 30.54 | 0% | 30.54
4.14.3.6 | 89783 | JUNÇÃO SIMPLES, PVC, SERIE NORMAL, ESGOTO PREDIAL, DN 40 MM, JUNTA SOLDÁVEL, FORNECIDO E INSTALADO EM RAMAL DE DESCARGA OU RAMAL DE ESGOTO SANITÁRIO. AF_08/2022 | SINAPI | UN | 2 | 19.72 | 39.44 | 0% | 39.44
4.14.3.7 | 89797 | JUNÇÃO SIMPLES, PVC, SERIE NORMAL, ESGOTO PREDIAL, DN 100 X 100 MM, JUNTA ELÁSTICA, FORNECIDO E INSTALADO EM RAMAL DE DESCARGA OU RAMAL DE ESGOTO SANITÁRIO. AF_08/2022 | SINAPI | UN | 2 | 65.8 | 131.6 | 0% | 131.6
4.14.3.8 | 89746 | JOELHO 45 GRAUS, PVC, SERIE NORMAL, ESGOTO PREDIAL, DN 100 MM, JUNTA ELÁSTICA, FORNECIDO E INSTALADO EM RAMAL DE DESCARGA OU RAMAL DE ESGOTO SANITÁRIO. AF_08/2022 | SINAPI | UN | 1 | 36.31 | 36.31 | 0% | 36.31
4.14.3.9 | 89726 | JOELHO 45 GRAUS, PVC, SERIE NORMAL, ESGOTO PREDIAL, DN 40 MM, JUNTA SOLDÁVEL, FORNECIDO E INSTALADO EM RAMAL DE DESCARGA OU RAMAL DE ESGOTO SANITÁRIO. AF_08/2022 | SINAPI | UN | 4 | 13.84 | 55.36 | 0% | 55.36
4.14.3.10 | 89852 | CURVA CURTA 90 GRAUS, PVC, SERIE NORMAL, ESGOTO PREDIAL, DN 100 MM, JUNTA ELÁSTICA, FORNECIDO E INSTALADO EM SUBCOLETOR AÉREO DE ESGOTO SANITÁRIO. AF_08/2022 | SINAPI | UN | 6 | 60.39 | 362.34 | 0% | 362.34
4.14.3.11 | 89714 | TUBO PVC, SERIE NORMAL, ESGOTO PREDIAL, DN 100 MM, FORNECIDO E INSTALADO EM RAMAL DE DESCARGA OU RAMAL DE ESGOTO SANITÁRIO. AF_08/2022 | SINAPI | M | 150 | 49.83 | 7474.5 | 0% | 7474.5
4.14.3.12 | 89711 | TUBO PVC, SERIE NORMAL, ESGOTO PREDIAL, DN 40 MM, FORNECIDO E INSTALADO EM RAMAL DE DESCARGA OU RAMAL DE ESGOTO SANITÁRIO. AF_08/2022 | SINAPI | M | 20 | 28.28 | 565.6 | 0% | 565.6
4.14.3.13 | 89712 | TUBO PVC, SERIE NORMAL, ESGOTO PREDIAL, DN 50 MM, FORNECIDO E INSTALADO EM RAMAL DE DESCARGA OU RAMAL DE ESGOTO SANITÁRIO. AF_08/2022 | SINAPI | M | 15 | 35.79 | 536.85 | 0% | 536.85
4.14.3.14 | 89707 | CAIXA SIFONADA, PVC, DN 100 X 100 X 50 MM, JUNTA ELÁSTICA, FORNECIDA E INSTALADA EM RAMAL DE DESCARGA OU EM RAMAL DE ESGOTO SANITÁRIO. AF_08/2022 | SINAPI | UN | 2 | 61.23 | 122.46 | 0% | 122.46
4.14.3.15 | 00011735 | PROLONGAMENTO / PROLONGADOR PARA CAIXA SIFONADA, PVC, 100 MM X 200 MM (NBR 5688) | SINAPI | UN | 2 | 10.94 | 21.88 | 0% | 21.88
4.14.3.16 | H400 | PORTA GRELHA QUADRADA PARA GRELHA QUADRADA CROMADA 100 MM (ESGOTO) | GOINFRA CIVIL | un | 2 | 13.22 | 26.44 | 0% | 26.44
4.14.3.17 | 98105 | CAIXA DE GORDURA DUPLA (CAPACIDADE: 126 L), RETANGULAR, EM ALVENARIA COM TIJOLOS CERÂMICOS MACIÇOS, DIMENSÕES INTERNAS = 0,4X0,7 M, ALTURA INTERNA = 0,8 M. AF_12/2020 | SINAPI | UN | 1 | 798.71 | 798.71 | 0% | 798.71
4.14.3.18 | 97898 | CAIXA ENTERRADA HIDRÁULICA RETANGULAR, EM CONCRETO PRÉ-MOLDADO, DIMENSÕES INTERNAS: 0,8X0,8X0,5 M. AF_12/2020 | SINAPI | UN | 1 | 1082.83 | 1082.83 | 0% | 1082.83
4.14.3.19 | S06415 | Tampa de concreto para caixas de passagem 0,80x0,80mx0,07m | ORSE | un | 2 | 133.72 | 267.44 | 0% | 267.44
4.14.4 | EQUIPAMENTOS SANITÁRIOS | [5 empty] | 2947.54 | 0% | 2947.54
4.14.4.1 | 86914 | TORNEIRA CROMADA 1/2" OU 3/4" PARA TANQUE, PADRÃO MÉDIO - FORNECIMENTO E INSTALAÇÃO. AF_01/2020 | SINAPI | UN | 1 | 186.65 | 186.65 | 0% | 186.65
4.14.4.2 | 00011703 | PAPELEIRA DE PAREDE EM METAL CROMADO SEM TAMPA | SINAPI | UN | 1 | 101.29 | 101.29 | 0% | 101.29
4.14.4.3 | 95547 | SABONETEIRA PLASTICA TIPO DISPENSER PARA SABONETE LIQUIDO COM RESERVATORIO 800 A 1500 ML, INCLUSO FIXAÇÃO. AF_01/2020 | SINAPI | UN | 1 | 69.8 | 69.8 | 0% | 69.8
4.14.4.4 | C0357 | BANCADA DE GRANITO (OUTRAS CORES) E= 3cm (COLOCADO) | SEINFRA | M2 | 0.72 | 751.85 | 541.33 | 0% | 541.33
4.14.4.5 | 00011186 | ESPELHO CRISTAL E = 4 MM | SINAPI | M2 | 1 | 392.73 | 392.73 | 0% | 392.73
4.14.4.6 | 86932 | VASO SANITÁRIO SIFONADO COM CAIXA ACOPLADA LOUÇA BRANCA - PADRÃO MÉDIO, INCLUSO ENGATE FLEXÍVEL EM METAL CROMADO, 1/2 X 40CM - FORNECIMENTO E INSTALAÇÃO. AF_01/2020 | SINAPI | UN | 1 | 731.16 | 731.16 | 0% | 731.16
4.14.4.7 | 86937 | CUBA DE EMBUTIR OVAL EM LOUÇA BRANCA, 35 X 50CM OU EQUIVALENTE, INCLUSO VÁLVULA EM METAL CROMADO E SIFÃO FLEXÍVEL EM PVC - FORNECIMENTO E INSTALAÇÃO. AF_01/2020 | SINAPI | UN | 1 | 320.36 | 320.36 | 0% | 320.36
4.14.4.8 | 00036796 | TORNEIRA METALICA CROMADA DE MESA, PARA LAVATORIO, TEMPORIZADA PRESSAO FECHAMENTO AUTOMATICO, BICA BAIXA | SINAPI | UN | 1 | 283.27 | 283.27 | 0% | 283.27
4.14.4.9 | 00007602 | TORNEIRA DE METAL AMARELO, PARA TANQUE / JARDIM, DE PAREDE, COM BICO PLASTICO, CANO CURTO, AREA EXTERNA, PADRAO POPULAR / USO GERAL, 1/2" OU 3/4" | SINAPI | UN | 1 | 88.02 | 88.02 | 0% | 88.02
4.14.4.10 | 100849 | ASSENTO SANITÁRIO CONVENCIONAL - FORNECIMENTO E INSTALACAO. AF_01/2020 | SINAPI | UN | 1 | 53.71 | 53.71 | 0% | 53.71
4.14.4.11 | 94792 | REGISTRO DE GAVETA BRUTO, LATÃO, ROSCÁVEL, 1", COM ACABAMENTO E CANOPLA CROMADOS - FORNECIMENTO E INSTALAÇÃO. AF_08/2021 | SINAPI | UN | 1 | 179.22 | 179.22 | 0% | 179.22
4.14.5 | DRENAGEM PLUVIAL | [5 empty] | 10117.91 | 0% | 10117.91
4.14.5.1 | 89580 | TUBO PVC, SÉRIE R, ÁGUA PLUVIAL, DN 150 MM, FORNECIDO E INSTALADO EM CONDUTORES VERTICAIS DE ÁGUAS PLUVIAIS. AF_06/2022 | SINAPI | M | 22 | 88.96 | 1957.12 | 0% | 1957.12
4.14.5.2 | 89592 | CURVA 87 GRAUS E 30 MINUTOS, PVC, SERIE R, ÁGUA PLUVIAL, DN 150 MM, JUNTA ELÁSTICA, FORNECIDO E INSTALADO EM CONDUTORES VERTICAIS DE ÁGUAS PLUVIAIS. AF_06/2022 | SINAPI | UN | 12 | 200.12 | 2401.44 | 0% | 2401.44
4.14.5.3 | 89578 | TUBO PVC, SÉRIE R, ÁGUA PLUVIAL, DN 100 MM, FORNECIDO E INSTALADO EM CONDUTORES VERTICAIS DE ÁGUAS PLUVIAIS. AF_06/2022 | SINAPI | M | 100 | 43.03 | 4303 | 0% | 4303
4.14.5.4 | 95695 | CURVA 90 GRAUS, PVC, SERIE R, ÁGUA PLUVIAL, DN 100 MM, JUNTA ELÁSTICA, FORNECIDO E INSTALADO EM CONDUTORES VERTICAIS DE ÁGUAS PLUVIAIS. AF_06/2022 | SINAPI | UN | 4 | 77.22 | 308.88 | 0% | 308.88
4.14.5.5 | 00003899 | LUVA SIMPLES, PVC, SOLDAVEL, DN 100 MM, SERIE NORMAL, PARA ESGOTO PREDIAL | SINAPI | UN | 30 | 8.55 | 256.5 | 0% | 256.5
4.14.5.6 | 91175 | FIXAÇÃO DE TUBOS VERTICAIS DE PVC ÁGUA, PVC ESGOTO, PVC ÁGUA PLUVIAL, CPVC, PPR, COBRE OU AÇO, DIÂMETROS MAIORES QUE 75 MM E MENORES OU IGUAIS A 100 MM, COM ABRAÇADEIRA METÁLICA RÍGIDA TIPO U PERFIL 4", FIXADA EM PERFILADO EM PAREDE. AF_09/2023_PS | SINAPI | M | 22 | 15.03 | 330.66 | 0% | 330.66
4.14.5.7 | 97897 | CAIXA ENTERRADA HIDRÁULICA RETANGULAR, EM CONCRETO PRÉ-MOLDADO, DIMENSÕES INTERNAS: 0,6X0,6X0,5 M. AF_12/2020 | SINAPI | UN | 1 | 560.31 | 560.31 | 0% | 560.31
4.15 | ACESSIBILIDADE | [5 empty] | 11376.71 | 0% | 11376.71
4.15.1 | 13.416.0010-A | PISO TATIL DE BORRACHA,DIRECIONAL,PARA ACESSIBILIDADE,CONFORME ABNT NBR 16537,MEDINDO (25X25)CM,ESPESSURA DE 5MM,COLADOSOBRE BASE EXISTENTE.FORNECIMENTO E COLOCACAO | EMOP | M2 | 10 | 133.43 | 1334.3 | 0% | 1334.3
4.15.2 | 104658 | PISO PODOTÁTIL DE ALERTA OU DIRECIONAL, DE CONCRETO, ASSENTADO SOBRE ARGAMASSA. AF_03/2024 | SINAPI | M2 | 50 | 182.85 | 9142.5 | 0% | 9142.5
4.15.3 | 105002 | RAMPA DE ACESSIBILIDADE EM CONCRETO MOLDADO IN LOCO, EM CALÇADA NOVA COM LARGURA MAIOR OU IGUAL À 3,00 M, FCK 25MPA, COM PISO PODOTÁTIL. AF_03/2024 | SINAPI | UN | 1 | 899.91 | 899.91 | 0% | 899.91
4.16 | SERVIÇOS COMPLEMENTARES | [5 empty] | 667 | 0% | 667
4.16.1 | 45245 | LIMPEZA GERAL - BDI = 26,24 | GOINFRA RODOV | m2 | 100 | 5.43 | 543 | 0% | 543
4.16.2 | I07325 | As built. Observação: Contemplar todos os desenhos que sofreram alterações durante a obra. | ORSE | m² | 100 | 1.24 | 124 | 0% | 124
5 | SUBESTAÇÃO | [5 empty] | 444040.92 | 0% | 444040.92
5.1 | SERVIÇOS PRELIMINARES | [5 empty] | 2971.2 | 0% | 2971.2
5.1.1 | 99059 | LOCAÇÃO CONVENCIONAL DE OBRA, UTILIZANDO GABARITO DE TÁBUAS CORRIDAS PONTALETADAS A CADA 2,00M - 2 UTILIZAÇÕES. AF_03/2024 | SINAPI | M | 40 | 74.28 | 2971.2 | 0% | 2971.2
5.2 | INFRAESTRUTURA | [5 empty] | 8737 | 0% | 8737
5.2.1 | SAPATAS E ARRANQUE DE PILARES | [5 empty] | 8737 | 0% | 8737
5.2.1.1 | 96621 | LASTRO COM MATERIAL GRANULAR, APLICAÇÃO EM BLOCOS DE COROAMENTO, ESPESSURA DE *5 CM*. AF_01/2024 | SINAPI | M3 | 6 | 267.5 | 1605 | 0% | 1605
5.2.1.2 | 96534 | FABRICAÇÃO, MONTAGEM E DESMONTAGEM DE FÔRMA PARA BLOCO DE COROAMENTO, EM MADEIRA SERRADA, E=25 MM, 4 UTILIZAÇÕES. AF_01/2024 | SINAPI | M2 | 6.25 | 92.12 | 575.75 | 0% | 575.75
5.2.1.3 | 96558 | CONCRETAGEM DE SAPATA, FCK 30 MPA, COM USO DE BOMBA - LANÇAMENTO, ADENSAMENTO E ACABAMENTO. AF_01/2024 | SINAPI | M3 | 3.75 | 993.61 | 3726.04 | 0% | 3726.04
5.2.1.4 | 104916 | ARMAÇÃO DE SAPATA ISOLADA, VIGA BALDRAME E SAPATA CORRIDA UTILIZANDO AÇO CA-60 DE 5 MM - MONTAGEM. AF_01/2024 | SINAPI | KG | 10 | 21.54 | 215.4 | 0% | 215.4
5.2.1.5 | 104919 | ARMAÇÃO DE SAPATA ISOLADA, VIGA BALDRAME E SAPATA CORRIDA UTILIZANDO AÇO CA-50 DE 10 MM - MONTAGEM. AF_01/2024 | SINAPI | KG | 10 | 16.65 | 166.5 | 0% | 166.5
5.2.1.6 | 104920 | ARMAÇÃO DE BLOCO, SAPATA ISOLADA, VIGA BALDRAME E SAPATA CORRIDA UTILIZANDO AÇO CA-50 DE 12,5 MM - MONTAGEM. AF_01/2024 | SINAPI | KG | 173.27 | 14.13 | 2448.31 | 0% | 2448.31
5.3 | SUPERESTRUTURA | [5 empty] | 53139.84 | 0% | 53139.84
5.3.1 | VIGAS | [5 empty] | 16112.66 | 0% | 16112.66
5.3.1.1 | VIGAS BALDRAME_PAV TÉRREO | [5 empty] | 11961.35 | 0% | 11961.35
5.3.1.1.1 | 96536 | FABRICAÇÃO, MONTAGEM E DESMONTAGEM DE FÔRMA PARA VIGA BALDRAME, EM MADEIRA SERRADA, E=25 MM, 4 UTILIZAÇÕES. AF_01/2024 | SINAPI | M2 | 36 | 79.72 | 2869.92 | 0% | 2869.92
5.3.1.1.2 | 96557 | CONCRETAGEM DE BLOCO DE COROAMENTO OU VIGA BALDRAME, FCK 30 MPA, COM USO DE BOMBA - LANÇAMENTO, ADENSAMENTO E ACABAMENTO. AF_01/2024 | SINAPI | M3 | 3.04 | 951.19 | 2891.62 | 0% | 2891.62
5.3.1.1.3 | 104917 | ARMAÇÃO DE SAPATA ISOLADA, VIGA BALDRAME E SAPATA CORRIDA UTILIZANDO AÇO CA-50 DE 6,3 MM - MONTAGEM. AF_01/2024 | SINAPI | KG | 75.26 | 20.06 | 1509.72 | 0% | 1509.72
5.3.1.1.4 | 104918 | ARMAÇÃO DE SAPATA ISOLADA, VIGA BALDRAME E SAPATA CORRIDA UTILIZANDO AÇO CA-50 DE 8 MM - MONTAGEM. AF_01/2024 | SINAPI | KG | 10 | 18.67 | 186.7 | 0% | 186.7
5.3.1.1.5 | 104920 | ARMAÇÃO DE BLOCO, SAPATA ISOLADA, VIGA BALDRAME E SAPATA CORRIDA UTILIZANDO AÇO CA-50 DE 12,5 MM - MONTAGEM. AF_01/2024 | SINAPI | KG | 231.45 | 14.13 | 3270.39 | 0% | 3270.39
5.3.1.1.6 | S04953 | Impermeabilização de alicerce e viga baldrame com 2 demãos de tinta asfáltica tipo Neutrol da Vedacit ou similar, exceto argamassa impermeabilização | ORSE | m2 | 36 | 34.25 | 1233 | 0% | 1233
5.3.1.2 | NÍVEL PAV FORRO | [5 empty] | 4151.31 | 0% | 4151.31
5.3.1.2.1 | 92448 | MONTAGEM E DESMONTAGEM DE FÔRMA DE VIGA, ESCORAMENTO COM PONTALETE DE MADEIRA, PÉ-DIREITO SIMPLES, EM MADEIRA SERRADA, 4 UTILIZAÇÕES. AF_09/2020 | SINAPI | M2 | 9.8 | 180.97 | 1773.51 | 0% | 1773.51
5.3.1.2.2 | 103675 | CONCRETAGEM DE VIGAS E LAJES, FCK=30 MPA, PARA LAJES MACIÇAS OU NERVURADAS COM USO DE BOMBA - LANÇAMENTO, ADENSAMENTO E ACABAMENTO. AF_02/2022_PS | SINAPI | M3 | 1.22 | 883.89 | 1078.35 | 0% | 1078.35
5.3.1.2.3 | 92760 | ARMAÇÃO DE PILAR OU VIGA DE ESTRUTURA CONVENCIONAL DE CONCRETO ARMADO UTILIZANDO AÇO CA-50 DE 6,3 MM - MONTAGEM. AF_06/2022 | SINAPI | KG | 26 | 17.2 | 447.2 | 0% | 447.2
5.3.1.2.4 | 92761 | ARMAÇÃO DE PILAR OU VIGA DE ESTRUTURA CONVENCIONAL DE CONCRETO ARMADO UTILIZANDO AÇO CA-50 DE 8,0 MM - MONTAGEM. AF_06/2022 | SINAPI | KG | 45 | 16.23 | 730.35 | 0% | 730.35
5.3.1.2.5 | 92763 | ARMAÇÃO DE PILAR OU VIGA DE ESTRUTURA CONVENCIONAL DE CONCRETO ARMADO UTILIZANDO AÇO CA-50 DE 12,5 MM - MONTAGEM. AF_06/2022 | SINAPI | KG | 10 | 12.19 | 121.9 | 0% | 121.9
5.3.2 | LAJES | [5 empty] | 34383.95 | 0% | 34383.95
5.3.2.1 | TÉRREO | [5 empty] | 11053.36 | 0% | 11053.36
5.3.2.1.1 | 97096 | CONCRETAGEM DE RADIER, PISO DE CONCRETO OU LAJE SOBRE SOLO, FCK 30 MPA - LANÇAMENTO, ADENSAMENTO E ACABAMENTO. AF_09/2021 | SINAPI | M3 | 3 | 823.33 | 2469.99 | 0% | 2469.99
5.3.2.1.2 | 92486 | MONTAGEM E DESMONTAGEM DE FÔRMA DE LAJE MACIÇA, PÉ-DIREITO SIMPLES, EM MADEIRA SERRADA, 4 UTILIZAÇÕES. AF_09/2020 | SINAPI | M2 | 29 | 183.63 | 5325.27 | 0% | 5325.27
5.3.2.1.3 | 92769 | ARMAÇÃO DE LAJE DE ESTRUTURA CONVENCIONAL DE CONCRETO ARMADO UTILIZANDO AÇO CA-50 DE 6,3 MM - MONTAGEM. AF_06/2022 | SINAPI | KG | 188 | 16.5 | 3102 | 0% | 3102
5.3.2.1.4 | 92770 | ARMAÇÃO DE LAJE DE ESTRUTURA CONVENCIONAL DE CONCRETO ARMADO UTILIZANDO AÇO CA-50 DE 8,0 MM - MONTAGEM. AF_06/2022 | SINAPI | KG | 10 | 15.61 | 156.1 | 0% | 156.1
5.3.2.2 | NÍVEL PAVIMENTO FORRO | [5 empty] | 23330.59 | 0% | 23330.59
5.3.2.2.1 | 92522 | MONTAGEM E DESMONTAGEM DE FÔRMA DE LAJE MACIÇA, PÉ-DIREITO SIMPLES, EM CHAPA DE MADEIRA COMPENSADA RESINADA, 8 UTILIZAÇÕES. AF_09/2020 | SINAPI | M2 | 34 | 56.37 | 1916.58 | 0% | 1916.58
5.3.2.2.2 | 103675 | CONCRETAGEM DE VIGAS E LAJES, FCK=30 MPA, PARA LAJES MACIÇAS OU NERVURADAS COM USO DE BOMBA - LANÇAMENTO, ADENSAMENTO E ACABAMENTO. AF_02/2022_PS | SINAPI | M3 | 4 | 883.89 | 3535.56 | 0% | 3535.56
5.3.2.2.3 | 92769 | ARMAÇÃO DE LAJE DE ESTRUTURA CONVENCIONAL DE CONCRETO ARMADO UTILIZANDO AÇO CA-50 DE 6,3 MM - MONTAGEM. AF_06/2022 | SINAPI | KG | 189 | 16.5 | 3118.5 | 0% | 3118.5
5.3.2.2.4 | 92770 | ARMAÇÃO DE LAJE DE ESTRUTURA CONVENCIONAL DE CONCRETO ARMADO UTILIZANDO AÇO CA-50 DE 8,0 MM - MONTAGEM. AF_06/2022 | SINAPI | KG | 10 | 15.61 | 156.1 | 0% | 156.1
5.3.2.2.5 | 98547 | IMPERMEABILIZAÇÃO DE SUPERFÍCIE COM MANTA ASFÁLTICA, DUAS CAMADAS, INCLUSIVE APLICAÇÃO DE PRIMER ASFÁLTICO, E=3MM E E=4MM. AF_09/2023 | SINAPI | M2 | 45 | 266.6 | 11997 | 0% | 11997
5.3.2.2.6 | 98571 | PROTEÇÃO MECÂNICA DE SUPERFICIE HORIZONTAL COM CONCRETO 15 MPA, E=4CM. AF_09/2023 | SINAPI | M2 | 45 | 57.93 | 2606.85 | 0% | 2606.85
5.3.3 | PILARES | [5 empty] | 2643.23 | 0% | 2643.23
5.3.3.1 | 92427 | MONTAGEM E DESMONTAGEM DE FÔRMA DE PILARES RETANGULARES E ESTRUTURAS SIMILARES, PÉ-DIREITO SIMPLES, EM CHAPA DE MADEIRA COMPENSADA RESINADA, 8 UTILIZAÇÕES. AF_09/2020 | SINAPI | M2 | 9 | 86.29 | 776.61 | 0% | 776.61
5.3.3.2 | 103672 | CONCRETAGEM DE PILARES, FCK = 30 MPA, COM USO DE BOMBA - LANÇAMENTO, ADENSAMENTO E ACABAMENTO. AF_02/2022_PS | SINAPI | M3 | 1 | 883.8 | 883.8 | 0% | 883.8
5.3.3.3 | 92760 | ARMAÇÃO DE PILAR OU VIGA DE ESTRUTURA CONVENCIONAL DE CONCRETO ARMADO UTILIZANDO AÇO CA-50 DE 6,3 MM - MONTAGEM. AF_06/2022 | SINAPI | KG | 13.2 | 17.2 | 227.04 | 0% | 227.04
5.3.3.4 | 92763 | ARMAÇÃO DE PILAR OU VIGA DE ESTRUTURA CONVENCIONAL DE CONCRETO ARMADO UTILIZANDO AÇO CA-50 DE 12,5 MM - MONTAGEM. AF_06/2022 | SINAPI | KG | 62 | 12.19 | 755.78 | 0% | 755.78
5.4 | ALVENARIAS | [5 empty] | 14054.25 | 0% | 14054.25
5.4.1 | 93202 | FIXAÇÃO (ENCUNHAMENTO) DE ALVENARIA DE VEDAÇÃO COM TIJOLO MACIÇO. AF_03/2024 | SINAPI | M | 25 | 33.85 | 846.25 | 0% | 846.25
5.4.2 | 101159 | ALVENARIA DE VEDAÇÃO DE BLOCOS CERÂMICOS MACIÇOS DE 5X10X20CM (ESPESSURA 10CM) E ARGAMASSA DE ASSENTAMENTO COM PREPARO EM BETONEIRA. AF_05/2020 (1 vez) | SINAPI | M2 | 60 | 165.1 | 9906 | 0% | 9906
5.4.3 | 101159 | ALVENARIA DE VEDAÇÃO DE BLOCOS CERÂMICOS MACIÇOS DE 5X10X20CM (ESPESSURA 10CM) E ARGAMASSA DE ASSENTAMENTO COM PREPARO EM BETONEIRA. AF_05/2020 (1/2 vez) | SINAPI | M2 | 20 | 165.1 | 3302 | 0% | 3302
5.5 | REVESTIMENTOS | [5 empty] | 12679.15 | 0% | 12679.15
5.5.1 | REVESTIMENTO INTERNO | [5 empty] | 4738.1 | 0% | 4738.1
5.5.1.1 | 87879 | CHAPISCO APLICADO EM ALVENARIAS E ESTRUTURAS DE CONCRETO INTERNAS, COM COLHER DE PEDREIRO. ARGAMASSA TRAÇO 1:3 COM PREPARO EM BETONEIRA 400L. AF_10/2022 | SINAPI | M2 | 25 | 5.86 | 146.5 | 0% | 146.5
5.5.1.2 | 87548 | MASSA ÚNICA, EM ARGAMASSA TRAÇO 1:2:8, PREPARO MANUAL, APLICADA MANUALMENTE EM PAREDES INTERNAS DE AMBIENTES COM ÁREA ENTRE 5M² E 10M², E = 10MM, COM TALISCAS. AF_03/2024 | SINAPI | M2 | 25 | 35.27 | 881.75 | 0% | 881.75
5.5.1.3 | 87535 | EMBOÇO, EM ARGAMASSA TRAÇO 1:2:8, PREPARO MECÂNICO, APLICADO MANUALMENTE EM PAREDES INTERNAS DE AMBIENTES COM ÁREA MAIOR QUE 10M², E = 17,5MM, COM TALISCAS. AF_03/2024 | SINAPI | M2 | 25 | 41.04 | 1026 | 0% | 1026
5.5.1.4 | 88497 | EMASSAMENTO COM MASSA LÁTEX, APLICAÇÃO EM PAREDE, DUAS DEMÃOS, LIXAMENTO MANUAL. AF_04/2023 | SINAPI | M2 | 25 | 23.61 | 590.25 | 0% | 590.25
5.5.1.5 | 87885 | CHAPISCO APLICADO NO TETO OU EM ALVENARIA E ESTRUTURA, COM ROLO PARA TEXTURA ACRÍLICA. ARGAMASSA INDUSTRIALIZADA COM PREPARO EM MISTURADOR 300 KG. AF_10/2022 | SINAPI | M2 | 40 | 11.73 | 469.2 | 0% | 469.2
5.5.1.6 | 90408 | MASSA ÚNICA, EM ARGAMASSA TRAÇO 1:2:8, PREPARO MECÂNICO, APLICADA MANUALMENTE EM TETO, E = 10MM, COM TALISCAS. AF_03/2024 | SINAPI | M2 | 40 | 40.61 | 1624.4 | 0% | 1624.4
5.5.2 | REVESTIMENTO EXTERNO | [5 empty] | 7941.05 | 0% | 7941.05
5.5.2.1 | 104219 | EMBOÇO OU MASSA ÚNICA EM ARGAMASSA INDUSTRIALIZADA, PREPARO MECÂNICA E APLICAÇÃO COM EQUIPAMENTO DE MISTURA E PROJEÇÃO DE 1,5 M3/H DE ARGAMASSA EM PANOS DE FACHADA COM PRESENÇA DE VÃOS, ESPESSURA DE 25 MM, ACESSO POR ANDAIME. AF_08/2022 | SINAPI | M2 | 65 | 107.45 | 6984.25 | 0% | 6984.25
5.5.2.2 | 87903 | CHAPISCO APLICADO EM ALVENARIA (COM PRESENÇA DE VÃOS) E ESTRUTURAS DE CONCRETO DE FACHADA, COM ROLO PARA TEXTURA ACRÍLICA. ARGAMASSA INDUSTRIALIZADA COM PREPARO EM MISTURADOR 300 KG. AF_10/2022 | SINAPI | M2 | 65 | 14.72 | 956.8 | 0% | 956.8
5.6 | PISO E AZULEJO | [5 empty] | 4338.25 | 0% | 4338.25
5.6.1 | 87739 | CONTRAPISO EM ARGAMASSA PRONTA, PREPARO MANUAL, APLICADO EM ÁREAS MOLHADAS SOBRE LAJE, ADERIDO, ACABAMENTO NÃO REFORÇADO, ESPESSURA 2CM. AF_07/2021 | SINAPI | M2 | 37 | 117.25 | 4338.25 | 0% | 4338.25
5.7 | SOLEIRAS E PINGADEIRAS | [5 empty] | 381.32 | 0% | 381.32
5.7.1 | 101965 | PEITORIL LINEAR EM GRANITO OU MÁRMORE, L = 15CM, ASSENTADO COM ARGAMASSA 1:6 COM ADITIVO. AF_11/2020 | SINAPI | M | 2.1 | 181.58 | 381.32 | 0% | 381.32
5.8 | ESQUADRIAS | [5 empty] | 31111.79 | 0% | 31111.79
5.8.1 | JANELAS | [5 empty] | 11906.32 | 0% | 11906.32
5.8.1.1 | 24.01.110 | Caixilho em ferro tipo veneziana, sob medida | SP Obras | M2 | 11.55 | 1030.85 | 11906.32 | 0% | 11906.32
5.8.2 | PORTAS | [5 empty] | 19205.47 | 0% | 19205.47
5.8.2.1 | PORTA DE ACESSO | [5 empty] | 1408.68 | 0% | 1408.68
5.8.2.1.1 | 00039022 | PORTA DE ABRIR EM ACO, TIPO VENEZIANA, 90 X 210 CM, COM FUNDO ANTICORROSIVO / PRIMER DE PROTECAO, INCLUI FECHADURA, MACANETA E PARAFUSOS, SEM GUARNICAO/ALIZAR/VISTA | SINAPI | UN | 2 | 704.34 | 1408.68 | 0% | 1408.68
5.8.2.2 | INTERNA | [5 empty] | 17796.79 | 0% | 17796.79
5.8.2.2.1 | S12036 | Portão em ferro, em tubo de aço galv. 2" e tela ondulada malha 3/8" | ORSE | m2 | 18.48 | 963.03 | 17796.79 | 0% | 17796.79
5.9 | COBERTURA | [5 empty] | 3420.31 | 0% | 3420.31
5.9.1 | 94229 | CALHA EM CHAPA DE AÇO GALVANIZADO NÚMERO 24, DESENVOLVIMENTO DE 100 CM, INCLUSO TRANSPORTE VERTICAL. AF_07/2019 | SINAPI | M | 7.9 | 237.5 | 1876.25 | 0% | 1876.25
5.9.2 | 101979 | CHAPIM (RUFO CAPA) EM AÇO GALVANIZADO, CORTE 33. AF_11/2020 | SINAPI | M | 26.7 | 57.83 | 1544.06 | 0% | 1544.06
5.10 | PINTURAS | [5 empty] | 11118.02 | 0% | 11118.02
5.10.1 | TETO | [5 empty] | 1034 | 0% | 1034
5.10.1.1 | 88484 | FUNDO SELADOR ACRÍLICO, APLICAÇÃO MANUAL EM TETO, UMA DEMÃO. AF_04/2023 | SINAPI | M2 | 40 | 6.01 | 240.4 | 0% | 240.4
5.10.1.2 | 88488 | PINTURA LÁTEX ACRÍLICA PREMIUM, APLICAÇÃO MANUAL EM TETO, DUAS DEMÃOS. AF_04/2023 | SINAPI | M2 | 40 | 19.84 | 793.6 | 0% | 793.6
5.10.2 | PINTURA INTERNA | [5 empty] | 1670.2 | 0% | 1670.2
5.10.2.1 | 88485 | FUNDO SELADOR ACRÍLICO, APLICAÇÃO MANUAL EM PAREDE, UMA DEMÃO. AF_04/2023 | SINAPI | M2 | 25 | 4.81 | 120.25 | 0% | 120.25
5.10.2.2 | 88489 | PINTURA LÁTEX ACRÍLICA PREMIUM, APLICAÇÃO MANUAL EM PAREDES, DUAS DEMÃOS. AF_04/2023 | SINAPI | M2 | 25 | 16.87 | 421.75 | 0% | 421.75
5.10.2.3 | 00010527 | LOCACAO DE ANDAIME METALICO TUBULAR DE ENCAIXE, TIPO DE TORRE, CADA PAINEL COM LARGURA DE 1 ATE 1,5 M E ALTURA DE *1,00* M, INCLUINDO DIAGONAL, BARRAS DE LIGACAO, SAPATAS OU RODIZIOS E DEMAIS ITENS NECESSARIOS A MONTAGEM (NAO INCLUI INSTALACAO) | SINAPI | MXMES | 20 | 37.08 | 741.6 | 0% | 741.6
5.10.2.4 | 97064 | MONTAGEM E DESMONTAGEM DE ANDAIME TUBULAR TIPO "TORRE" (EXCLUSIVE ANDAIME E LIMPEZA). AF_03/2024 | SINAPI | M | 10 | 38.66 | 386.6 | 0% | 386.6
5.10.3 | PINTURA EXTERNA | [5 empty] | 4790.46 | 0% | 4790.46
5.10.3.1 | 88411 | APLICAÇÃO MANUAL DE FUNDO SELADOR ACRÍLICO EM PANOS COM PRESENÇA DE VÃOS DE EDIFÍCIOS DE MÚLTIPLOS PAVIMENTOS. AF_03/2024 | SINAPI | M2 | 65 | 5.29 | 343.85 | 0% | 343.85
5.10.3.2 | 88424 | APLICAÇÃO MANUAL DE PINTURA COM TINTA TEXTURIZADA ACRÍLICA EM PANOS COM PRESENÇA DE VÃOS DE EDIFÍCIOS DE MÚLTIPLOS PAVIMENTOS, DUAS CORES. AF_03/2024 | SINAPI | M2 | 65 | 32.78 | 2130.7 | 0% | 2130.7
5.10.3.3 | 00041805 | LOCACAO DE ANDAIME SUSPENSO OU BALANCIM MANUAL, CAPACIDADE DE CARGA TOTAL DE APROXIMADAMENTE 250 KG/M2, PLATAFORMA DE 1,50 M X 0,80 M (C X L), CABO DE 45 M (2 equipamentos simultaneos / 2 meses) | SINAPI | MES | 1 | 1065.96 | 1065.96 | 0% | 1065.96
5.10.3.4 | 95622 | APLICAÇÃO MANUAL DE TINTA LÁTEX ACRÍLICA EM PANOS COM PRESENÇA DE VÃOS DE EDIFÍCIOS DE MÚLTIPLOS PAVIMENTOS, DUAS DEMÃOS. AF_03/2024 | SINAPI | M2 | 65 | 19.23 | 1249.95 | 0% | 1249.95
5.10.4 | ESQUADRIAS METÁLICAS | [5 empty] | 3623.36 | 0% | 3623.36
5.10.4.1 | 100719 | PINTURA COM TINTA ALQUÍDICA DE FUNDO (TIPO ZARCÃO) PULVERIZADA SOBRE PERFIL METÁLICO EXECUTADO EM FÁBRICA (POR DEMÃO). AF_01/2020_PE | SINAPI | M2 | 45.36 | 15.25 | 691.74 | 0% | 691.74
5.10.4.2 | 100762 | PINTURA COM TINTA ALQUÍDICA DE ACABAMENTO (ESMALTE SINTÉTICO FOSCO) APLICADA A ROLO OU PINCEL SOBRE SUPERFÍCIES METÁLICAS (EXCETO PERFIL) EXECUTADO EM OBRA (02 DEMÃOS). AF_01/2020 | SINAPI | M2 | 45.36 | 64.63 | 2931.62 | 0% | 2931.62
5.11 | INSTALAÇÕES ELÉTRICAS | [5 empty] | 271785.41 | 0% | 271785.41
5.11.1 | RAMAL DE ALIMENTAÇÃO ELÉTRICA | [5 empty] | 222598.58 | 0% | 222598.58
5.11.1.1 | 92994 | CABO DE COBRE FLEXÍVEL ISOLADO, 120 MM², ANTI-CHAMA 0,6/1,0 KV, PARA REDE ENTERRADA DE DISTRIBUIÇÃO DE ENERGIA ELÉTRICA (FASES)- FORNECIMENTO E INSTALAÇÃO. | SINAPI | M | 100 | 160.49 | 16049 | 0% | 16049
5.11.1.2 | 92990 | CABO DE COBRE FLEXÍVEL ISOLADO, 70 MM², ANTI-CHAMA 0,6/1,0 KV, PARA REDE ENTERRADA DE DISTRIBUIÇÃO DE ENERGIA ELÉTRICA (NEUTRO+TERRA) - FORNECIMENTO E INSTALAÇÃO. | SINAPI | M | 100 | 95.56 | 9556 | 0% | 9556
5.11.1.3 | 97670 | ELETRODUTO FLEXÍVEL CORRUGADO, PEAD, DN 100 (4"), PARA REDE ENTERRADA DE DISTRIBUIÇÃO DE ENERGIA ELÉTRICA - FORNECIMENTO E INSTALAÇÃO. | SINAPI | M | 210 | 37.34 | 7841.4 | 0% | 7841.4
5.11.1.4 | S09240 | ASSENTAMENTO DE ELETRODUTOS PEAD FLEXÍVEL - DIAM 4", EM VALAS, COM ESCAVACAO EM SOLO E ATERRO, EXCLUSIVE ELETRODUTOS | ORSE | m | 210 | 26.36 | 5535.6 | 0% | 5535.6
5.11.1.5 | S08343 | Caixa de passagem em alvenaria de tijolos maciços esp. = 0,12m, dim. int. = 0.70 x 0.70 x 0.80m com TAMPA de concreto | ORSE | un | 10 | 764.4 | 7644 | 0% | 7644
5.11.1.6 | 08.04.060 | Envelope de concreto para dutos | SP Educação | M | 30 | 25.63 | 768.9 | 0% | 768.9
5.11.1.7 | 102108 | TRANSFORMADOR DE DISTRIBUIÇÃO, 300 KVA, TRIFÁSICO, 60 HZ, CLASSE 15 KV, IMERSO EM ÓLEO MINERAL, INSTALAÇÃO EM POSTE (NÃO INCLUSO SUPORTE) - FORNECIMENTO E INSTALAÇÃO. AF_12/2020 | SINAPI | UN | 2 | 49506.14 | 99012.28 | 0% | 99012.28
5.11.1.8 | 100616 | ASSENTAMENTO DE POSTE DE CONCRETO COM COMPRIMENTO NOMINAL DE 12 M, CARGA NOMINAL DE 1000 DAN, ENGASTAMENTO BASE CONCRETADA COM 1 M DE CONCRETO E 0,8 M DE SOLO (NÃO INCLUI FORNECIMENTO). AF_11/2019 | SINAPI | UN | 10 | 2183.03 | 21830.3 | 0% | 21830.3
5.11.1.9 | C5033 | POSTE DE CONCRETO CIRCULAR, RESISTÊNCIA NOMINAL 200KG, H=10,00M, PESO APROXIMADO DE 790 KG | SEINFRA | UN | 10 | 1936.82 | 19368.2 | 0% | 19368.2
5.11.1.10 | 100622 | POSTE DE AÇO CONICO CONTÍNUO CURVO SIMPLES, ENGASTADO, H=9M, INCLUSIVE LUMINÁRIA, SEM LÂMPADA - FORNECIMENTO E INSTALACAO. AF_11/2019 | SINAPI | UN | 10 | 3499.29 | 34992.9 | 0% | 34992.9
5.11.2 | INSTALAÇÕES ELÉTRICAS DE BAIXA TENSÃO | [5 empty] | 41472.9 | 0% | 41472.9
5.11.2.1 | QUADROS DE DISTRIBUIÇÃO DE ENERGIA | [5 empty] | 35842.38 | 0% | 35842.38
QGBT | [7 empty] | 0% | 0
5.11.2.1.1 | S08343 | Caixa de passagem em alvenaria de tijolos maciços esp. = 0,12m, dim. int. = 0.70 x 0.70 x 0.80m | ORSE | un | 1 | 764.4 | 764.4 | 0% | 764.4
5.11.2.1.2 | 15.036.0077-0 | ELETRODUTO DE PVC RIGIDO ROSQUEAVEL DE 4",INCLUSIVE CONEXOES E E EMENDAS. FORNECIMENTO E ASSENTAMENTO ( Entrada ramal de energia - caixa passagem externa até entrada QGBT) | EMOP | M | 14 | 52.41 | 733.74 | 0% | 733.74
5.11.2.1.3 | S09530 | Painel - QD-REF - tipo armário para ao menos 50 espaços para disjuntores, barramento trifásico de 160A, barramento de neutro e de terra separados, incluindo acessórios, proteção de acrílico para os barramentos e porta com chave, medidas sugeridas 800x600x150 mm. | ORSE | un | 1 | 3699.94 | 3699.94 | 0% | 3699.94
5.11.2.1.4 | 00001062 | CAIXA INTERNA/EXTERNA DE MEDICAO PARA 1 MEDIDOR TRIFASICO, COM VISOR, EM CHAPA DE ACO 18 USG (PADRAO DA CONCESSIONARIA LOCAL) | SINAPI | UN | 1 | 357.88 | 357.88 | 0% | 357.88
5.11.2.1.5 | COM-44224486 | Medidor de Energia Trifásico 220/380v Medição Direta até 100A | Composições Próprias | UN | 1 | 720.52 | 720.52 | 0% | 720.52
5.11.2.1.6 | S09034 | Disjuntor termomagnético tripolar 150 A com caixa moldada 10 kA (DISJUNTOR SUBESTAÇÃO) | ORSE | un | 1 | 675.09 | 675.09 | 0% | 675.09
5.11.2.1.7 | S09688 | Disjuntor termomagnético tripolar 125 A com caixa moldada 10 kA, fornecimento e instalação (GERAL QGBT) | ORSE | un | 2 | 699.8 | 1399.6 | 0% | 1399.6
5.11.2.1.8 | 93653 | DISJUNTOR MONOPOLAR TIPO DIN, CORRENTE NOMINAL DE 10A - FORNECIMENTO E INSTALAÇÃO. | SINAPI | UN | 12 | 14.23 | 170.76 | 0% | 170.76
5.11.2.1.9 | 93654 | DISJUNTOR MONOPOLAR TIPO DIN, CORRENTE NOMINAL DE 16A - FORNECIMENTO E INSTALAÇÃO. | SINAPI | UN | 6 | 15.07 | 90.42 | 0% | 90.42
5.11.2.1.10 | 93655 | DISJUNTOR MONOPOLAR TIPO DIN, CORRENTE NOMINAL DE 20A - FORNECIMENTO E INSTALAÇÃO. | SINAPI | UN | 5 | 16.8 | 84 | 0% | 84
5.11.2.1.11 | 93656 | DISJUNTOR MONOPOLAR TIPO DIN, CORRENTE NOMINAL DE 25A (proteção dps) - FORNECIMENTO E INSTALAÇÃO. | SINAPI | UN | 4 | 16.8 | 67.2 | 0% | 67.2
5.11.2.1.12 | C4530 | DISJUNTOR DIFERENCIAL DR-16A - 40A, 30mA (1X16A e 1x32A) | SEINFRA | UN | 2 | 197.92 | 395.84 | 0% | 395.84
5.11.2.1.13 | S07931 | Terminal de compressão para cabo de 150 mm2 - fornecimento e instalação | ORSE | un | 8 | 25.55 | 204.4 | 0% | 204.4
5.11.2.1.14 | 00039471 | DISPOSITIVO DPS CLASSE II, 1 POLO, TENSAO MAXIMA DE 275 V, CORRENTE MAXIMA DE *45* KA (TIPO AC) | SINAPI | UN | 4 | 119.19 | 476.76 | 0% | 476.76
5.11.2.1.15 | S07924 | Terminal de compressão para cabo de 95 mm2 - fornecimento e instalação | ORSE | un | 8 | 11.48 | 91.84 | 0% | 91.84
5.11.2.1.16 | S07929 | Terminal de compressão para cabo de 70 mm2 - fornecimento e instalação | ORSE | un | 2 | 9.69 | 19.38 | 0% | 19.38
5.11.2.1.17 | S08007 | Terminal de compressão para cabo de 4 mm2 - fornecimento e instalação | ORSE | un | 6 | 2.72 | 16.32 | 0% | 16.32
5.11.2.1.18 | S07925 | Terminal de compressão para cabo de 6 mm2 - fornecimento e instalação | ORSE | un | 12 | 3.02 | 36.24 | 0% | 36.24
5.11.2.1.19 | S07927 | Terminal de compressão para cabo de 16 mm2 - fornecimento e instalação | ORSE | un | 3 | 3.55 | 10.65 | 0% | 10.65
5.11.2.1.20 | S12889 | Placa de sinalizacao, fotoluminescente, em pvc , com logotipo "Cuidado risco de choque elétrico"- Placa E5 | ORSE | un | 2 | 22.12 | 44.24 | 0% | 44.24
5.11.2.1.21 | 92992 | CABO DE COBRE FLEXÍVEL ISOLADO, 95 MM², ANTI-CHAMA 0,6/1,0 KV, PARA REDE ENTERRADA DE DISTRIBUIÇÃO DE ENERGIA ELÉTRICA (FASES MEDIDOR - QGBT) - FORNECIMENTO E INSTALAÇÃO. | SINAPI | M | 36 | 123.52 | 4446.72 | 0% | 4446.72
5.11.2.1.22 | 92988 | CABO DE COBRE FLEXÍVEL ISOLADO, 50 MM², ANTI-CHAMA 0,6/1,0 KV, PARA REDE ENTERRADA DE DISTRIBUIÇÃO DE ENERGIA ELÉTRICA (NEUTRO/TERRA MEDIDOR - QGBT) - FORNECIMENTO E INSTALAÇÃO. | SINAPI | M | 24 | 69.06 | 1657.44 | 0% | 1657.44
QD 2 | [7 empty] | 0% | 0
5.11.2.1.23 | 101563 | CABO DE COBRE FLEXÍVEL ISOLADO, 35 MM², 0,6/1,0 KV, PARA REDE AÉREA DE DISTRIBUIÇÃO DE ENERGIA ELÉTRICA DE BAIXA TENSÃO (FASES+NEUTRO) - FORNECIMENTO E INSTALAÇÃO. | SINAPI | M | 220 | 44.05 | 9691 | 0% | 9691
5.11.2.1.24 | 101562 | CABO DE COBRE FLEXÍVEL ISOLADO, 25 MM², 0,6/1,0 KV, PARA REDE AÉREA DE DISTRIBUIÇÃO DE ENERGIA ELÉTRICA DE BAIXA TENSÃO - FORNECIMENTO E INSTALAÇÃO (TERRA). | SINAPI | M | 60 | 31.19 | 1871.4 | 0% | 1871.4
5.11.2.1.25 | S09530 | Quadro de distribuição para pelo menos 50 espaços para disjuntores, barramento trifásico de 160A, barramento de neutro e de terra separados, incluindo acessórios, proteção de acrílico para os barramentos e porta com chave, medidas sugeridas 800x600x150 mm. | ORSE | un | 1 | 3699.94 | 3699.94 | 0% | 3699.94
5.11.2.1.26 | 00039471 | DISPOSITIVO DPS CLASSE II, 1 POLO, TENSAO MAXIMA DE 275 V, CORRENTE MAXIMA DE *45* KA (TIPO AC) | SINAPI | UN | 4 | 119.19 | 476.76 | 0% | 476.76
5.11.2.1.27 | I03607 | Disjuntor tripolar 90 A, padrão DIN ( linha branca ), corrente de interrupção 10KA, ref.: Siemens ou similar. | ORSE | un | 1 | 393.76 | 393.76 | 0% | 393.76
5.11.2.1.28 | S13457 | Disjuntor tripolar 80 A, padrão DIN ( linha branca ), curva de disparo C, corrente de interrupção 10KA, ref.: Siemens 5SX1 ou similar. | ORSE | un | 1 | 370.34 | 370.34 | 0% | 370.34
5.11.2.1.29 | S08001 | Disjuntor termomagnetico tripolar 40 A, padrão DIN (Europeu - linha branca), curva C, 5KA | ORSE | un | 1 | 137.68 | 137.68 | 0% | 137.68
5.11.2.1.30 | 93657 | DISJUNTOR MONOPOLAR TIPO DIN, CORRENTE NOMINAL DE 25A (proteção dps) - FORNECIMENTO E INSTALAÇÃO. | SINAPI | UN | 4 | 18.86 | 75.44 | 0% | 75.44
5.11.2.1.31 | 93653 | DISJUNTOR MONOPOLAR TIPO DIN, CORRENTE NOMINAL DE 10A - FORNECIMENTO E INSTALAÇÃO. | SINAPI | UN | 8 | 14.23 | 113.84 | 0% | 113.84
5.11.2.1.32 | 93654 | DISJUNTOR MONOPOLAR TIPO DIN, CORRENTE NOMINAL DE 16A - FORNECIMENTO E INSTALAÇÃO. | SINAPI | UN | 2 | 15.07 | 30.14 | 0% | 30.14
5.11.2.1.33 | 93655 | DISJUNTOR MONOPOLAR TIPO DIN, CORRENTE NOMINAL DE 20A - FORNECIMENTO E INSTALAÇÃO. | SINAPI | UN | 3 | 16.8 | 50.4 | 0% | 50.4
5.11.2.1.34 | C4530 | DISJUNTOR DIFERENCIAL DR-16A - 40A, 30mA | SEINFRA | UN | 13 | 197.92 | 2572.96 | 0% | 2572.96
5.11.2.1.35 | S08007 | Terminal de compressão para cabo de 4 mm2 - fornecimento e instalação | ORSE | un | 30 | 2.72 | 81.6 | 0% | 81.6
5.11.2.1.36 | S07925 | Terminal de compressão para cabo de 6 mm2 - fornecimento e instalação | ORSE | un | 12 | 3.02 | 36.24 | 0% | 36.24
5.11.2.1.37 | S07926 | Terminal de compressão para cabo de 10 mm2 - fornecimento e instalação | ORSE | un | 8 | 3.16 | 25.28 | 0% | 25.28
5.11.2.1.38 | S07922 | Terminal de compressão para cabo de 25 mm2 - fornecimento e instalação | ORSE | un | 2 | 4.71 | 9.42 | 0% | 9.42
5.11.2.1.39 | S07928 | Terminal de compressão para cabo de 35 mm2 - fornecimento e instalação | ORSE | un | 8 | 5.35 | 42.8 | 0% | 42.8
QD Bomba | [7 empty] | 0% | 0
5.11.2.2 | INSTALAÇÕES ELÉTRICAS INTERNAS/EXTERNAS | [5 empty] | 5630.52 | 0% | 5630.52
5.11.2.2.1 | 15.018.0270-0 | CAIXA DE PASSAGEM DE SOBREPOR, EM ACO, COM TAMPA PARAFUSADA, DE30X30CM.FORNECIMENTO E COLOCACAO | EMOP | UN | 2 | 110.4 | 220.8 | 0% | 220.8
5.11.2.2.2 | C0857 | CONDULETE DE PVC DE 3/4", SOBREPOR, TIPOS B - C - E - LL - LR - X (NA COR CINZA) | SEINFRA | UN | 5 | 29.54 | 147.7 | 0% | 147.7
5.11.2.2.3 | C0855 | CONDULETE DE PVC DE 1", SOBREPOR, TIPOS B - C - E - LL - LR - X (NA COR CINZA) | SEINFRA | UN | 5 | 37.1 | 185.5 | 0% | 185.5
5.11.2.2.4 | 91925 | CABO DE COBRE FLEXÍVEL ISOLADO, 1,5 MM², ANTI-CHAMA 0,6/1,0 KV, PARA CIRCUITOS TERMINAIS - FORNECIMENTO E INSTALAÇÃO. | SINAPI | M | 30 | 4.54 | 136.2 | 0% | 136.2
5.11.2.2.5 | 91926 | CABO DE COBRE FLEXÍVEL ISOLADO, 2,5 MM², ANTI-CHAMA 450/750 V, PARA CIRCUITOS TERMINAIS - FORNECIMENTO E INSTALAÇÃO. | SINAPI | M | 30 | 5.45 | 163.5 | 0% | 163.5
5.11.2.2.6 | 91928 | CABO DE COBRE FLEXÍVEL ISOLADO, 4 MM², ANTI-CHAMA 450/750 V, PARA CIRCUITOS TERMINAIS - FORNECIMENTO E INSTALAÇÃO. | SINAPI | M | 30 | 8.43 | 252.9 | 0% | 252.9
5.11.2.2.7 | 91930 | CABO DE COBRE FLEXÍVEL ISOLADO, 6 MM², ANTI-CHAMA 450/750 V, PARA CIRCUITOS TERMINAIS - FORNECIMENTO E INSTALAÇÃO. | SINAPI | M | 10 | 11.74 | 117.4 | 0% | 117.4
5.11.2.2.8 | 91932 | CABO DE COBRE FLEXÍVEL ISOLADO, 10 MM², ANTI-CHAMA 450/750 V, PARA CIRCUITOS TERMINAIS - FORNECIMENTO E INSTALAÇÃO. | SINAPI | M | 10 | 20.96 | 209.6 | 0% | 209.6
5.11.2.2.9 | 91934 | CABO DE COBRE FLEXÍVEL ISOLADO, 16 MM², ANTI-CHAMA 450/750 V, PARA CIRCUITOS TERMINAIS - FORNECIMENTO E INSTALAÇÃO. | SINAPI | M | 10 | 30.33 | 303.3 | 0% | 303.3
5.11.2.2.10 | 00002633 | CURVA 90 GRAUS PARA ELETRODUTO, EM ACO GALVANIZADO ELETROLITICO, DIAMETRO DE 20 MM (3/4"), ESPESSURA DE 1,50 MM | SINAPI | UN | 6 | 7.34 | 44.04 | 0% | 44.04
5.11.2.2.11 | COMP_ELE_002 | Eletroduto de PVC rígido na cor CINZA, 3/4" (25mm) incluindo curvas conexões e fixação - Fornecimento e instalação. | Composições Próprias | m | 12 | 28.82 | 345.84 | 0% | 345.84
5.11.2.2.12 | S00357 | Eletroduto de pvc rígido roscável, diâm = 60mm (2") (na cor cinza ou pintado de cinza) | ORSE | m | 16 | 36.85 | 589.6 | 0% | 589.6
5.11.2.2.13 | S00366 | Curva para eletroduto de pvc rígido roscável, diâm = 60mm (2") | ORSE | un | 2 | 27.78 | 55.56 | 0% | 55.56
5.11.2.2.14 | I12393 | Gancho curto 38x38mm para luminária | ORSE | un | 28 | 4.02 | 112.56 | 0% | 112.56
5.11.2.2.15 | S09668 | Sapata externa 4 furos para perfilado, 38 x 38 mm, ref. CKP 131 ou similar | ORSE | un | 10 | 16.39 | 163.9 | 0% | 163.9
5.11.2.2.16 | I10044 | Emenda externa, para perfilado tipo "I", 38 x 38 mm, ref. CKP 116 ou similar | ORSE | un | 20 | 2.95 | 59 | 0% | 59
5.11.2.2.17 | S00723 | Fornecimento e instalação de saída horizontal para eletroduto 3/4" (perfilados e eletrocalha) | ORSE | un | 22 | 6.92 | 152.24 | 0% | 152.24
5.11.2.2.18 | S09667 | Emenda externa, para perfilado tipo "X", 38 x 38 mm, ref. CKP 119 ou similar | ORSE | un | 9 | 13.93 | 125.37 | 0% | 125.37
5.11.2.2.19 | I12386 | Luminária hermética de sobrepor para fluorescente tubular T5, 2x18w/20w, IP65 | ORSE | Un | 3 | 221.16 | 663.48 | 0% | 663.48
5.11.2.2.20 | 00012128 | INTERRUPTOR SIMPLES 10A, 250V, CONJUNTO MONTADO PARA SOBREPOR 4" X 2" (CAIXA + MODULO) | SINAPI | UN | 14 | 13.97 | 195.58 | 0% | 195.58
5.11.2.2.21 | 00038068 | INTERRUPTORES SIMPLES (2 MODULOS) 10A, 250V, CONJUNTO MONTADO PARA EMBUTIR 4" X 2" (PLACA + SUPORTE + MODULOS) | SINAPI | UN | 4 | 21.44 | 85.76 | 0% | 85.76
5.11.2.2.22 | 00038071 | INTERRUPTORES SIMPLES (3 MODULOS) 10A, 250V, CONJUNTO MONTADO PARA SOBREPOR 4" X 2" (PLACA + SUPORTE + MODULOS) | SINAPI | UN | 1 | 25.63 | 25.63 | 0% | 25.63
5.11.2.2.23 | 91955 | INTERRUPTOR PARALELO (1 MÓDULO), 10A/250V, INCLUINDO SUPORTE E PLACA - FORNECIMENTO E INSTALAÇÃO. | SINAPI | UN | 2 | 50.02 | 100.04 | 0% | 100.04
5.11.2.2.24 | 00039396 | SENSOR DE PRESENCA BIVOLT COM FOTOCELULA PARA QUALQUER TIPO DE LAMPADA, POTENCIA MAXIMA *1000* W, USO EXTERNO | SINAPI | UN | 4 | 85.82 | 343.28 | 0% | 343.28
5.11.2.2.25 | DPO-EL0061 | Tomada SIMPLES de SOBREPOR, PVC, 2P+T, 20A/250V. Itens inclusos: Tomada 2P+T, com espelho em PVC, condulete também de PVC 3/4" e material de fixação, conjunto completo (tomada, placa, condulete, buchas, parafusos) instalada. | Composições Próprias | Un | 3 | 49.97 | 149.91 | 0% | 149.91
5.11.2.2.26 | DPO-EL0060 | Tomada DUPLA de SOBREPOR, PVC, 2P+T, 20A/250V. Itens inclusos: Tomada 2P+T, com espelho em PVC, condulete também de PVC 3/4" e material de fixação, conjunto completo (tomada, placa, condulete, buchas, parafusos) instalada. | Composições Próprias | Un | 6 | 60.11 | 360.66 | 0% | 360.66
5.11.2.2.27 | I09703 | Tomada trifásica com placa de embutir 32A STECK ou similar | ORSE | un | 1 | 47.21 | 47.21 | 0% | 47.21
5.11.2.2.28 | S12807 | Refletor Slim LED 50W de potência, branco Frio, 6500k, Autovolt, marca G-light ou similar | ORSE | un | 4 | 68.49 | 273.96 | 0% | 273.96
5.11.3 | SISTEMA DE ATERRAMENTO E SPDA | [5 empty] | 7713.93 | 0% | 7713.93
5.11.3.1 | S12740 | Fornecimento e assentamento de barra chata de alumínio de 7/8" x 1/8" | ORSE | m | 5 | 18.7 | 93.5 | 0% | 93.5
5.11.3.2 | 00041426 | MINICAPTOR, EM ACO GALVANIZADO A FOGO, FIXACAO HORIZONTAL DE 2 FUROS, SEM BANDEIRA, H=300 MM X DN=10 MM | SINAPI | UN | 16 | 17.43 | 278.88 | 0% | 278.88
5.11.3.3 | 00034359 | CURVA 90 GRAUS DE BARRA CHATA EM ALUMINIO 7/8"x1/8"x300 MM | SINAPI | UN | 16 | 18.7 | 299.2 | 0% | 299.2
5.11.3.4 | I02866 | Mastique de Poliuretano NP1, MBT, BASF ou similar, cartucho com 300ml | ORSE | l | 1 | 197.29 | 197.29 | 0% | 197.29
5.11.3.5 | S02850 | Cabo de aluminio nu asc/ca 7 fios - 2/0 awg (272 Kg/km) - fornecimento (50 metros) | ORSE | kg | 14 | 68.68 | 961.52 | 0% | 961.52
5.11.3.6 | ED-51062 | TERMINAL FIXADOR UNIVERSAL DE SPDA ESTANHADO PARA CABOS DE 16 A 70 MM2 | SETOP | un | 16 | 50.71 | 811.36 | 0% | 811.36
5.11.3.7 | S10093 | Bucha de nylon nº06, ref:TEL-5306 - SPDA (fornecimento) | ORSE | un | 10 | 0.07 | 0.7 | 0% | 0.7
5.11.3.8 | S91872S | Eletroduto rígido roscável, pvc, dn 32 mm (1"), para circuitos terminais, instalado em parede - fornecimento e instalação. | ORSE | m | 12 | 19.64 | 235.68 | 0% | 235.68
5.11.3.9 | S10728 | Caixa inspeção em poliamida 150x110x70mm, bocal 1" (DN 32mm), ref: TEL-541 (SPDA) - Instalada em parede | ORSE | un | 8 | 100.19 | 801.52 | 0% | 801.52
5.11.3.10 | I11897 | Terminal a pressão 1 cabo 50mm2 c/ 1 furo de fixação (caixas inspeção paredes e conexões cabo alumínio com barra chata) | ORSE | un | 8 | 12.61 | 100.88 | 0% | 100.88
5.11.3.11 | 96985 | HASTE DE ATERRAMENTO, DIÂMETRO 5/8", COM 3 METROS - FORNECIMENTO E INSTALAÇÃO. | SINAPI | UN | 8 | 133.21 | 1065.68 | 0% | 1065.68
5.11.3.12 | I09326 | Caixa de equalização p/aterramento - B.E.P - 20x20x10cm de sobrepor p/11 terminais de pressão c/barramento (para-raios) | ORSE | un | 1 | 433.97 | 433.97 | 0% | 433.97
5.11.3.13 | S09902 | Fornecimento de molde de solda exotérmica tipo "X" para cabo 50 mm² | ORSE | un | 1 | 264.59 | 264.59 | 0% | 264.59
5.11.3.14 | PLEO-170433 | CARTUCHO 90 SOLDA EXOTÉRMICA HASTE 1/2 /CABO 50MM2 | Composições Próprias | UN | 8 | 19.97 | 159.76 | 0% | 159.76
5.11.3.15 | 96977 | CORDOALHA DE COBRE NU 50 MM², ENTERRADA - FORNECIMENTO E INSTALAÇÃO. | SINAPI | M | 15 | 71.2 | 1068 | 0% | 1068
5.11.3.16 | 92988 | CABO DE COBRE FLEXÍVEL ISOLADO, 50 MM², ANTI-CHAMA 0,6/1,0 KV, PARA REDE ENTERRADA DE DISTRIBUIÇÃO DE ENERGIA ELÉTRICA (VERDE - LIGAÇÃO BEP ao QGBT) - FORNECIMENTO E INSTALAÇÃO. | SINAPI | M | 10 | 69.06 | 690.6 | 0% | 690.6
5.11.3.17 | 98111 | CAIXA DE INSPEÇÃO PARA ATERRAMENTO, CIRCULAR, EM POLIETILENO, DIÂMETRO INTERNO = 0,3 M. | SINAPI | UN | 4 | 62.7 | 250.8 | 0% | 250.8
5.12 | INSTALAÇÕES DE COMBATE A INCÊNDIO | [5 empty] | 2563.98 | 0% | 2563.98
5.12.1 | SINALIZAÇÃO | [5 empty] | 389.23 | 0% | 389.23
5.12.1.1 | 00037556 | PLACA DE SINALIZACAO DE SEGURANCA CONTRA INCENDIO, FOTOLUMINESCENTE, QUADRADA, *20 X 20* CM, EM PVC *2* MM ANTI-CHAMAS (SIMBOLOS, CORES E PICTOGRAMAS CONFORME NBR 16820) *** EXTINTOR E5 *** | SINAPI | UN | 1 | 21.44 | 21.44 | 0% | 21.44
5.12.1.2 | 00037557 | PLACA DE SINALIZACAO DE SEGURANCA CONTRA INCENDIO, FOTOLUMINESCENTE, QUADRADA, *14 X 14* CM, EM PVC *2* MM ANTI-CHAMAS (SIMBOLOS, CORES E PICTOGRAMAS CONFORME NBR 16820) *** PLACA P1 PROIBIDO FUMAR *** | SINAPI | UN | 3 | 11.07 | 33.21 | 0% | 33.21
5.12.1.3 | 88316 | SERVENTE COM ENCARGOS COMPLEMENTARES | SINAPI | H | 4 | 28.75 | 115 | 0% | 115
5.12.1.4 | 00037539 | PLACA DE SINALIZACAO DE SEGURANCA CONTRA INCENDIO, FOTOLUMINESCENTE, RETANGULAR, *13 X 26* CM, EM PVC *2* MM ANTI-CHAMAS (SIMBOLOS, CORES E PICTOGRAMAS CONFORME NBR 16820) *** PLACA ACESSÓRIA EXTINTORES N1, N2, N3, N4, N5 - INDICAÇÃO DO TIPO DE AGENTE EXTINTOR E DAS CLASSES DE FOGO *** | SINAPI | UN | 2 | 18.54 | 37.08 | 0% | 37.08
5.12.1.5 | 00037560 | PLACA DE SINALIZACAO DE SEGURANCA CONTRA INCENDIO - ALERTA, TRIANGULAR, BASE DE *30* CM, EM PVC *2* MM ANTI-CHAMAS (SIMBOLOS, CORES E PICTOGRAMAS CONFORME NBR 16820) *** PLACA A5 CUIDADO, RISCO CHOQUE ELÉTRICO *** | SINAPI | UN | 5 | 36.5 | 182.5 | 0% | 182.5
5.12.2 | ILUMINAÇÃO DE EMERGÊNCIA | [5 empty] | 1028.83 | 0% | 1028.83
5.12.2.1 | 97599 | LUMINÁRIA DE EMERGÊNCIA, COM 30 LÂMPADAS LED DE 2 W, SEM REATOR - FORNECIMENTO E INSTALAÇÃO. AF_09/2024 | SINAPI | UN | 3 | 23.45 | 70.35 | 0% | 70.35
5.12.2.2 | I13642 | Iluminação de balizamento face única *** SAÍDA S12 *** | ORSE | un | 3 | 124.21 | 372.63 | 0% | 372.63
5.12.2.3 | S11866 | Luminária de emergência, de sobrepor, tipo balizamento com bloco autônomo, com autonomia de 3h, modelo LLE 1106-1DFB, da KBR ou similar | ORSE | un | 2 | 285.39 | 570.78 | 0% | 570.78
5.12.2.4 | 93654 | DISJUNTOR MONOPOLAR TIPO DIN, CORRENTE NOMINAL DE 16A - FORNECIMENTO E INSTALAÇÃO. AF_10/2020 | SINAPI | UN | 1 | 15.07 | 15.07 | 0% | 15.07
5.12.3 | EXTINTOR | [5 empty] | 1145.92 | 0% | 1145.92
5.12.3.1 | 101906 | EXTINTOR DE INCÊNDIO PORTÁTIL COM CARGA DE CO2 DE 4 KG, CLASSE BC - FORNECIMENTO E INSTALAÇÃO. AF_10/2020_PE | SINAPI | UN | 1 | 841.26 | 841.26 | 0% | 841.26
5.12.3.2 | 18.032.0042-0 | ABRIGO PARA EXTINTOR DE INCENDIO PORTATIL, MEDINDO (75X30X25)CM, DE SOBREPOR, CONFECCIONADO EM CHAPA METALICA COM PINTURA ELETROSTATICA VERMELHA, COM VISOR, CONFORME ABNT NBR 12693, INCLUSIVE FIXACAO.FORNECIMENTO E COLOCACAO | EMOP | UN | 1 | 304.66 | 304.66 | 0% | 304.66
5.13 | PAVIMENTAÇÃO EXTERNA | [5 empty] | 27473.6 | 0% | 27473.6
5.13.1 | 94992 | EXECUÇÃO DE PASSEIO (CALÇADA) OU PISO DE CONCRETO COM CONCRETO MOLDADO IN LOCO, FEITO EM OBRA, ACABAMENTO CONVENCIONAL, ESPESSURA 6 CM, ARMADO. AF_08/2022 | SINAPI | M2 | 70 | 103.12 | 7218.4 | 0% | 7218.4
5.13.2 | 101090 | PISO EM PEDRA BASALTO ASSENTADO SOBRE ARGAMASSA SECA DE CIMENTO E AREIA, TRAÇO 1:3, REJUNTADO COM CIMENTO COMUM. AF_05/2020 | SINAPI | M2 | 70 | 262.39 | 18367.3 | 0% | 18367.3
5.13.3 | 94273 | ASSENTAMENTO DE GUIA (MEIO-FIO) EM TRECHO RETO, CONFECCIONADA EM CONCRETO PRÉ-FABRICADO, DIMENSÕES 100X15X13X30 CM (COMPRIMENTO X BASE INFERIOR X BASE SUPERIOR X ALTURA). AF_01/2024 | SINAPI | M | 30 | 62.93 | 1887.9 | 0% | 1887.9
5.14 | SERVIÇOS COMPLEMENTARES | [5 empty] | 266.8 | 0% | 266.8
5.14.1 | 45245 | LIMPEZA GERAL - BDI = 26,24 | GOINFRA RODOV | m2 | 40 | 5.43 | 217.2 | 0% | 217.2
5.14.2 | I07325 | As built. Observação: Contemplar todos os desenhos que sofreram alterações durante a obra. | ORSE | m² | 40 | 1.24 | 49.6 | 0% | 49.6
6 | QUADRA POLIESPORTIVA FECHADA | [5 empty] | 1389512.98 | 0% | 1389512.98
6.1 | SERVIÇOS PRELIMINARES | [5 empty] | 9598.46 | 0% | 9598.46
6.1.1 | 99059 | LOCACAO CONVENCIONAL DE OBRA, UTILIZANDO GABARITO DE TÁBUAS CORRIDAS PONTALETADAS A CADA 2,00M - 2 UTILIZAÇÕES. AF_10/2018 | SINAPI | M | 129.22 | 74.28 | 9598.46 | 0% | 9598.46
6.2 | MOVIMENTAÇÃO DE TERRA | [5 empty] | 15625.14 | 0% | 15625.14
6.2.1 | 96521 | ESCAVAÇÃO MECANIZADA PARA BLOCO DE COROAMENTO OU SAPATA, COM PREVISÃO DE FÔRMA, COM RETROESCAVADEIRA. AF_06/2017 - SAPATAS | SINAPI | M3 | 127 | 54.21 | 6884.67 | 0% | 6884.67
6.2.2 | 93382 | REATERRO MANUAL DE VALAS COM COMPACTAÇÃO MECANIZADA. AF_04/2016 - SAPATAS | SINAPI | M3 | 8.87 | 36.64 | 325 | 0% | 325
6.2.3 | 96525 | ESCAVAÇÃO MECANIZADA PARA VIGA BALDRAME, COM PREVISÃO DE FÔRMA, COM MINI-ESCAVADEIRA. AF_06/2017 - BALDRAME | SINAPI | M3 | 49 | 73.24 | 3588.76 | 0% | 3588.76
6.2.4 | 93382 | REATERRO MANUAL DE VALAS COM COMPACTAÇÃO MECANIZADA. AF_04/2016 - BALDRAME | SINAPI | M3 | 9.5 | 36.64 | 348.08 | 0% | 348.08
6.2.5 | 5502585 | Escavação, carga e transporte de material de 2ª categoria - DMT de 50 a 200 m - caminho de serviço em leito natural - com escavadeira e caminhão basculante de 14 m³ | SICRO NOVO | m³ | 10 | 9.87 | 98.7 | 0% | 98.7
6.2.6 | 97083 | COMPACTAÇÃO MECÂNICA DE SOLO PARA EXECUÇÃO DE RADIER, COM COMPACTADOR DE SOLOS A PERCUSSÃO. AF_09/2017 - PISO QUADRA | SINAPI | M2 | 1006.88 | 4.35 | 4379.93 | 0% | 4379.93
6.3 | INFRAESTRUTURA | [5 empty] | 82508.81 | 0% | 82508.81
6.3.1 | FUNDAÇÕES SAPATAS | [5 empty] | 49554.32 | 0% | 49554.32
6.3.1.1 | 96532 | FABRICAÇÃO, MONTAGEM E DESMONTAGEM DE FÔRMA PARA SAPATA, EM MADEIRA SERRADA, E=25 MM, 2 UTILIZAÇÕES. AF_01/2024 | SINAPI | M2 | 102 | 215.27 | 21957.54 | 0% | 21957.54
6.3.1.2 | 96543 | ARMAÇÃO DE BLOCO UTILIZANDO AÇO CA-60 DE 5 MM - MONTAGEM. AF_01/2024 | SINAPI | KG | 81.63 | 25.57 | 2087.28 | 0% | 2087.28
6.3.1.3 | 96544 | ARMAÇÃO DE BLOCO UTILIZANDO AÇO CA-50 DE 6,3 MM - MONTAGEM. AF_01/2024 | SINAPI | KG | 91.7 | 23.09 | 2117.35 | 0% | 2117.35
6.3.1.4 | 96545 | ARMAÇÃO DE BLOCO UTILIZANDO AÇO CA-50 DE 8 MM - MONTAGEM. AF_01/2024 | SINAPI | KG | 93.2 | 20.87 | 1945.08 | 0% | 1945.08
6.3.1.5 | 96546 | ARMAÇÃO DE BLOCO UTILIZANDO AÇO CA-50 DE 10 MM - MONTAGEM. AF_01/2024 | SINAPI | KG | 121.55 | 18.27 | 2220.72 | 0% | 2220.72
6.3.1.6 | ARMAÇÃO DE BLOCO, VIGA BALDRAME OU SAPATA UTILIZANDO AÇO CA-50 DE 12,5 MM - MONTAGEM. AF_06/2017 | [5 empty] | 0 | 0% | 0
6.3.1.7 | ARMAÇÃO DE BLOCO, VIGA BALDRAME OU SAPATA UTILIZANDO AÇO CA-50 DE 16 MM - MONTAGEM. AF_06/2017 | [5 empty] | 0 | 0% | 0
6.3.1.8 | 96558 | CONCRETAGEM DE SAPATA, FCK 30 MPA, COM USO DE BOMBA - LANÇAMENTO, ADENSAMENTO E ACABAMENTO. AF_01/2024 | SINAPI | M3 | 19.35 | 993.61 | 19226.35 | 0% | 19226.35
6.3.2 | VIGAS BALDRAME | [5 empty] | 32954.49 | 0% | 32954.49
6.3.2.1 | 96543 | ARMAÇÃO DE BLOCO, VIGA BALDRAME E SAPATA UTILIZANDO AÇO CA-60 DE 5 MM - MONTAGEM. AF_06/2017 - BALDRAME | SINAPI | KG | 107 | 25.57 | 2735.99 | 0% | 2735.99
6.3.2.2 | 96545 | ARMAÇÃO DE BLOCO, VIGA BALDRAME OU SAPATA UTILIZANDO AÇO CA-50 DE 8 MM - MONTAGEM. AF_06/2017 - BALDRAME | SINAPI | KG | 121.78 | 20.87 | 2541.55 | 0% | 2541.55
6.3.2.3 | 96546 | ARMAÇÃO DE BLOCO, VIGA BALDRAME OU SAPATA UTILIZANDO AÇO CA-50 DE 10 MM - MONTAGEM. AF_06/2017 - BALDRAME | SINAPI | KG | 122.29 | 18.27 | 2234.24 | 0% | 2234.24
6.3.2.4 | 96536 | FABRICAÇÃO, MONTAGEM E DESMONTAGEM DE FÔRMA PARA VIGA BALDRAME, EM MADEIRA SERRADA, E=25 MM, 4 UTILIZAÇÕES. AF_06/2017 - BALDRAME | SINAPI | M2 | 112.8 | 79.72 | 8992.42 | 0% | 8992.42
6.3.2.5 | 96557 | CONCRETO USINADO BOMBEAVEL, CLASSE DE RESISTENCIA C30, COM BRITA 0 E 1, SLUMP = 100 +/- 20 MM, INCLUI SERVICO DE BOMBEAMENTO (NBR 8953) - BALDRAME | SINAPI | M3 | 9.19 | 951.19 | 8741.44 | 0% | 8741.44
6.3.2.6 | 98557 | IMPERMEABILIZAÇÃO DE SUPERFÍCIE COM EMULSÃO ASFÁLTICA, 2 DEMÃOS. AF_09/2023 | SINAPI | M2 | 112.8 | 65.06 | 7338.77 | 0% | 7338.77
6.3.2.7 | 0903845 | Lastro de brita comercial - espalhamento mecânico | SICRO NOVO | m³ | 2.1 | 176.23 | 370.08 | 0% | 370.08
6.4 | SUPRAESTRUTURA | [5 empty] | 43484.8 | 0% | 43484.8
6.4.1 | 92759 | ARMAÇÃO DE PILAR OU VIGA DE ESTRUTURA CONVENCIONAL DE CONCRETO ARMADO UTILIZANDO AÇO CA-60 DE 5,0 MM - MONTAGEM. AF_06/2022 | SINAPI | KG | 152 | 18.16 | 2760.32 | 0% | 2760.32
6.4.2 | 92760 | ARMAÇÃO DE PILAR OU VIGA DE ESTRUTURA CONVENCIONAL DE CONCRETO ARMADO UTILIZANDO AÇO CA-50 DE 6,3 MM - MONTAGEM. AF_06/2022 | SINAPI | KG | 79.39 | 17.2 | 1365.51 | 0% | 1365.51
6.4.3 | 92763 | ARMAÇÃO DE PILAR OU VIGA DE ESTRUTURA CONVENCIONAL DE CONCRETO ARMADO UTILIZANDO AÇO CA-50 DE 12,5 MM - MONTAGEM. AF_06/2022 | SINAPI | KG | 935.17 | 12.19 | 11399.72 | 0% | 11399.72
6.4.4 | 92425 | MONTAGEM E DESMONTAGEM DE FÔRMA DE PILARES RETANGULARES E ESTRUTURAS SIMILARES, PÉ-DIREITO DUPLO, EM CHAPA DE MADEIRA COMPENSADA RESINADA, 6 UTILIZAÇÕES. AF_09/2020 | SINAPI | M2 | 145.8 | 116.05 | 16920.09 | 0% | 16920.09
6.4.5 | 103672 | CONCRETAGEM DE PILARES, FCK = 30 MPA, COM USO DE BOMBA - LANÇAMENTO, ADENSAMENTO E ACABAMENTO. AF_02/2022_PS | SINAPI | M3 | 12.49 | 883.84 | 11039.16 | 0% | 11039.16
6.5 | PISO DA QUADRA | [5 empty] | 183497.2 | 0% | 183497.2
6.5.1 | 0903845 | Lastro de brita comercial - espalhamento mecânico - 5 cm | SICRO NOVO | m³ | 37.6 | 176.23 | 6626.25 | 0% | 6626.25
6.5.2 | 97113 | APLICAÇÃO DE LONA PLÁSTICA PARA EXECUÇÃO DE PAVIMENTOS DE CONCRETO. AF_04/2022 | SINAPI | M2 | 732.2 | 4.14 | 3031.31 | 0% | 3031.31
6.5.3 | 92915 | ARMAÇÃO DE ESTRUTURAS DIVERSAS DE CONCRETO ARMADO, EXCETO VIGAS, PILARES, LAJES E FUNDAÇÕES, UTILIZANDO AÇO CA-60 DE 5,0 MM - MONTAGEM. AF_06/2022 | SINAPI | KG | 1633.77 | 21.57 | 35240.42 | 0% | 35240.42
6.5.4 | 92267 | FABRICAÇÃO DE FÔRMA PARA LAJES, EM CHAPA DE MADEIRA COMPENSADA RESINADA, E = 17 MM. AF_09/2020 | SINAPI | M2 | 11.3 | 81.15 | 917 | 0% | 917
6.5.5 | 97096 | CONCRETAGEM DE RADIER, PISO DE CONCRETO OU LAJE SOBRE SOLO, FCK 30 MPA - LANÇAMENTO, ADENSAMENTO E ACABAMENTO. AF_09/2021 | SINAPI | M3 | 75.3 | 823.33 | 61996.75 | 0% | 61996.75
6.5.6 | I08704 | Polimento de piso | ORSE | m2 | 752.96 | 34.61 | 26059.95 | 0% | 26059.95
6.5.7 | 00003671 | JUNTA PLASTICA DE DILATACAO PARA PISOS, COR CINZA, 17 X 3 MM (ALTURA X ESPESSURA) | SINAPI | M | 500 | 1.64 | 820 | 0% | 820
6.5.8 | 102505 | PINTURA DE DEMARCAÇÃO DE QUADRA POLIESPORTIVA COM BORRACHA CLORADA, E = 5 CM, APLICAÇÃO MANUAL. AF_05/2021 | SINAPI | M | 480 | 13.09 | 6283.2 | 0% | 6283.2
6.5.9 | 102494 | PINTURA DE PISO COM TINTA EPÓXI, APLICAÇÃO MANUAL, 2 DEMÃOS, INCLUSO PRIMER EPÓXI. AF_05/2021 | SINAPI | M2 | 480 | 88.01 | 42244.8 | 0% | 42244.8
6.5.10 | 88309 | PEDREIRO COM ENCARGOS COMPLEMENTARES | SINAPI | H | 8 | 34.69 | 277.52 | 0% | 277.52
6.6 | COBERTURA | [5 empty] | 297054.42 | 0% | 297054.42
6.6.1 | 94213 | TELHAMENTO COM TELHA DE AÇO/ALUMÍNIO E = 0,5 MM, COM ATÉ 2 ÁGUAS, INCLUSO IÇAMENTO. AF_07/2019 | SINAPI | M2 | 1030.4 | 78.31 | 80690.62 | 0% | 80690.62
6.6.2 | C5217 | ESTRUTURA TRELIÇADA DE COBERTURA, TIPO ARCO, COM LIGAÇÕES PARAFUSADAS, INCLUSOS PERFIS METÁLICOS, CHAPAS METÁLICAS, TRANSPORTE COM GUINDASTE, JATEAMENTO E PINTURA | SEINFRA | KG | 3800 | 25.08 | 95304 | 0% | 95304
6.6.3 | S100769S | Contraventamento com cantoneiras de aço, abas iguais, com conexões parafusadas, inclusos mão de obra, transporte e içamento utilizando guindaste, para edifícios de 3 a 5 pavimentos - fornecimento e instalação. af_01/2020_psa | ORSE | kg | 400 | 27.38 | 10952 | 0% | 10952
6.6.4 | 00043692 | PERFIL "U" SIMPLES, EM CHAPA DOBRADA DE ACO LAMINADO, E = 3 MM, H = 200 MM, L = 50 MM (6,83 KG/M) | SINAPI | KG | 2100 | 12.96 | 27216 | 0% | 27216
6.6.5 | 00043083 | PERFIL "U" ENRIJECIDO, EM CHAPA DOBRADA DE ACO LAMINADO, E = 3,75 MM, H = 200 MM, L = 75 MM (9,94 KG/M) | SINAPI | KG | 3100 | 12.31 | 38161 | 0% | 38161
6.6.6 | I100209 | PERFIL "U" ENRIJECIDO 200 X 75 X 25 X 2,65MM (7,92KG/M) | IOPES | KG | 2800 | 10.84 | 30352 | 0% | 30352
6.6.7 | 88315 | SERRALHEIRO COM ENCARGOS COMPLEMENTARES | SINAPI | H | 160 | 34.43 | 5508.8 | 0% | 5508.8
6.6.8 | 88316 | SERVENTE COM ENCARGOS COMPLEMENTARES | SINAPI | H | 160 | 28.75 | 4600 | 0% | 4600
6.6.9 | 100719 | PINTURA COM TINTA ALQUÍDICA DE FUNDO (TIPO ZARCÃO) PULVERIZADA SOBRE PERFIL METÁLICO EXECUTADO EM FÁBRICA (POR DEMÃO). AF_01/2020_PE | SINAPI | M2 | 280 | 15.25 | 4270 | 0% | 4270
6.7 | PINTURA DOS PILARES | [5 empty] | 34137.81 | 0% | 34137.81
6.7.1 | S02296 | Pintura para exteriores, sobre paredes, com lixamento, aplicação de 01 demão de selador acrílico, 01 demão de textura acrílica branca e 02 demãos de tinta acrílica convencional | ORSE | m2 | 147 | 51.64 | 7591.08 | 0% | 7591.08
6.7.2 | 87902 | CHAPISCO APLICADO EM ALVENARIA (COM PRESENÇA DE VÃOS) E ESTRUTURAS DE CONCRETO DE FACHADA, COM ROLO PARA TEXTURA ACRÍLICA. ARGAMASSA INDUSTRIALIZADA COM PREPARO MANUAL. AF_10/2022 | SINAPI | M2 | 147 | 15.15 | 2227.05 | 0% | 2227.05
6.7.3 | 87800 | EMBOÇO OU MASSA ÚNICA EM ARGAMASSA INDUSTRIALIZADA, PREPARO MECÂNICO E APLICAÇÃO COM EQUIPAMENTO DE MISTURA E PROJEÇÃO DE 1,5 M3/H DE ARGAMASSA EM PANOS CEGOS DE FACHADA (SEM PRESENÇA DE VÃOS), ESPESSURA DE 35 MM. AF_08/2022 | SINAPI | M2 | 147 | 125.26 | 18413.22 | 0% | 18413.22
6.7.4 | 95305 | TEXTURA ACRÍLICA, APLICAÇÃO MANUAL EM PAREDE, UMA DEMÃO. AF_04/2023 | SINAPI | M2 | 147 | 17.91 | 2632.77 | 0% | 2632.77
6.7.5 | 88415 | APLICAÇÃO MANUAL DE FUNDO SELADOR ACRÍLICO EM PAREDES EXTERNAS DE CASAS. AF_03/2024 | SINAPI | M2 | 147 | 5.4 | 793.8 | 0% | 793.8
6.7.6 | 88489 | PINTURA LÁTEX ACRÍLICA PREMIUM, APLICAÇÃO MANUAL EM PAREDES, DUAS DEMÃOS. AF_04/2023 | SINAPI | M2 | 147 | 16.87 | 2479.89 | 0% | 2479.89
6.8 | INSTALAÇÕES ELÉTRICAS | [5 empty] | 72217.69 | 0% | 72217.69
6.8.1 | Entrada de Energia | [5 empty] | 18440.23 | 0% | 18440.23
6.8.1.1 | 93670 | DISJUNTOR TRIPOLAR TIPO DIN, CORRENTE NOMINAL DE 25A - FORNECIMENTO E INSTALAÇÃO. AF_10/2020 | SINAPI | UN | 1 | 92.06 | 92.06 | 0% | 92.06
6.8.1.2 | S07926 | Terminal de compressão para cabo de 10 mm2 - fornecimento e instalação | ORSE | un | 12 | 3.16 | 37.92 | 0% | 37.92
6.8.1.3 | PLEO-173205 | TERMINAL TIPO OLHAL C/SOLDA | Composições Próprias | UN | 4 | 15.88 | 63.52 | 0% | 63.52
6.8.1.4 | 071872 | PARAFUSO SEXTAVADO CABEÇA LENTILHA D = 1/4" X 5/8" | GOINFRA CIVIL | Un | 8 | 0.58 | 4.64 | 0% | 4.64
6.8.1.5 | MAT106200 | Porca sextavada de Porca sextavada de aço galvanizado, de 1/4" | SCO | un | 8 | 0.15 | 1.2 | 0% | 1.2
6.8.1.6 | 09.005.069 (E) | CAIXA DE PASSAGEM E TAMPA PRÉ-MOLDADAS EM CONCRETO, SEM FUNDO, 30X30CM | SIURB | UN | 7 | 204.47 | 1431.29 | 0% | 1431.29
6.8.1.7 | S97667S | Eletroduto flexível corrugado, pead, dn 50 (1 ½?) - fornecimento e instalação. af_04/2016 | ORSE | m | 192 | 10.75 | 2064 | 0% | 2064
6.8.1.8 | 90082 | ESCAVAÇÃO MECANIZADA DE VALA COM PROF. ATÉ 1,5 M (MÉDIA MONTANTE E JUSANTE/UMA COMPOSIÇÃO POR TRECHO), ESCAVADEIRA (0,8 M3), LARG. DE 1,5 M A 2,5 M, EM SOLO DE 1A CATEGORIA, EM LOCAIS COM ALTO NÍVEL DE INTERFERÊNCIA. AF_09/2024 | SINAPI | M3 | 48 | 13.71 | 658.08 | 0% | 658.08
6.8.1.9 | 93368 | REATERRO MECANIZADO DE VALA COM ESCAVADEIRA HIDRÁULICA (CAPACIDADE DA CAÇAMBA: 0,8 M³/POTÊNCIA: 111 HP), LARGURA ATÉ 1,5 M, PROFUNDIDADE DE 1,5 A 3,0 M, COM SOLO (SEM SUBSTITUIÇÃO) DE 1ª CATEGORIA, COM COMPACTADOR DE SOLOS DE PERCUSSÃO. AF_08/2023 | SINAPI | M3 | 48 | 30.09 | 1444.32 | 0% | 1444.32
6.8.1.10 | S92980S | Cabo de cobre flexível isolado, 10 mm², anti-chama 0,6/1,0 kv, para distribuição - fornecimento e instalação. af_10/2020 | ORSE | m | 960 | 13.17 | 12643.2 | 0% | 12643.2
6.8.2 | Instalações Elétricas Internas | [5 empty] | 14702.46 | 0% | 14702.46
6.8.2.1 | 15.018.0498-0 | ELETROCALHA PERFURADA, COM TAMPA, TIPO "U", 50X50MM, TRATAMENTOSUPERFICIAL PRE-ZINCADO A QUENTE, INCLUSIVE CONEXOES, ACESSORIOS E FIXACAO SUPERIOR.FORNECIMENTO E COLOCACAO | EMOP | M | 3 | 96.91 | 290.73 | 0% | 290.73
6.8.2.2 | 11028-IFRS | ACOPLAMENTO ELETROCALHA 100X50 EM PAINEL | Composições Próprias | UNID | 1 | 12.42 | 12.42 | 0% | 12.42
6.8.2.3 | 00037560 | PLACA DE SINALIZACAO DE SEGURANCA CONTRA INCENDIO - ALERTA, TRIANGULAR, BASE DE *30* CM, EM PVC *2* MM ANTI-CHAMAS (SIMBOLOS, CORES E PICTOGRAMAS CONFORME NBR 16820) | SINAPI | UN | 1 | 36.5 | 36.5 | 0% | 36.5
6.8.2.4 | 00039756 | QUADRO DE DISTRIBUICAO COM BARRAMENTO TRIFASICO, DE SOBREPOR, EM CHAPA DE ACO GALVANIZADO, PARA 12 DISJUNTORES DIN, 100 A | SINAPI | UN | 1 | 496.45 | 496.45 | 0% | 496.45
6.8.2.5 | 93653 | DISJUNTOR MONOPOLAR TIPO DIN, CORRENTE NOMINAL DE 10A - FORNECIMENTO E INSTALAÇÃO. AF_10/2020 | SINAPI | UN | 5 | 14.23 | 71.15 | 0% | 71.15
6.8.2.6 | I09332 | Dispositivo de proteção contra surto de tensão DPS 40KA - 440v (para-raio) | ORSE | un | 3 | 83.42 | 250.26 | 0% | 250.26
6.8.2.7 | S08006 | Terminal de compressão para cabo de 2,50 mm2 - fornecimento e instalação | ORSE | un | 7 | 2.37 | 16.59 | 0% | 16.59
6.8.2.8 | C3482 | TERMINAL OLHAL PARA CABO DE 1,50MM2 À 2,50MM2 | SEINFRA | UN | 14 | 10.68 | 149.52 | 0% | 149.52
6.8.2.9 | 91926 | CABO DE COBRE FLEXÍVEL ISOLADO, 2,5 MM², ANTI-CHAMA 450/750 V, PARA CIRCUITOS TERMINAIS - FORNECIMENTO E INSTALAÇÃO. AF_03/2023 | SINAPI | M | 530 | 5.45 | 2888.5 | 0% | 2888.5
6.8.2.10 | 00002504 | ELETRODUTO FLEXIVEL, EM FITA DE ACO GALVANIZADO, REVESTIDO COM PVC PRETO, DIAMETRO EXTERNO DE 25 MM, DN = 3/4", TIPO SEALTUBO | SINAPI | M | 110 | 16.68 | 1834.8 | 0% | 1834.8
6.8.2.11 | S11304 | Conector reto de aluminio para eletroduto de 3/4", para adaptar entrada de eletroduto metalico flexivel em quadros - fornecimento e instalação | ORSE | un | 42 | 5.5 | 231 | 0% | 231
6.8.2.12 | 00002503 | ELETRODUTO FLEXIVEL, EM FITA DE ACO GALVANIZADO, REVESTIDO COM PVC PRETO, DIAMETRO EXTERNO DE 50 MM, DN = 1 1/2", TIPO SEALTUBO | SINAPI | M | 10 | 42.5 | 425 | 0% | 425
6.8.2.13 | 00002527 | CONECTOR RETO DE ALUMINIO PARA ELETRODUTO DE 1 1/2", PARA ADAPTAR ENTRADA DE ELETRODUTO METALICO FLEXIVEL EM QUADROS | SINAPI | UN | 2 | 13.25 | 26.5 | 0% | 26.5
6.8.2.14 | 00039141 | ABRACADEIRA EM ACO PARA AMARRACAO DE ELETRODUTOS, TIPO U SIMPLES, COM 1 1/2" | SINAPI | UN | 5 | 2.56 | 12.8 | 0% | 12.8
6.8.2.15 | 00039138 | ABRACADEIRA EM ACO PARA AMARRACAO DE ELETRODUTOS, TIPO U SIMPLES, COM 3/4" | SINAPI | UN | 80 | 1.41 | 112.8 | 0% | 112.8
6.8.2.16 | S10275 | Caixa metálica com uma tomada 2P+T para instalação aparente | ORSE | un | 2 | 40.95 | 81.9 | 0% | 81.9
6.8.2.17 | 93656 | DISJUNTOR MONOPOLAR TIPO DIN, CORRENTE NOMINAL DE 25A - FORNECIMENTO E INSTALAÇÃO. AF_10/2020 )(* corrente nominal 10 A) | SINAPI | UN | 2 | 16.8 | 33.6 | 0% | 33.6
6.8.2.18 | 51644 | ELETRODUTO DE AÇO GALVANIZADO A FOGO TIPO MÉDIO ROSCA NBR 8133 - ESP. 0,90MM - 1 1/2" | SIURB | M | 2 | 28.77 | 57.54 | 0% | 57.54
6.8.2.19 | 9182 | Luminária Industrial HIGH BAY LED 150W, 6500K, corpo em alumínio, aberta, bivolt. Ref.: TL8500/150W da Total Light ou equivalente | CPTM | un | 20 | 383.72 | 7674.4 | 0% | 7674.4
6.8.3 | SISTEMA DE ATERRAMENTO E SPDA | [5 empty] | 39075 | 0% | 39075
6.8.3.1 | S12740 | Fornecimento e assentamento de barra chata de alumínio de 7/8" x 1/8" | ORSE | m | 786 | 18.7 | 14698.2 | 0% | 14698.2
6.8.3.2 | 00041426 | MINICAPTOR, EM ACO GALVANIZADO A FOGO, FIXACAO HORIZONTAL DE 2 FUROS, SEM BANDEIRA, H=300 MM X DN=10 MM | SINAPI | UN | 54 | 17.43 | 941.22 | 0% | 941.22
6.8.3.3 | 00034359 | CURVA 90 GRAUS DE BARRA CHATA EM ALUMINIO 7/8"x1/8"x300 MM | SINAPI | UN | 16 | 18.7 | 299.2 | 0% | 299.2
6.8.3.4 | S10093 | Bucha de nylon nº06, ref:TEL-5306 - SPDA (fornecimento) | ORSE | un | 1286 | 0.07 | 90.02 | 0% | 90.02
6.8.3.5 | I11897 | Terminal a pressão 1 cabo 50mm2 c/ 1 furo de fixação (caixas inspeção paredes e conexões cabo alumínio com barra chata) | ORSE | un | 21 | 12.61 | 264.81 | 0% | 264.81
6.8.3.6 | 96985 | HASTE DE ATERRAMENTO, DIÂMETRO 5/8", COM 3 METROS - FORNECIMENTO E INSTALAÇÃO. | SINAPI | UN | 21 | 133.21 | 2797.41 | 0% | 2797.41
6.8.3.7 | I09326 | Caixa de equalização p/aterramento - B.E.P - 20x20x10cm de sobrepor p/11 terminais de pressão c/barramento (para-raios) | ORSE | un | 1 | 433.97 | 433.97 | 0% | 433.97
6.8.3.8 | 96977 | CORDOALHA DE COBRE NU 50 MM², ENTERRADA - FORNECIMENTO E INSTALAÇÃO. | SINAPI | M | 150 | 71.2 | 10680 | 0% | 10680
6.8.3.9 | CONEXÃO EXOTÉRMICA CABO-HASTE EM T, PARA BITOLA DO CABO ENTRE 50MM2 ATÉ 95MM2 PARA HASTE DE 5/8"; E 3/4" | [5 empty] | 0 | 0% | 0
6.8.3.10 | 02.03.13.400.09 | Caixa de Inspeção de Aterramento, tipo solo de pvc de seção circular Ø 300 mm, com tampa de ferro fundido | CPTM | un | 22 | 265.62 | 5843.64 | 0% | 5843.64
6.8.3.11 | S11036 | Parafuso cabeça chata em alumínio 1/4" x 7/8" - fornecimento e colocação | ORSE | un | 340 | 0.78 | 265.2 | 0% | 265.2
6.8.3.12 | S11038 | Porca em alumínio 1/4" - fornecimento e colocação | ORSE | un | 340 | 0.83 | 282.2 | 0% | 282.2
6.8.3.13 | E.03.000.026548 | Parafuso cabeça chata com bucha plástica de 8 mm - 5,5 x 50 mm | SP Obras | UN | 1286 | 0.58 | 745.88 | 0% | 745.88
6.8.3.14 | 280014 | ELETRICISTA COM ENCARGOS COMPLEMENTARES | SEDOP | h | 25 | 38.47 | 961.75 | 0% | 961.75
6.8.3.15 | 88247 | AUXILIAR DE ELETRICISTA COM ENCARGOS COMPLEMENTARES | SINAPI | H | 25 | 30.86 | 771.5 | 0% | 771.5
6.9 | ACESSÓRIOS | [5 empty] | 122174.98 | 0% | 122174.98
6.9.1 | 00025398 | CONJUNTO PARA FUTSAL COM PAR DE TRAVES OFICIAIS DE 3,00 X 2,00 M EM TUBO DE ACO GALVANIZADO 3" COM REQUADROS EM TUBO DE 1", PINTURA EM PRIMER COM TINTA ESMALTE SINTETICO E REDES DE POLIETILENO FIO 4 MM | SINAPI | UN | 1 | 6348.95 | 6348.95 | 0% | 6348.95
6.9.2 | 00025399 | CONJUNTO PARA QUADRA DE VOLEI COM POSTES EM TUBO DE ACO GALVANIZADO 3", H = *255* CM, PINTURA EM TINTA ESMALTE SINTETICO, REDE DE NYLON COM 2 MM, MALHA 10 X 10 CM E ANTENAS OFICIAIS EM FIBRA DE VIDRO | SINAPI | UN | 1 | 3854.36 | 3854.36 | 0% | 3854.36
6.9.3 | C1347 | CONJUNTO PARA BASQUETE COM TABELAS EM COMPENSADO NAVAL, MODELO OFICIAL, 1,05X1,80M, ESP. 18MM, COMPLETO, INCLUSIVE ESTRUTURA EM TUBOS DE AÇO GALVANIZADO DE 4" E DE 1", ACABAMENTO EM MASSA PLÁSTICA, PRIMER E TINTA ESMALTE SINTÉTICO, COM REFORÇO TIPO MÃO FRANCESA, AVANÇO LIVRE DE 2,30M | SEINFRA | CJ | 1 | 6347.73 | 6347.73 | 0% | 6347.73
6.9.4 | 15.80.060 | Esmalte em estrutura metalica inclusive preparo e retoque de zarcao - BDI = 23,00 | SP Educação | M2 | 414 | 23.67 | 9799.38 | 0% | 9799.38
6.9.5 | S01900 | Fornecimento e instalação de rede de proteção em nylon malha 10 x 10 cm para quadra de esporte | ORSE | m² | 2000 | 24.72 | 49440 | 0% | 49440
6.9.6 | 102364 | ALAMBRADO PARA QUADRA POLIESPORTIVA, ESTRUTURADO POR TUBOS DE ACO GALVANIZADO, (MONTANTES COM DIAMETRO 2", TRAVESSAS E ESCORAS COM DIÂMETRO 1 ¼"), COM TELA DE ARAME GALVANIZADO, FIO 10 BWG E MALHA QUADRADA 5X5CM (EXCETO MURETA). AF_03/2021 | SINAPI | M2 | 207 | 224.08 | 46384.56 | 0% | 46384.56
6.10 | DRENAGEM | [5 empty] | 48444.33 | 0% | 48444.33
6.10.1 | 94229 | CALHA EM CHAPA DE AÇO GALVANIZADO NÚMERO 24, DESENVOLVIMENTO DE 100 CM, INCLUSO TRANSPORTE VERTICAL. AF_07/2019 | SINAPI | M | 76.4 | 237.5 | 18145 | 0% | 18145
6.10.2 | 00012626 | SUPORTE METALICO PARA CALHA PLUVIAL, ZINCADO, DOBRADO, DIAMETRO ENTRE 119 E 170 MM, PARA DRENAGEM PREDIAL | SINAPI | UN | 152 | 53.3 | 8101.6 | 0% | 8101.6
6.10.3 | 89578 | TUBO PVC, SÉRIE R, ÁGUA PLUVIAL, DN 100 MM, FORNECIDO E INSTALADO EM CONDUTORES VERTICAIS DE ÁGUAS PLUVIAIS. AF_06/2022 | SINAPI | M | 40 | 43.03 | 1721.2 | 0% | 1721.2
6.10.4 | ED-49874 | CAIXA DE ESGOTO DE INSPEÇÃO/PASSAGEM EM ALVENARIA (40X40X60CM), REVESTIMENTO EM ARGAMASSA COM ADITIVO IMPERMEABILIZANTE, COM TAMPA DE CONCRETO, INCLUSIVE ESCAVAÇÃO, REATERRO E TRANSPORTE COM RETIRADA DO MATERIAL ESCAVADO (EM CAÇAMBA) | SETOP | un | 6 | 322.89 | 1937.34 | 0% | 1937.34
6.10.5 | C1436 | GRELHA DE FERRO P/ CALHAS E CAIXAS | SEINFRA | M2 | 2 | 226.05 | 452.1 | 0% | 452.1
6.10.6 | 95695 | CURVA 90 GRAUS, PVC, SERIE R, ÁGUA PLUVIAL, DN 100 MM, JUNTA ELÁSTICA, FORNECIDO E INSTALADO EM CONDUTORES VERTICAIS DE ÁGUAS PLUVIAIS. AF_06/2022 | SINAPI | UN | 24 | 77.22 | 1853.28 | 0% | 1853.28
6.10.7 | 88251 | AUXILIAR DE SERRALHEIRO COM ENCARGOS COMPLEMENTARES | SINAPI | H | 8 | 30.25 | 242 | 0% | 242
6.10.8 | 88315 | SERRALHEIRO COM ENCARGOS COMPLEMENTARES | SINAPI | H | 8 | 34.43 | 275.44 | 0% | 275.44
6.10.9 | 101618 | PREPARO DE FUNDO DE VALA COM LARGURA MENOR QUE 1,5 M, COM CAMADA DE AREIA, LANÇAMENTO MANUAL. AF_08/2020 | SINAPI | M3 | 5 | 296.84 | 1484.2 | 0% | 1484.2
6.10.10 | S08579 | Assentamento de tubo de concreto poroso d=0.20 m | ORSE | m | 145 | 13.22 | 1916.9 | 0% | 1916.9
6.10.11 | 00012583 | TUBO DE CONCRETO SIMPLES POROSO PARA DRENAGEM (DRENO POROSO), COM ENCAIXE MACHO E FEMEA, DIAMETRO NOMINAL DE 200 MM | SINAPI | M | 145 | 45.6 | 6612 | 0% | 6612
6.10.12 | 90092 | ESCAVAÇÃO MECANIZADA DE VALA COM PROF. MAIOR QUE 1,5 M E ATÉ 3,0 M(MÉDIA MONTANTE E JUSANTE/UMA COMPOSIÇÃO POR TRECHO), ESCAVADEIRA (0,8 M3), LARG. MENOR QUE 1,5 M, EM SOLO DE 1A CATEGORIA, LOCAIS COM BAIXO NÍVEL DE INTERFERÊNCIA. AF_09/2024 | SINAPI | M3 | 30 | 8.35 | 250.5 | 0% | 250.5
6.10.13 | 93382 | REATERRO MANUAL DE VALAS, COM COMPACTADOR DE SOLOS DE PERCUSSÃO. AF_08/2023 | SINAPI | M3 | 9 | 36.64 | 329.76 | 0% | 329.76
6.10.14 | 97904 | CAIXA ENTERRADA HIDRÁULICA RETANGULAR EM ALVENARIA COM TIJOLOS CERÂMICOS MACIÇOS, DIMENSÕES INTERNAS: 1X1X0,6 M PARA REDE DE ESGOTO. AF_12/2020 | SINAPI | UN | 2 | 1175.13 | 2350.26 | 0% | 2350.26
6.10.15 | 0903845 | Lastro de brita comercial - espalhamento mecânico | SICRO NOVO | m³ | 2 | 176.23 | 352.46 | 0% | 352.46
6.10.16 | 4816016 | Rachão ou pedra de mão produzida | SICRO NOVO | m³ | 6.6 | 50.62 | 334.09 | 0% | 334.09
6.10.17 | DR 30.20.0050 (A) | CAIXA DE INSPEÇÃO EM CONCRETO PRÉ-MOLDADO DN 60CM COM TAMPA H= 60CM - FORNECIMENTO E INSTALACAO | SCO | un | 2 | 1043.1 | 2086.2 | 0% | 2086.2
6.11 | PAVIMENTAÇÃO | [5 empty] | 82864.2 | 0% | 82864.2
6.11.1 | 94275 | ASSENTAMENTO DE GUIA (MEIO-FIO) EM TRECHO RETO, CONFECCIONADA EM CONCRETO PRÉ-FABRICADO, DIMENSÕES 100X15X13X20 CM (COMPRIMENTO X BASE INFERIOR X BASE SUPERIOR X ALTURA). AF_01/2024 | SINAPI | M | 385 | 57.12 | 21991.2 | 0% | 21991.2
6.11.2 | 92398 | EXECUÇÃO DE PAVIMENTO EM PISO INTERTRAVADO, COM BLOCO RETANGULAR COR NATURAL DE 20 X 10 CM, ESPESSURA 8 CM. AF_10/2022 | SINAPI | M2 | 424.5 | 103.25 | 43829.63 | 0% | 43829.63
6.11.3 | S12135 | Grama batatais em placas, fornecimento e plantio | ORSE | m2 | 398.29 | 25.72 | 10244.02 | 0% | 10244.02
6.11.4 | PJ 20.05.0200 (/) | Aterro com terra preta simples, para execução de gramados. | SCO | m3 | 15 | 453.29 | 6799.35 | 0% | 6799.35
6.12 | FECHAMENTO DA QUADRA | [5 empty] | 203453.34 | 0% | 203453.34
6.12.1 | ESTRUTURA EM H | [5 empty] | 45257.9 | 0% | 45257.9
6.12.1.1 | 92760 | ARMAÇÃO DE PILAR OU VIGA DE UMA ESTRUTURA CONVENCIONAL DE CONCRETO ARMADO EM UM EDIFÍCIO DE MÚLTIPLOS PAVIMENTOS UTILIZANDO AÇO CA-50 DE 6,3 MM - MONTAGEM. AF_12/2015(VIGA) | SINAPI | KG | 141.6 | 17.2 | 2435.52 | 0% | 2435.52
6.12.1.2 | 92763 | ARMAÇÃO DE PILAR OU VIGA DE UMA ESTRUTURA CONVENCIONAL DE CONCRETO ARMADO EM UM EDIFÍCIO DE MÚLTIPLOS PAVIMENTOS UTILIZANDO AÇO CA-50 DE 12,5 MM - MONTAGEM. AF_12/2015 (VIGA) | SINAPI | KG | 304.6 | 12.19 | 3713.07 | 0% | 3713.07
6.12.1.3 | 92477 | MONTAGEM E DESMONTAGEM DE FÔRMA DE VIGA, ESCORAMENTO COM GARFO DE MADEIRA, PÉ-DIREITO DUPLO, EM CHAPA DE MADEIRA PLASTIFICADA, 18 UTILIZAÇÕES. AF_09/2020 | SINAPI | M2 | 53.6 | 130.35 | 6986.76 | 0% | 6986.76
6.12.1.4 | 103674 | CONCRETAGEM DE VIGAS E LAJES, FCK=30 MPA, PARA LAJES PREMOLDADAS COM USO DE BOMBA - LANÇAMENTO, ADENSAMENTO E ACABAMENTO. AF_02/2022_PS | SINAPI | M3 | 5.06 | 909.39 | 4601.51 | 0% | 4601.51
6.12.1.5 | 92760 | ARMAÇÃO DE PILAR OU VIGA DE UMA ESTRUTURA CONVENCIONAL DE CONCRETO ARMADO EM UM EDIFÍCIO DE MÚLTIPLOS PAVIMENTOS UTILIZANDO AÇO CA-50 DE 6,3 MM - MONTAGEM. AF_12/2015 - PILARES | SINAPI | KG | 95.8 | 17.2 | 1647.76 | 0% | 1647.76
6.12.1.6 | 92763 | ARMAÇÃO DE PILAR OU VIGA DE ESTRUTURA CONVENCIONAL DE CONCRETO ARMADO UTILIZANDO AÇO CA-50 DE 12,5 MM - MONTAGEM. AF_06/2022 | SINAPI | KG | 450.8 | 12.19 | 5495.25 | 0% | 5495.25
6.12.1.7 | 92433 | MONTAGEM E DESMONTAGEM DE FÔRMA DE PILARES RETANGULARES E ESTRUTURAS SIMILARES, PÉ-DIREITO DUPLO, EM CHAPA DE MADEIRA COMPENSADA PLASTIFICADA, 10 UTILIZAÇÕES. AF_09/2020 | SINAPI | M2 | 60 | 99.47 | 5968.2 | 0% | 5968.2
6.12.1.8 | 103672 | CONCRETAGEM DE PILARES, FCK = 30 MPA, COM USO DE BOMBA - LANÇAMENTO, ADENSAMENTO E ACABAMENTO. AF_02/2022_PS | SINAPI | M3 | 5.14 | 883.84 | 4542.94 | 0% | 4542.94
6.12.1.9 | 87878 | CHAPISCO APLICADO EM ALVENARIAS E ESTRUTURAS DE CONCRETO INTERNAS, COM COLHER DE PEDREIRO. ARGAMASSA TRAÇO 1:3 COM PREPARO MANUAL. AF_06/2014 | SINAPI | M2 | 113.6 | 6.32 | 717.95 | 0% | 717.95
6.12.1.10 | 87792 | EMBOÇO OU MASSA ÚNICA EM ARGAMASSA TRAÇO 1:2:8, PREPARO MECÂNICO COM BETONEIRA 400 L, APLICADA MANUALMENTE EM PANOS CEGOS DE FACHADA (SEM PRESENÇA DE VÃOS), ESPESSURA DE 25 MM. AF_08/2022 | SINAPI | M2 | 113.6 | 51.46 | 5845.86 | 0% | 5845.86
6.12.1.11 | 88485 | FUNDO SELADOR ACRÍLICO, APLICAÇÃO MANUAL EM PAREDE, UMA DEMÃO. AF_04/2023 | SINAPI | M2 | 113.6 | 4.81 | 546.42 | 0% | 546.42
6.12.1.12 | 95623 | APLICAÇÃO MANUAL DE TINTA LÁTEX ACRÍLICA EM PANOS SEM PRESENÇA DE VÃOS DE EDIFÍCIOS DE MÚLTIPLOS PAVIMENTOS, DUAS DEMÃOS. AF_03/2024 | SINAPI | M2 | 113.6 | 13.71 | 1557.46 | 0% | 1557.46
6.12.1.13 | 97064 | MONTAGEM E DESMONTAGEM DE ANDAIME TUBULAR TIPO "TORRE" (EXCLUSIVE ANDAIME E LIMPEZA). AF_03/2024 | SINAPI | M | 8 | 38.66 | 309.28 | 0% | 309.28
6.12.1.14 | 00010527 | LOCACAO DE ANDAIME METALICO TUBULAR DE ENCAIXE, TIPO DE TORRE, CADA PAINEL COM LARGURA DE 1 ATE 1,5 M E ALTURA DE *1,00* M, INCLUINDO DIAGONAL, BARRAS DE LIGACAO, SAPATAS OU RODIZIOS E DEMAIS ITENS NECESSARIOS A MONTAGEM (NAO INCLUI INSTALACAO) | SINAPI | MXMES | 24 | 37.08 | 889.92 | 0% | 889.92
6.12.2 | FECHAMENTO ALVENARIA | [5 empty] | 30839.24 | 0% | 30839.24
6.12.2.1 | 103326 | ALVENARIA DE VEDAÇÃO DE BLOCOS CERÂMICOS FURADOS NA VERTICAL DE 19X19X39 CM (ESPESSURA 19 CM) E ARGAMASSA DE ASSENTAMENTO COM PREPARO EM BETONEIRA. AF_12/2021 | SINAPI | M2 | 111.5 | 111.91 | 12477.97 | 0% | 12477.97
6.12.2.2 | 87878 | CHAPISCO APLICADO EM ALVENARIAS E ESTRUTURAS DE CONCRETO INTERNAS, COM COLHER DE PEDREIRO. ARGAMASSA TRAÇO 1:3 COM PREPARO MANUAL. AF_06/2014 | SINAPI | M2 | 222.9 | 6.32 | 1408.73 | 0% | 1408.73
6.12.2.3 | 87792 | EMBOÇO OU MASSA ÚNICA EM ARGAMASSA TRAÇO 1:2:8, PREPARO MECÂNICO COM BETONEIRA 400 L, APLICADA MANUALMENTE EM PANOS CEGOS DE FACHADA (SEM PRESENÇA DE VÃOS), ESPESSURA DE 25 MM. AF_08/2022 | SINAPI | M2 | 222.9 | 51.46 | 11470.43 | 0% | 11470.43
6.12.2.4 | 88485 | FUNDO SELADOR ACRÍLICO, APLICAÇÃO MANUAL EM PAREDE, UMA DEMÃO. AF_04/2023 | SINAPI | M2 | 222.9 | 4.81 | 1072.15 | 0% | 1072.15
6.12.2.5 | 95623 | APLICAÇÃO MANUAL DE TINTA LÁTEX ACRÍLICA EM PANOS SEM PRESENÇA DE VÃOS DE EDIFÍCIOS DE MÚLTIPLOS PAVIMENTOS, DUAS DEMÃOS. AF_03/2024 | SINAPI | M2 | 222.9 | 13.71 | 3055.96 | 0% | 3055.96
6.12.2.6 | 93202 | FIXAÇÃO (ENCUNHAMENTO) DE ALVENARIA DE VEDAÇÃO COM TIJOLO MACIÇO. AF_03/2024 | SINAPI | M | 40 | 33.85 | 1354 | 0% | 1354
6.12.3 | ARQUIBANCADA ALVENARIA | [5 empty] | 71931.88 | 0% | 71931.88
6.12.3.1 | 103320 | ALVENARIA DE VEDAÇÃO DE BLOCOS VAZADOS DE CONCRETO DE 19X19X39 CM (ESPESSURA 19 CM) E ARGAMASSA DE ASSENTAMENTO COM PREPARO EM BETONEIRA. AF_12/2021 | SINAPI | M2 | 138 | 161.9 | 22342.2 | 0% | 22342.2
6.12.3.2 | 92768 | ARMAÇÃO DE LAJE DE ESTRUTURA CONVENCIONAL DE CONCRETO ARMADO UTILIZANDO AÇO CA-60 DE 5,0 MM - MONTAGEM. AF_06/2022 | SINAPI | KG | 256 | 17.4 | 4454.4 | 0% | 4454.4
6.12.3.3 | 103674 | CONCRETAGEM DE VIGAS E LAJES, FCK=30 MPA, PARA LAJES PREMOLDADAS COM USO DE BOMBA - LANÇAMENTO, ADENSAMENTO E ACABAMENTO. AF_02/2022_PS | SINAPI | M3 | 7.5 | 909.39 | 6820.43 | 0% | 6820.43
6.12.3.4 | 92475 | MONTAGEM E DESMONTAGEM DE FÔRMA DE VIGA, ESCORAMENTO COM GARFO DE MADEIRA, PÉ-DIREITO SIMPLES, EM CHAPA DE MADEIRA PLASTIFICADA, 14 UTILIZAÇÕES. AF_09/2020 | SINAPI | M2 | 68 | 104.78 | 7125.04 | 0% | 7125.04
6.12.3.5 | 92480 | MONTAGEM E DESMONTAGEM DE FÔRMA DE VIGA, ESCORAMENTO METÁLICO, PÉ-DIREITO SIMPLES, EM CHAPA DE MADEIRA PLASTIFICADA, 18 UTILIZAÇÕES. AF_09/2020 | SINAPI | M2 | 68 | 129.31 | 8793.08 | 0% | 8793.08
6.12.3.6 | 90284 | GRAUTE FGK=25 MPA; TRAÇO 1:1,3:1,6:0,4 (EM MASSA SECA DE CIMENTO/ AREIA GROSSA/ BRITA 0/ ADITIVO) - PREPARO MECÂNICO COM BETONEIRA 400 L. AF_09/2021 | SINAPI | M3 | 1 | 839.3 | 839.3 | 0% | 839.3
6.12.3.7 | 03.040.070 (E) | ANCORAGEM DE BARRAS DE AÇO COM ADESIVO A BASE DE EPÓXI | SIURB | UN | 30 | 15.88 | 476.4 | 0% | 476.4
6.12.3.8 | 87879 | CHAPISCO APLICADO EM ALVENARIAS E ESTRUTURAS DE CONCRETO INTERNAS, COM COLHER DE PEDREIRO. ARGAMASSA TRAÇO 1:3 COM PREPARO EM BETONEIRA 400L. AF_06/2014 | SINAPI | M2 | 150 | 5.86 | 879 | 0% | 879
6.12.3.9 | 87529 | MASSA ÚNICA, EM ARGAMASSA TRAÇO 1:2:8, PREPARO MECÂNICO, APLICADA MANUALMENTE EM PAREDES INTERNAS DE AMBIENTES COM ÁREA ENTRE 5M² E 10M², E = 17,5MM, COM TALISCAS. AF_03/2024 | SINAPI | M2 | 150 | 45.89 | 6883.5 | 0% | 6883.5
6.12.3.10 | 88485 | FUNDO SELADOR ACRÍLICO, APLICAÇÃO MANUAL EM PAREDE, UMA DEMÃO. AF_04/2023 | SINAPI | M2 | 242.5 | 4.81 | 1166.43 | 0% | 1166.43
6.12.3.11 | 95623 | APLICAÇÃO MANUAL DE TINTA LÁTEX ACRÍLICA EM PANOS SEM PRESENÇA DE VÃOS DE EDIFÍCIOS DE MÚLTIPLOS PAVIMENTOS, DUAS DEMÃOS. AF_03/2024 | SINAPI | M2 | 242.5 | 13.71 | 3324.68 | 0% | 3324.68
6.12.3.12 | I02847 | Madeira angelin vermelho, aparelhada | ORSE | m3 | 1.39 | 3728.55 | 5182.68 | 0% | 5182.68
6.12.3.13 | 88262 | CARPINTEIRO DE FORMAS COM ENCARGOS COMPLEMENTARES | SINAPI | H | 24 | 34.16 | 819.84 | 0% | 819.84
6.12.3.14 | 88239 | AJUDANTE DE CARPINTEIRO COM ENCARGOS COMPLEMENTARES | SINAPI | H | 16 | 30.04 | 480.64 | 0% | 480.64
6.12.3.15 | 102233 | PINTURA IMUNIZANTE PARA MADEIRA, 1 DEMÃO. AF_01/2021 | SINAPI | M2 | 40.6 | 15.94 | 647.16 | 0% | 647.16
6.12.3.16 | 102196 | PINTURA FUNDO NIVELADOR POLIURETÂNICO INCOLOR EM MADEIRA. AF_01/2021 | SINAPI | M2 | 40.6 | 3.2 | 129.92 | 0% | 129.92
6.12.3.17 | 102215 | PINTURA VERNIZ (INCOLOR) POLIURETÂNICO (RESINA ALQUÍDICA MODIFICADA) EM MADEIRA, 2 DEMÃOS. AF_01/2021 | SINAPI | M2 | 40.6 | 24.63 | 999.98 | 0% | 999.98
6.12.3.18 | 00013279 | CHUMBADOR DE ACO TIPO PARABOLT, * 5/8" X 200* MM, COM PORCA E ARRUELA | SINAPI | KG | 20 | 28.36 | 567.2 | 0% | 567.2
6.12.4 | FECHAMENTO EM POLIPROPILENO | [5 empty] | 42243.31 | 0% | 42243.31
6.12.4.1 | COMP-05 | TELHAMENTO COM TELHA ONDULADA EM POLIPROPILENO (BRANCA LEITOSA), INCLUSO IÇAMENTO (M²) | Composições Próprias | M² | 142 | 113.49 | 16115.58 | 0% | 16115.58
6.12.4.2 | COMP-03 | VIGA METÁLICA EM PERFIL DOBRADO SIMPLES , COM CONEXÕES SOLDADAS, INCLUSO MÃO DE OBRA, TRANSPORTE E IÇAMENTO UTILIZANDO GUINDASTE-FORNECIMENTO E INSTALAÇÃO (KG)(TESOURAS + CANTONEIRAS)) | Composições Próprias | KG | 273.8 | 18.22 | 4988.64 | 0% | 4988.64
6.12.4.3 | COMP-03 | VIGA METÁLICA EM PERFIL DOBRADO SIMPLES , COM CONEXÕES SOLDADAS, INCLUSO MÃO DE OBRA, TRANSPORTE E IÇAMENTO UTILIZANDO GUINDASTE-FORNECIMENTO E INSTALAÇÃO (KG) (MONTANTES + CANTONEIRA)) | Composições Próprias | KG | 409.2 | 18.22 | 7455.62 | 0% | 7455.62
6.12.4.4 | COMP-02 | VIGA METÁLICA EM PERFIL DOBRADO, COM CONEXÕES SOLDADAS, INCLUSO MÃO DE OBRA, TRANSPORTE E IÇAMENTO UTILIZANDO GUINDASTE-FORNECIMENTO E INSTALAÇÃO (KG) (PERFIL V) | Composições Próprias | KG | 89.7 | 18.51 | 1660.35 | 0% | 1660.35
6.12.4.5 | COMP-06 | TERÇA METÁLICA EM AÇO, COM CONEXÕES SOLDADAS, INCLUSO MÃO DE OBRA, TRANSPORTE E IÇAMENTO UTILIZANDO GUINDASTE-FORNECIMENTO E INSTALAÇÃO (KG) | Composições Próprias | KG | 405 | 18.51 | 7496.55 | 0% | 7496.55
6.12.4.6 | 100743 | PINTURA COM TINTA ALQUÍDICA DE ACABAMENTO (ESMALTE SINTÉTICO BRILHANTE) PULVERIZADA SOBRE PERFIL METÁLICO EXECUTADO EM FÁBRICA (POR DEMÃO). AF_01/2020_P | SINAPI | M2 | 142.24 | 14.66 | 2085.24 | 0% | 2085.24
6.12.4.7 | 00013279 | CHUMBADOR DE ACO TIPO PARABOLT, * 5/8" X 200* MM, COM PORCA E ARRUELA | SINAPI | KG | 20 | 28.36 | 567.2 | 0% | 567.2
6.12.4.8 | I11296 | Aluguel de plataforma aérea elétrica, altura de trabalho = 9,72m | ORSE | mês | 1 | 1874.13 | 1874.13 | 0% | 1874.13
6.12.5 | VEDAÇÃO | [5 empty] | 13181.01 | 0% | 13181.01
6.12.5.1 | 78878 | RUFO EM CHAPA DE AÇO GALVANIZADO N.24 - CORTE 100CM (** para vedação das vigas) | SIURB | M | 55 | 163.71 | 9004.05 | 0% | 9004.05
6.12.5.2 | S09433 | Rufo em chapa aço galvanizado nº24 com desenvolvimento 16cm (** para vedação dos pilares) | ORSE | m | 19 | 40.14 | 762.66 | 0% | 762.66
6.12.5.3 | 00005104 | REBITE DE REPUXO EM ALUMINIO VAZADO, DIAMETRO 3,2 X 8 MM DE COMPRIMENTO (1KG = 1025 UNIDADES) | SINAPI | KG | 2.05 | 119.93 | 245.86 | 0% | 245.86
6.12.5.4 | 00000142 | SELANTE ELASTICO MONOCOMPONENTE A BASE DE POLIURETANO (PU) PARA JUNTAS DIVERSAS | SINAPI | 310ML | 34.04 | 43.97 | 1496.74 | 0% | 1496.74
6.12.5.5 | 88316 | SERVENTE COM ENCARGOS COMPLEMENTARES | SINAPI | H | 35.52 | 28.75 | 1021.2 | 0% | 1021.2
6.12.5.6 | 88323 | TELHADISTA COM ENCARGOS COMPLEMENTARES | SINAPI | H | 19.24 | 33.81 | 650.5 | 0% | 650.5
6.13 | INSTALAÇÕES DE COMBATE A INCÊNDIO | [5 empty] | 194451.8 | 0% | 194451.8
6.13.1 | SINALIZAÇÃO | [5 empty] | 1968.82 | 0% | 1968.82
6.13.1.1 | 00037539 | PLACA DE SINALIZACAO DE SEGURANCA CONTRA INCENDIO, FOTOLUMINESCENTE, RETANGULAR, *13 X 26* CM, EM PVC *2* MM ANTI-CHAMAS (SIMBOLOS, CORES E PICTOGRAMAS CONFORME NBR 16820) *** SAÍDA S1 À DIREITA *** | SINAPI | UN | 5 | 18.54 | 92.7 | 0% | 92.7
6.13.1.2 | 00037539 | PLACA DE SINALIZACAO DE SEGURANCA CONTRA INCENDIO, FOTOLUMINESCENTE, RETANGULAR, *13 X 26* CM, EM PVC *2* MM ANTI-CHAMAS (SIMBOLOS, CORES E PICTOGRAMAS CONFORME NBR 16820) *** SAÍDA S2 À ESQUERDA *** | SINAPI | UN | 5 | 18.54 | 92.7 | 0% | 92.7
6.13.1.3 | 00037539 | PLACA DE SINALIZACAO DE SEGURANCA CONTRA INCENDIO, FOTOLUMINESCENTE, RETANGULAR, *13 X 26* CM, EM PVC *2* MM ANTI-CHAMAS (SIMBOLOS, CORES E PICTOGRAMAS CONFORME NBR 16820) *** SAÍDA S12 *** | SINAPI | UN | 5 | 18.54 | 92.7 | 0% | 92.7
6.13.1.4 | 00037556 | PLACA DE SINALIZACAO DE SEGURANCA CONTRA INCENDIO, FOTOLUMINESCENTE, QUADRADA, *20 X 20* CM, EM PVC *2* MM ANTI-CHAMAS (SIMBOLOS, CORES E PICTOGRAMAS CONFORME NBR 16820) *** EXTINTOR E5 *** | SINAPI | UN | 4 | 21.44 | 85.76 | 0% | 85.76
6.13.1.5 | 00037539 | PLACA DE SINALIZACAO DE SEGURANCA CONTRA INCENDIO, FOTOLUMINESCENTE, RETANGULAR, *13 X 26* CM, EM PVC *2* MM ANTI-CHAMAS (SIMBOLOS, CORES E PICTOGRAMAS CONFORME NBR 16820) *** PLACA S18 BARRA ANTIPÂNICO *** | SINAPI | UN | 4 | 18.54 | 74.16 | 0% | 74.16
6.13.1.6 | 00037560 | PLACA DE SINALIZACAO DE SEGURANCA CONTRA INCENDIO - ALERTA, TRIANGULAR, BASE DE *30* CM, EM PVC *2* MM ANTI-CHAMAS (SIMBOLOS, CORES E PICTOGRAMAS CONFORME NBR 16820) *** PLACA A2 CUIDADO, RISCO DE INCÊNDIO *** | SINAPI | UN | 1 | 36.5 | 36.5 | 0% | 36.5
6.13.1.7 | 00037557 | PLACA DE SINALIZACAO DE SEGURANCA CONTRA INCENDIO, FOTOLUMINESCENTE, QUADRADA, *14 X 14* CM, EM PVC *2* MM ANTI-CHAMAS (SIMBOLOS, CORES E PICTOGRAMAS CONFORME NBR 16820) *** PLACA P1 PROIBIDO FUMAR *** | SINAPI | UN | 2 | 11.07 | 22.14 | 0% | 22.14
6.13.1.8 | 88316 | SERVENTE COM ENCARGOS COMPLEMENTARES | SINAPI | H | 40 | 28.75 | 1150 | 0% | 1150
6.13.1.9 | 00037556 | PLACA DE SINALIZACAO DE SEGURANCA CONTRA INCENDIO, FOTOLUMINESCENTE, QUADRADA, *20 X 20* CM, EM PVC *2* MM ANTI-CHAMAS (SIMBOLOS, CORES E PICTOGRAMAS CONFORME NBR 16820) *** E1 SIRENE ALARME *** | SINAPI | UN | 3 | 21.44 | 64.32 | 0% | 64.32
6.13.1.10 | 00037556 | PLACA DE SINALIZACAO DE SEGURANCA CONTRA INCENDIO, FOTOLUMINESCENTE, QUADRADA, *20 X 20* CM, EM PVC *2* MM ANTI-CHAMAS (SIMBOLOS, CORES E PICTOGRAMAS CONFORME NBR 16820) *** E2 ACIONADOR ALARME *** | SINAPI | UN | 3 | 21.44 | 64.32 | 0% | 64.32
6.13.1.11 | 00037556 | PLACA DE SINALIZACAO DE SEGURANCA CONTRA INCENDIO, FOTOLUMINESCENTE, QUADRADA, *20 X 20* CM, EM PVC *2* MM ANTI-CHAMAS (SIMBOLOS, CORES E PICTOGRAMAS CONFORME NBR 16820) *** E6 MANGOTINHO *** | SINAPI | UN | 3 | 21.44 | 64.32 | 0% | 64.32
6.13.1.12 | 00037539 | PLACA DE SINALIZACAO DE SEGURANCA CONTRA INCENDIO, FOTOLUMINESCENTE, RETANGULAR, *13 X 26* CM, EM PVC *2* MM ANTI-CHAMAS (SIMBOLOS, CORES E PICTOGRAMAS CONFORME NBR 16820) *** PLACA ACESSÓRIA EXTINTORES N1, N2, N3, N4, N5 - INDICAÇÃO DO TIPO DE AGENTE EXTINTOR E DAS CLASSES DE FOGO *** | SINAPI | UN | 4 | 18.54 | 74.16 | 0% | 74.16
6.13.1.13 | 00037560 | PLACA DE SINALIZACAO DE SEGURANCA CONTRA INCENDIO - ALERTA, TRIANGULAR, BASE DE *30* CM, EM PVC *2* MM ANTI-CHAMAS (SIMBOLOS, CORES E PICTOGRAMAS CONFORME NBR 16820) *** PLACA A5 CUIDADO, RISCO CHOQUE ELÉTRICO *** | SINAPI | UN | 1 | 36.5 | 36.5 | 0% | 36.5
6.13.1.14 | 00037539 | PLACA DE SINALIZACAO DE SEGURANCA CONTRA INCENDIO, FOTOLUMINESCENTE, RETANGULAR, *13 X 26* CM, EM PVC *2* MM ANTI-CHAMAS (SIMBOLOS, CORES E PICTOGRAMAS CONFORME NBR 13434) ***CENTRAL DE ALARME*** | SINAPI | UN | 1 | 18.54 | 18.54 | 0% | 18.54
6.13.2 | SAÍDA DE EMERGÊNCIA | [5 empty] | 58203.12 | 0% | 58203.12
6.13.2.1 | 00039621 | BARRA ANTIPANICO DUPLA, CEGA EM LADO OPOSTO, COR CINZA | SINAPI | PAR | 2 | 1728.51 | 3457.02 | 0% | 3457.02
6.13.2.2 | 91341 | PORTA EM ALUMÍNIO DE ABRIR TIPO VENEZIANA COM GUARNIÇÃO, FIXAÇÃO COM PARAFUSOS - FORNECIMENTO E INSTALAÇÃO. AF_12/2019 | SINAPI | M2 | 10 | 1103.49 | 11034.9 | 0% | 11034.9
6.13.2.3 | 91304 | FECHADURA DE EMBUTIR COM CILINDRO, EXTERNA, COMPLETA, ACABAMENTO PADRÃO POPULAR, INCLUSO EXECUÇÃO DE FURO - FORNECIMENTO E INSTALAÇÃO. AF_12/2019 | SINAPI | UN | 2 | 146.6 | 293.2 | 0% | 293.2
6.13.2.4 | 99855 | CORRIMÃO SIMPLES, DIÂMETRO EXTERNO = 1 1/2", EM AÇO GALVANIZADO. AF_04/2019_PS | SINAPI | M | 100 | 131.57 | 13157 | 0% | 13157
6.13.2.5 | 99839 | GUARDA-CORPO DE AÇO GALVANIZADO DE 1,10M DE ALTURA, MONTANTES TUBULARES DE 1.1/2 ESPAÇADOS DE 1,20M, TRAVESSA SUPERIOR DE 2 , GRADIL FORMADO POR BARRAS CHATAS EM FERRO DE 32X4,8MM, FIXADO COM CHUMBADOR MECÂNICO. AF_04/2019_PS | SINAPI | M | 50 | 605.22 | 30261 | 0% | 30261
6.13.3 | EXTINTOR | [5 empty] | 3213.3 | 0% | 3213.3
6.13.3.1 | 18.032.0040-0 | ABRIGO PARA EXTINTOR DE INCENDIO PORTATIL, MEDINDO (85X40X30)CM, DE SOBREPOR, CONFECCIONADO EM CHAPA METALICA COM PINTURA ELETROSTATICA VERMELHA, COM VISOR, CONFORME ABNT NBR 12693, INCLUSIVE FIXACAO.FORNECIMENTO E COLOCACAO | EMOP | UN | 4 | 333.04 | 1332.16 | 0% | 1332.16
6.13.3.2 | 101909 | EXTINTOR DE INCÊNDIO PORTÁTIL COM CARGA DE PQS DE 6 KG, CLASSE BC - FORNECIMENTO E INSTALAÇÃO. AF_10/2020_PE | SINAPI | UN | 3 | 324.14 | 972.42 | 0% | 972.42
6.13.3.3 | 101907 | EXTINTOR DE INCÊNDIO PORTÁTIL COM CARGA DE CO2 DE 6 KG, CLASSE BC - FORNECIMENTO E INSTALAÇÃO. AF_10/2020_PE | SINAPI | UN | 1 | 908.72 | 908.72 | 0% | 908.72
6.13.4 | ILUMINAÇÃO DE EMERGÊNCIA | [5 empty] | 2786.19 | 0% | 2786.19
6.13.4.1 | 97599 | LUMINÁRIA DE EMERGÊNCIA, COM 30 LÂMPADAS LED DE 2 W, SEM REATOR - FORNECIMENTO E INSTALAÇÃO. AF_09/2024 | SINAPI | UN | 4 | 23.45 | 93.8 | 0% | 93.8
6.13.4.2 | S11866 | Luminária de emergência, de sobrepor, tipo balizamento com bloco autônomo, com autonomia de 3h, modelo LLE 1106-1DFB, da KBR ou similar | ORSE | un | 2 | 285.39 | 570.78 | 0% | 570.78
6.13.4.3 | S03300 | Ponto de tomada 2p+t, ABNT, de embutir, 10 A, com eletroduto de ferro galvanizado aparente Ø 3/4", fio rigido 2,5mm² (fio 12), inclusive placa em pvc e aterramento | ORSE | pt | 6 | 351.09 | 2106.54 | 0% | 2106.54
6.13.4.4 | 93654 | DISJUNTOR MONOPOLAR TIPO DIN, CORRENTE NOMINAL DE 16A - FORNECIMENTO E INSTALAÇÃO. AF_10/2020 | SINAPI | UN | 1 | 15.07 | 15.07 | 0% | 15.07
6.13.5 | ALARME DE INCÊNDIO | [5 empty] | 38410.09 | 0% | 38410.09
6.13.5.1 | I049170 | CENTRAL DE ALARME ENDERECAVEL 4 LACOS ATE 256 ENDERECOS | IOPES | UN | 1 | 3011.52 | 3011.52 | 0% | 3011.52
6.13.5.2 | CABO ALARME | Cabo p/ alarme de Incêndio 3x1,5+2x2,5mm² - Blindado - FORNECIMENTO E INSTALAÇÃO. | SINAPI | M | 500 | 29.19 | 14595 | 0% | 14595
6.13.5.3 | S11829 | Acionador manual (botoeira) "aperte aqui", p/instal. incendio - endereçável | ORSE | un | 3 | 214.65 | 643.95 | 0% | 643.95
6.13.5.4 | I12665 | Sirene audio-visual 120 db para alarme de incêndio endereçável | ORSE | un | 3 | 244.6 | 733.8 | 0% | 733.8
6.13.5.5 | 95727 | ELETRODUTO RÍGIDO SOLDÁVEL, PVC, DN 25 MM (3/4"), APARENTE, INSTALADO EM PAREDE - FORNECIMENTO E INSTALAÇÃO. AF_10/2022_PA ***COR VERMELHA*** | SINAPI | M | 200 | 27.63 | 5526 | 0% | 5526
6.13.5.6 | 95805 | CONDULETE DE PVC, TIPO B, PARA ELETRODUTO DE PVC SOLDÁVEL DN 25 MM (3/4''), APARENTE - FORNECIMENTO E INSTALAÇÃO. AF_11/2016 ***COR VERMELHA*** | SINAPI | UN | 25 | 30.96 | 774 | 0% | 774
6.13.5.7 | 91884 | LUVA PARA ELETRODUTO, PVC, ROSCÁVEL, DN 25 MM (3/4"), PARA CIRCUITOS TERMINAIS, INSTALADA EM PAREDE - FORNECIMENTO E INSTALAÇÃO. AF_12/2015 ***COR VERMELHA*** | SINAPI | UN | 130 | 14.99 | 1948.7 | 0% | 1948.7
6.13.5.8 | 91914 | CURVA 90 GRAUS PARA ELETRODUTO, PVC, ROSCÁVEL, DN 25 MM (3/4"), PARA CIRCUITOS TERMINAIS, INSTALADA EM PAREDE - FORNECIMENTO E INSTALAÇÃO. AF_12/2015 ***COR VERMELHA*** | SINAPI | UN | 30 | 23.78 | 713.4 | 0% | 713.4
6.13.5.9 | 00039346 | TAMPA PARA CONDULETE, EM PVC, PARA 1 INTERRUPTOR ***TAMPA CEGA COR VERMELHA*** | SINAPI | UN | 25 | 4.49 | 112.25 | 0% | 112.25
6.13.5.10 | 88264 | ELETRICISTA COM ENCARGOS COMPLEMENTARES | SINAPI | H | 40 | 37.1 | 1484 | 0% | 1484
6.13.5.11 | 88247 | AUXILIAR DE ELETRICISTA COM ENCARGOS COMPLEMENTARES | SINAPI | H | 40 | 30.86 | 1234.4 | 0% | 1234.4
6.13.5.12 | 93654 | DISJUNTOR MONOPOLAR TIPO DIN, CORRENTE NOMINAL DE 16A - FORNECIMENTO E INSTALAÇÃO. AF_10/2020 | SINAPI | UN | 1 | 15.07 | 15.07 | 0% | 15.07
6.13.5.13 | CP-0253-CABO ALARME | Cabo p/ alarme de Incêndio 2x0,75+2x1,5mm² - Blindado - FORNECIMENTO E INSTALAÇÃO. | SINAPI | M | 200 | 18.27 | 3654 | 0% | 3654
6.13.5.14 | 91871 | ELETRODUTO RÍGIDO ROSCÁVEL, PVC, DN 25 MM (3/4"), PARA CIRCUITOS TERMINAIS, INSTALADO EM PAREDE - FORNECIMENTO E INSTALAÇÃO. AF_03/2023 | SINAPI | M | 200 | 19.82 | 3964 | 0% | 3964
6.13.6 | REDE DE HIDRANTE | [5 empty] | 89870.28 | 0% | 89870.28
6.13.6.1 | 92367 | TUBO DE AÇO GALVANIZADO COM COSTURA, CLASSE MÉDIA, DN 65 (2 1/2"), CONEXÃO ROSQUEADA, INSTALADO EM REDE DE ALIMENTAÇÃO PARA HIDRANTE - FORNECIMENTO E INSTALAÇÃO. AF_10/2020 | SINAPI | M | 450 | 125.89 | 56650.5 | 0% | 56650.5
6.13.6.2 | 100758 | PINTURA COM TINTA ALQUÍDICA DE ACABAMENTO (ESMALTE SINTÉTICO ACETINADO) APLICADA A ROLO OU PINCEL SOBRE SUPERFÍCIES METÁLICAS (EXCETO PERFIL) EXECUTADO EM OBRA (02 DEMÃOS). AF_01/2020 | SINAPI | M2 | 84 | 64.88 | 5449.92 | 0% | 5449.92
6.13.6.3 | 92896 | UNIÃO, EM FERRO GALVANIZADO, DN 65 (2 1/2"), CONEXÃO ROSQUEADA, INSTALADO EM REDE DE ALIMENTAÇÃO PARA HIDRANTE - FORNECIMENTO E INSTALAÇÃO. AF_10/2020 | SINAPI | UN | 10 | 259.92 | 2599.2 | 0% | 2599.2
6.13.6.4 | 101917 | MANÔMETRO 0 A 200 PSI (0 A 14 KGF/CM2), D = 50MM - FORNECIMENTO E INSTALAÇÃO. AF_10/2020 | SINAPI | UN | 1 | 214.19 | 214.19 | 0% | 214.19
6.13.6.5 | 97436 | CURVA 90 GRAUS, EM AÇO, CONEXÃO RANHURADA, DN 65 (2 1/2"), INSTALADO EM PRUMADAS - FORNECIMENTO E INSTALAÇÃO. AF_10/2020 | SINAPI | UN | 25 | 130.68 | 3267 | 0% | 3267
6.13.6.6 | S10613 | Fornecimento e assentamento de te de redução de ferro galvanizado de 2 1/2" x 1" | ORSE | un | 2 | 207.87 | 415.74 | 0% | 415.74
6.13.6.7 | 88267 | ENCANADOR OU BOMBEIRO HIDRÁULICO COM ENCARGOS COMPLEMENTARES | SINAPI | H | 40 | 36.26 | 1450.4 | 0% | 1450.4
6.13.6.8 | 88248 | AUXILIAR DE ENCANADOR OU BOMBEIRO HIDRÁULICO COM ENCARGOS COMPLEMENTARES | SINAPI | H | 40 | 29.59 | 1183.6 | 0% | 1183.6
6.13.6.9 | 085047 | NIPLE DUPLO FERRO GALVANIZADO 2.1/2" | GOINFRA CIVIL | Un | 5 | 74.44 | 372.2 | 0% | 372.2
6.13.6.10 | 085045 | NIPLE DUPLO FERRO GALVANIZADO 1" | GOINFRA CIVIL | Un | 7 | 22.09 | 154.63 | 0% | 154.63
6.13.6.11 | 92906 | UNIÃO, EM FERRO GALVANIZADO, CONEXÃO ROSQUEADA, DN 25 (1"), INSTALADO EM RAMAIS E SUB-RAMAIS DE GÁS - FORNECIMENTO E INSTALAÇÃO. AF_10/2020 | SINAPI | UN | 3 | 73.71 | 221.13 | 0% | 221.13
6.13.6.12 | 92642 | TÊ, EM FERRO GALVANIZADO, CONEXÃO ROSQUEADA, DN 65 (2 1/2"), INSTALADO EM REDE DE ALIMENTAÇÃO PARA HIDRANTE - FORNECIMENTO E INSTALAÇÃO. AF_10/2020 | SINAPI | UN | 10 | 255.73 | 2557.3 | 0% | 2557.3
6.13.6.13 | 071152 | CURVA DE 90 GRAUS AÇO GALVANIZADO DIAM.1" | GOINFRA CIVIL | Un | 2 | 20.17 | 40.34 | 0% | 40.34
6.13.6.14 | 99629 | VÁLVULA DE RETENÇÃO VERTICAL, DE BRONZE, ROSCÁVEL, 1" - FORNECIMENTO E INSTALAÇÃO. AF_08/2021 | SINAPI | UN | 1 | 114.43 | 114.43 | 0% | 114.43
6.13.6.15 | S08794 | Válvula retenção vertical, bronze, d = 63 mm (2 1/2") | ORSE | un | 1 | 451.94 | 451.94 | 0% | 451.94
6.13.6.16 | MANGOTINHO 30/PADRÃO | ABRIGO PARA HIDRANTE,90X60X23CM, MANGOTINHO 1"-30M, ESGUICHO JATO REGULÁVEL 1", NIPLE REDUÇÃO 2 1/2" X 1", VÁLVULA ESFERA 1", TÊ 2 1/2", COTOVELO 90º 2 1/2", NIPLE DUPLO 2 1/2", REGISTRO GLOBO ANGULAR 2 1/2", ADAPTADOR STORZ 1 1/2", TAMPÃO STORZ - FORNECIMENTO E INSTALAÇÃO. | Composições Próprias | UN | 3 | 3068.32 | 9204.96 | 0% | 9204.96
6.13.6.17 | 100722 | PINTURA COM TINTA ALQUÍDICA DE FUNDO (TIPO ZARCÃO) APLICADA A ROLO OU PINCEL SOBRE SUPERFÍCIES METÁLICAS (EXCETO PERFIL) EXECUTADO EM OBRA (POR DEMÃO). AF_01/2020 | SINAPI | M2 | 50 | 31.66 | 1583 | 0% | 1583
6.13.6.18 | 105208 | CURVA 90 GRAUS, EM FERRO GALVANIZADO, CONEXÃO ROSQUEADA, DN 65 MM (2 1/2"), INSTALADO EM RESERVAÇÃO PREDIAL DE ÁGUA - FORNECIMENTO E INSTALAÇÃO. AF_04/2024 | SINAPI | UN | 10 | 393.98 | 3939.8 | 0% | 3939.8
7 | BANHEIRO DA QUADRA | [5 empty] | 609154.11 | 0% | 609154.11
7.1 | SERVIÇOS INICIAIS | [5 empty] | 13798 | 0% | 13798
7.1.1 | 00006081 | ARGILA OU BARRO PARA ATERRO/REATERRO (COM TRANSPORTE ATE 10 KM) | SINAPI | M3 | 200 | 64.64 | 12928 | 0% | 12928
7.1.2 | 97083 | COMPACTAÇÃO MECÂNICA DE SOLO PARA EXECUÇÃO DE RADIER, PISO DE CONCRETO OU LAJE SOBRE SOLO, COM COMPACTADOR DE SOLOS A PERCUSSÃO. AF_09/2021 | SINAPI | M2 | 200 | 4.35 | 870 | 0% | 870
7.2 | FUNDAÇÕES | [5 empty] | 26976.13 | 0% | 26976.13
7.2.1 | MOVIMENTAÇÃO DE TERRA | [5 empty] | 9063.9 | 0% | 9063.9
7.2.1.1 | 102279 | ESCAVAÇÃO MECANIZADA DE VALA COM PROF. ATÉ 1,5 M (MÉDIA MONTANTE E JUSANTE/UMA COMPOSIÇÃO POR TRECHO), ESCAVADEIRA (0,8 M3),LARG. MENOR QUE 1,5 M, EM SOLO DE 1A CATEGORIA, LOCAIS COM BAIXO NÍVEL DE INTERFERÊNCIA. AF_02/2021 (SAPATAS) | SINAPI | M3 | 38.9 | 9.73 | 378.5 | 0% | 378.5
7.2.1.2 | 93382 | REATERRO MANUAL DE VALAS, COM COMPACTADOR DE SOLOS DE PERCUSSÃO. AF_08/2023 | SINAPI | M3 | 15 | 36.64 | 549.6 | 0% | 549.6
7.2.1.3 | 102279 | ESCAVAÇÃO MECANIZADA DE VALA COM PROF. ATÉ 1,5 M (MÉDIA MONTANTE E JUSANTE/UMA COMPOSIÇÃO POR TRECHO), ESCAVADEIRA (0,8 M3),LARG. MENOR QUE 1,5 M, EM SOLO DE 1A CATEGORIA, LOCAIS COM BAIXO NÍVEL DE INTERFERÊNCIA. AF_09/2024 | SINAPI | M3 | 40 | 9.73 | 389.2 | 0% | 389.2
7.2.1.4 | C0328 | ATERRO C/COMPACTAÇÃO MECÂNICA E CONTROLE, MAT. DE AQUISIÇÃO | SEINFRA | M3 | 60 | 129.11 | 7746.6 | 0% | 7746.6
7.2.2 | SAPATAS | [5 empty] | 17912.23 | 0% | 17912.23
7.2.2.1 | 96621 | LASTRO COM MATERIAL GRANULAR, APLICAÇÃO EM BLOCOS DE COROAMENTO, ESPESSURA DE *5 CM*. AF_01/2024 - BDI = 34,32 | SINAPI | M3 | 2 | 290.72 | 581.44 | 0% | 581.44
7.2.2.2 | 96544 | ARMAÇÃO DE BLOCO UTILIZANDO AÇO CA-50 DE 6,3 MM - MONTAGEM. AF_01/2024 | SINAPI | KG | 33.4 | 23.09 | 771.21 | 0% | 771.21
7.2.2.3 | 104920 | ARMAÇÃO DE BLOCO, SAPATA ISOLADA, VIGA BALDRAME E SAPATA CORRIDA UTILIZANDO AÇO CA-50 DE 12,5 MM - MONTAGEM. AF_01/2024 | SINAPI | KG | 348.7 | 14.13 | 4927.13 | 0% | 4927.13
7.2.2.4 | 96535 | FABRICAÇÃO, MONTAGEM E DESMONTAGEM DE FÔRMA PARA SAPATA, EM MADEIRA SERRADA, E=25 MM, 4 UTILIZAÇÕES. AF_01/2024 | SINAPI | M2 | 38.1 | 162.14 | 6177.53 | 0% | 6177.53
7.2.2.5 | 96558 | CONCRETAGEM DE SAPATA, FCK 30 MPA, COM USO DE BOMBA - LANÇAMENTO, ADENSAMENTO E ACABAMENTO. AF_01/2024 | SINAPI | M3 | 5.49 | 993.61 | 5454.92 | 0% | 5454.92
7.3 | ESTRUTURAL | [5 empty] | 74619.74 | 0% | 74619.74
7.3.1 | VIGAS E PILARES | [5 empty] | 52767.45 | 0% | 52767.45
7.3.1.1 | S04953 | Impermeabilização de alicerce e viga baldrame com 2 demãos de tinta asfáltica tipo Neutrol da Vedacit ou similar, exceto argamassa impermeabilização | ORSE | m2 | 156.5 | 34.25 | 5360.13 | 0% | 5360.13
7.3.1.2 | 103674 | CONCRETAGEM DE VIGAS E LAJES, FCK=30 MPA, PARA LAJES PREMOLDADAS COM USO DE BOMBA - LANÇAMENTO, ADENSAMENTO E ACABAMENTO. AF_02/2022_PS | SINAPI | M3 | 10.1 | 909.39 | 9184.84 | 0% | 9184.84
7.3.1.3 | 103672 | CONCRETAGEM DE PILARES, FCK = 30 MPA, COM USO DE BOMBA - LANÇAMENTO, ADENSAMENTO E ACABAMENTO. AF_02/2022_PS | SINAPI | M3 | 2.8 | 883.84 | 2474.75 | 0% | 2474.75
7.3.1.4 | 92431 | MONTAGEM E DESMONTAGEM DE FÔRMA DE PILARES RETANGULARES E ESTRUTURAS SIMILARES, PÉ-DIREITO SIMPLES, EM CHAPA DE MADEIRA COMPENSADA PLASTIFICADA, 10 UTILIZAÇÕES. AF_09/2020 | SINAPI | M2 | 213.3 | 82.55 | 17607.92 | 0% | 17607.92
7.3.1.5 | 92762 | ARMAÇÃO DE PILAR OU VIGA DE ESTRUTURA CONVENCIONAL DE CONCRETO ARMADO UTILIZANDO AÇO CA-50 DE 10,0 MM - MONTAGEM. AF_06/2022 | SINAPI | KG | 435.9 | 14.5 | 6320.55 | 0% | 6320.55
7.3.1.6 | 92763 | ARMAÇÃO DE PILAR OU VIGA DE ESTRUTURA CONVENCIONAL DE CONCRETO ARMADO UTILIZANDO AÇO CA-50 DE 12,5 MM - MONTAGEM. AF_06/2022 | SINAPI | KG | 439.9 | 12.19 | 5362.38 | 0% | 5362.38
7.3.1.7 | 92760 | ARMAÇÃO DE PILAR OU VIGA DE ESTRUTURA CONVENCIONAL DE CONCRETO ARMADO UTILIZANDO AÇO CA-50 DE 6,3 MM - MONTAGEM. AF_06/2022 | SINAPI | KG | 375.4 | 17.2 | 6456.88 | 0% | 6456.88
7.3.2 | PISO TÉRREO | [5 empty] | 21852.29 | 0% | 21852.29
7.3.2.1 | 101963 | LAJE PRÉ-MOLDADA UNIDIRECIONAL, BIAPOIADA, PARA PISO, ENCHIMENTO EM CERÂMICA, VIGOTA CONVENCIONAL, ALTURA TOTAL DA LAJE (ENCHIMENTO+CAPA) = (8+4). AF_11/2020 | SINAPI | M2 | 88.26 | 247.59 | 21852.29 | 0% | 21852.29
7.4 | ALVENARIAS | [5 empty] | 22472.09 | 0% | 22472.09
7.4.1 | 93202 | FIXAÇÃO (ENCUNHAMENTO) DE ALVENARIA DE VEDAÇÃO COM TIJOLO MACIÇO. AF_03/2024 | SINAPI | M | 65.52 | 33.85 | 2217.85 | 0% | 2217.85
7.4.2 | 93199 | CONTRAVERGA MOLDADA IN LOCO COM UTILIZAÇÃO DE BLOCOS CANALETA, ESPESSURA DE *20* CM. AF_03/2024 | SINAPI | M | 37.2 | 66.01 | 2455.57 | 0% | 2455.57
7.4.3 | 93187 | VERGA MOLDADA IN LOCO EM CONCRETO, ESPESSURA DE *20* CM. AF_03/2024 | SINAPI | M | 21.9 | 91.05 | 1994 | 0% | 1994
7.4.4 | 103324 | ALVENARIA DE VEDAÇÃO DE BLOCOS CERÂMICOS FURADOS NA VERTICAL DE 14X19X39 CM (ESPESSURA 14 CM) E ARGAMASSA DE ASSENTAMENTO COM PREPARO EM BETONEIRA. AF_12/2021 | SINAPI | M2 | 166.4 | 94.98 | 15804.67 | 0% | 15804.67
7.5 | REVESTIMENTOS | [5 empty] | 20839.71 | 0% | 20839.71
7.5.1 | 87905 | CHAPISCO APLICADO EM ALVENARIA (COM PRESENÇA DE VÃOS) E ESTRUTURAS DE CONCRETO DE FACHADA, COM COLHER DE PEDREIRO. ARGAMASSA TRAÇO 1:3 COM PREPARO EM BETONEIRA 400L. AF_06/2014 | SINAPI | M2 | 332.2 | 10.38 | 3448.24 | 0% | 3448.24
7.5.2 | 87529 | MASSA ÚNICA, EM ARGAMASSA TRAÇO 1:2:8, PREPARO MECÂNICO, APLICADA MANUALMENTE EM PAREDES INTERNAS DE AMBIENTES COM ÁREA ENTRE 5M² E 10M², E = 17,5MM, COM TALISCAS. AF_03/2024 | SINAPI | M2 | 130.14 | 45.89 | 5972.12 | 0% | 5972.12
7.5.3 | 87535 | EMBOÇO, PARA RECEBIMENTO DE CERÂMICA, EM ARGAMASSA TRAÇO 1:2:8, PREPARO MECÂNICO COM BETONEIRA 400L, APLICADO MANUALMENTE EM FACES INTERNAS DE PAREDES, PARA AMBIENTE COM ÁREA MAIOR QUE 10M2, ESPESSURA DE 20MM, COM EXECUÇÃO DE TALISCAS. AF_06/2014 | SINAPI | M2 | 92.96 | 41.04 | 3815.08 | 0% | 3815.08
7.5.4 | 87775 | EMBOÇO OU MASSA ÚNICA EM ARGAMASSA TRAÇO 1:2:8, PREPARO MECÂNICO COM BETONEIRA 400 L, APLICADA MANUALMENTE EM PANOS DE FACHADA COM PRESENÇA DE VÃOS, ESPESSURA DE 25 MM. AF_08/2022 | SINAPI | M2 | 109.1 | 69.7 | 7604.27 | 0% | 7604.27
7.6 | PISO CERÂMICO | [5 empty] | 25247.34 | 0% | 25247.34
7.6.1 | 87257 | REVESTIMENTO CERÂMICO PARA PISO COM PLACAS TIPO ESMALTADA DE DIMENSÕES 60X60 CM APLICADA EM AMBIENTES DE ÁREA MAIOR QUE 10 M2. AF_02/2023_PE | SINAPI | M2 | 90.3 | 85.3 | 7702.59 | 0% | 7702.59
7.6.2 | 88650 | RODAPÉ CERÂMICO DE 7CM DE ALTURA COM PLACAS TIPO ESMALTADA DE DIMENSÕES 60X60CM. AF_02/2023 | SINAPI | M | 94.59 | 15.87 | 1501.14 | 0% | 1501.14
7.6.3 | S07730 | Impermeabilização semi-flexível com tinta alfaltica, 02 demãos, em superfícies lisas e de pequenas dimensões, tipo Viaplus 1000, ref:Viapol ou similar | ORSE | m2 | 451.5 | 21.49 | 9702.74 | 0% | 9702.74
7.6.4 | 87745 | CONTRAPISO EM ARGAMASSA TRAÇO 1:4 (CIMENTO E AREIA), PREPARO MECÂNICO COM BETONEIRA 400 L, APLICADO EM ÁREAS MOLHADAS SOBRE LAJE, ADERIDO, ACABAMENTO NÃO REFORÇADO, ESPESSURA 3CM. AF_07/2021 | SINAPI | M2 | 90.3 | 70.22 | 6340.87 | 0% | 6340.87
7.7 | AZULEJO | [5 empty] | 15040.8 | 0% | 15040.8
7.7.1 | 87269 | REVESTIMENTO CERÂMICO PARA PAREDES INTERNAS COM PLACAS TIPO ESMALTADA DE DIMENSÕES 25X35 CM APLICADAS NA ALTURA INTEIRA DAS PAREDES. AF_02/2023_PE | SINAPI | M2 | 180 | 83.56 | 15040.8 | 0% | 15040.8
7.8 | SOLEIRAS E PEITORIL | [5 empty] | 3856.55 | 0% | 3856.55
7.8.1 | 101965 | PEITORIL LINEAR EM GRANITO OU MÁRMORE, L = 15CM, ASSENTADO COM ARGAMASSA 1:6 COM ADITIVO. AF_11/2020 | SINAPI | M | 12.6 | 181.58 | 2287.91 | 0% | 2287.91
7.8.2 | 98689 | SOLEIRA EM GRANITO, LARGURA 25 CM, ESPESSURA 2,0 CM. | SINAPI | M | 5.7 | 275.2 | 1568.64 | 0% | 1568.64
7.9 | ESQUADRIAS | [5 empty] | 11632.98 | 0% | 11632.98
7.9.1 | 94569 | JANELA DE ALUMÍNIO TIPO MAXIM-AR, BATENTE/ REQUADRO 3 A 14 CM, VIDRO INCLUSO, FIXAÇÃO COM PARAFUSO, SEM GUARNIÇÃO/ ALIZAR, DIMENSÕES 60X80 (A X L) CM, SEM ACABAMENTO, VEDAÇÃO COM SILICONE, EXCLUSIVE CONTRAMARCO - FORNECIMENTO E INSTALAÇÃO. AF_11/2024 | SINAPI | M2 | 8.56 | 1089.63 | 9327.23 | 0% | 9327.23
7.9.2 | 00036888 | GUARNICAO / MOLDURA / ARREMATE DE ACABAMENTO PARA ESQUADRIA, EM ALUMINIO PERFIL 25, ACABAMENTO ANODIZADO BRANCO OU BRILHANTE, PARA 1 FACE | SINAPI | M | 36 | 47.79 | 1720.44 | 0% | 1720.44
7.9.3 | 88315 | SERRALHEIRO COM ENCARGOS COMPLEMENTARES | SINAPI | H | 17 | 34.43 | 585.31 | 0% | 585.31
7.10 | PORTAS | [5 empty] | 26878.56 | 0% | 26878.56
7.10.1 | 91315 | KIT DE PORTA DE MADEIRA PARA PINTURA, SEMI-OCA (LEVE OU MÉDIA), PADRÃO POPULAR, 90X210CM, ESPESSURA DE 3,5CM, ITENS INCLUSOS: DOBRADIÇAS, MONTAGEM E INSTALAÇÃO DO BATENTE, FECHADURA COM EXECUÇÃO DO FURO - FORNECIMENTO E INSTALAÇÃO. AF_12/2019 (P02) | SINAPI | UN | 4 | 1431.22 | 5724.88 | 0% | 5724.88
7.10.2 | 2.66.40 | CHAPA DE ACO INOX P/ PROTECAO E=0,79MM | SP Educação | M2 | 1.64 | 233.13 | 382.33 | 0% | 382.33
7.10.3 | 91315 | KIT DE PORTA DE MADEIRA PARA PINTURA, SEMI-OCA (LEVE OU MÉDIA), PADRÃO POPULAR, 90X210CM, ESPESSURA DE 3,5CM, ITENS INCLUSOS: DOBRADIÇAS, MONTAGEM E INSTALAÇÃO DO BATENTE, FECHADURA COM EXECUÇÃO DO FURO - FORNECIMENTO E INSTALAÇÃO. AF_12/2019 - PIVOTANTE - P03 | SINAPI | UN | 2 | 1431.22 | 2862.44 | 0% | 2862.44
7.10.4 | 00003097 | FECHADURA ROSETA REDONDA PARA PORTA DE BANHEIRO, EM ACO INOX (MAQUINA, TESTA E CONTRA-TESTA) E EM ZAMAC (MACANETA, LINGUETA E TRINCOS) COM ACABAMENTO CROMADO, MAQUINA DE 40 MM, INCLUINDO CHAVE TIPO TRANQUETA | SINAPI | CJ | 12 | 111.4 | 1336.8 | 0% | 1336.8
7.10.5 | 100868 | BARRA DE APOIO RETA, EM ACO INOX POLIDO, COMPRIMENTO 80 CM, FIXADA NA PAREDE - FORNECIMENTO E INSTALAÇÃO. AF_01/2020 | SINAPI | UN | 4 | 567.72 | 2270.88 | 0% | 2270.88
7.10.6 | 91341 | PORTA EM ALUMÍNIO DE ABRIR TIPO VENEZIANA COM GUARNIÇÃO, FIXAÇÃO COM PARAFUSOS - FORNECIMENTO E INSTALAÇÃO. AF_12/2019 | SINAPI | M2 | 12.96 | 1103.49 | 14301.23 | 0% | 14301.23
7.11 | INSTALAÇÕES ELÉTRICAS | [5 empty] | 43179.37 | 0% | 43179.37
7.11.1 | Instalações Elétricas Internas | [5 empty] | 22309.95 | 0% | 22309.95
7.11.1.1 | 91926 | CABO DE COBRE FLEXÍVEL ISOLADO, 2,5 MM², ANTI-CHAMA 450/750 V, PARA CIRCUITOS TERMINAIS - FORNECIMENTO E INSTALAÇÃO. | SINAPI | M | 388 | 5.45 | 2114.6 | 0% | 2114.6
7.11.1.2 | 91931 | CABO DE COBRE FLEXÍVEL ISOLADO, 6 MM², ANTI-CHAMA 0,6/1,0 KV, PARA CIRCUITOS TERMINAIS - FORNECIMENTO E INSTALAÇÃO. | SINAPI | M | 272 | 12.68 | 3448.96 | 0% | 3448.96
7.11.1.3 | 15.018.0305-0 | CAIXA DE PASSAGEM DE EMBUTIR,EM ACO,COM TAMPA PARAFUSADA,DE 15X15CM.FORNECIMENTO E COLOCACAO | EMOP | UN | 5 | 67.39 | 336.95 | 0% | 336.95
7.11.1.4 | ED-49190 | CAIXA DE LIGAÇÃO/PASSAGEM EM PVC RÍGIDO PARA ELETRODUTO, OCTOGONAL COM FUNDO FIXO REFORÇADO, DIMENSÕES 4"X4", EMBUTIDA EM LAJE - FORNECIMENTO E INSTALAÇÃO - BDI = 23,44 | SETOP | un | 21 | 14.38 | 301.98 | 0% | 301.98
7.11.1.5 | 00001872 | CAIXA DE PASSAGEM, EM PVC, DE 4" X 2", PARA ELETRODUTO FLEXIVEL CORRUGADO | SINAPI | UN | 18 | 3.23 | 58.14 | 0% | 58.14
7.11.1.6 | 95817 | CONDULETE DE PVC, TIPO X, PARA ELETRODUTO DE PVC SOLDÁVEL DN 25 MM (3/4''), APARENTE - FORNECIMENTO E INSTALAÇÃO. | SINAPI | UN | 2 | 49.37 | 98.74 | 0% | 98.74
7.11.1.7 | 95808 | CONDULETE DE PVC, TIPO LL, PARA ELETRODUTO DE PVC SOLDÁVEL DN 25 MM (3/4''), APARENTE - FORNECIMENTO E INSTALAÇÃO. | SINAPI | UN | 2 | 39.45 | 78.9 | 0% | 78.9
7.11.1.8 | S91890S | Curva 90 graus para eletroduto, pvc, roscável, dn 25 mm (3/4"), para circuitos terminais, instalada em forro - fornecimento e instalação. | ORSE | un | 3 | 14.73 | 44.19 | 0% | 44.19
7.11.1.9 | 93653 | DISJUNTOR MONOPOLAR TIPO DIN, CORRENTE NOMINAL DE 10A - FORNECIMENTO E INSTALAÇÃO. | SINAPI | UN | 2 | 14.23 | 28.46 | 0% | 28.46
7.11.1.10 | 93654 | DISJUNTOR MONOPOLAR TIPO DIN, CORRENTE NOMINAL DE 16A - FORNECIMENTO E INSTALAÇÃO. | SINAPI | UN | 1 | 15.07 | 15.07 | 0% | 15.07
7.11.1.11 | 93656 | DISJUNTOR MONOPOLAR TIPO DIN, CORRENTE NOMINAL DE 25A - FORNECIMENTO E INSTALAÇÃO. | SINAPI | UN | 3 | 16.8 | 50.4 | 0% | 50.4
7.11.1.12 | 11864 | DISJUNTOR/INTERRUPTOR DIFERENCIAL RESIDUAL (DDR), CLASSE AC, 2 POLOS, INST.,C.NOMINAL 32AX240V,SENSIBILIDADE 30MA/300MA | EMOP | UN | 6 | 114.72 | 688.32 | 0% | 688.32
7.11.1.13 | S09687 | Disjuntor termomagnético tripolar 63 A com caixa moldada 10 kA (QDG) | ORSE | un | 1 | 780.14 | 780.14 | 0% | 780.14
7.11.1.14 | 00039469 | DISPOSITIVO DPS CLASSE II, 1 POLO, TENSAO MAXIMA DE 275 V, CORRENTE MAXIMA DE *20* KA (TIPO AC) | SINAPI | UN | 4 | 80.72 | 322.88 | 0% | 322.88
7.11.1.15 | 00039253 | ELETRODUTO/CONDULETE DE PVC RIGIDO, LISO, COR CINZA, DE 3/4", PARA INSTALACOES APARENTES (NBR 5410) | SINAPI | M | 20 | 22.62 | 452.4 | 0% | 452.4
7.11.1.16 | 91845 | ELETRODUTO FLEXÍVEL CORRUGADO REFORÇADO, PVC, DN 25 MM (3/4"), PARA CIRCUITOS TERMINAIS, INSTALADO EM LAJE - FORNECIMENTO E INSTALAÇÃO. | SINAPI | M | 100 | 11.63 | 1163 | 0% | 1163
7.11.1.17 | 91850 | ELETRODUTO FLEXÍVEL CORRUGADO, PEAD, DN 40 MM (1 1/4"), PARA CIRCUITOS TERMINAIS, INSTALADO EM LAJE - FORNECIMENTO E INSTALAÇÃO. | SINAPI | M | 28 | 15.02 | 420.56 | 0% | 420.56
7.11.1.18 | IT 05.15.0670 (/) | Luva de PVC rígido, roscável, diâmetro nominal de 3/4". Fornecimento e instalação. | SCO | un | 6 | 8.76 | 52.56 | 0% | 52.56
7.11.1.19 | S12021 | Luminária de embutir /sobrepor, fixada em laje ou forro, tipo calha, chanfrada ou prismática para lâmpada tubo led 2 x 18/20 w (tecnolux ref.fle-8157/232 ou similar), completa, com lampada tubo led inclusive - Fornecimento e instalação. | ORSE | un | 21 | 217.98 | 4577.58 | 0% | 4577.58
7.11.1.20 | 91953 | INTERRUPTOR SIMPLES (1 MÓDULO), 10A/250V, INCLUINDO SUPORTE E PLACA - FORNECIMENTO E INSTALAÇÃO. | SINAPI | UN | 1 | 41.17 | 41.17 | 0% | 41.17
7.11.1.21 | 91959 | INTERRUPTOR SIMPLES (2 MÓDULOS), 10A/250V, INCLUINDO SUPORTE E PLACA - FORNECIMENTO E INSTALAÇÃO. | SINAPI | UN | 3 | 62.88 | 188.64 | 0% | 188.64
7.11.1.22 | 91955 | INTERRUPTOR PARALELO (1 MÓDULO), 10A/250V, INCLUINDO SUPORTE E PLACA - FORNECIMENTO E INSTALAÇÃO. | SINAPI | UN | 2 | 50.02 | 100.04 | 0% | 100.04
7.11.1.23 | S150628 | Caixa de embutir para fixação de tomada, 4x 2" (ref. Tigreflex ou equivalente técnico) - Fornecimento e instalação (para interrutores). | IOPES | und | 6 | 11.04 | 66.24 | 0% | 66.24
7.11.1.24 | S04279 | Tomada dupla, de embutir, para uso geral, 2P+T, ABNT, 10A | ORSE | un | 14 | 48.32 | 676.48 | 0% | 676.48
7.11.1.25 | 101878 | QUADRO DE DISTRIBUIÇÃO DE ENERGIA EM CHAPA DE AÇO GALVANIZADO (QDG, VESTIÁRIO) DE SOBREPOR, COM BARRAMENTO TRIFÁSICO, PARA DISJUNTOR GERAL DE 63A EM CAIXA MOLDADA E 18 DISJUNTORES DIN 100A(DIM. APROX 40X45X12,5CM) - FORNECIMENTO E INSTALAÇÃO. | SINAPI | UN | 1 | 723.83 | 723.83 | 0% | 723.83
7.11.1.26 | I7410 | TRILHO SUPORTE P/ FIXAÇÃO RÁPIDA DIN | SEINFRA | M | 1 | 14.29 | 14.29 | 0% | 14.29
7.11.1.27 | S11273 | Caixa de equipotencialização em aço 200x200x90mm, para embutir com tampa, com 9 terminais, ref:TEL-901 ou similar (SPDA) | ORSE | un | 1 | 483.11 | 483.11 | 0% | 483.11
7.11.1.28 | I2352 | HASTE DE ATERRAMENTO COPERWELD 5/8" x 2.40M | SEINFRA | UN | 8 | 65.85 | 526.8 | 0% | 526.8
7.11.1.29 | S150614 | Caixa de passagem de alvenaria de blocos de concreto 9x19x39cm, dimensões de 30x30x50cm, com revestimento interno em chapisco e reboco, tampa de concreto esp.5cm e lastro de brita 5 cm | IOPES | und | 6 | 197.55 | 1185.3 | 0% | 1185.3
7.11.1.30 | I06595 | Eletroduto corrugado flexivel Ø 1.1/2" em PEAD, tipo Kanaduto/SW (Kanaflex ou similar) | ORSE | m | 58 | 7.72 | 447.76 | 0% | 447.76
7.11.1.31 | C0796 | CHUVEIRO ELÉTRICO AUTOMÁTICO 220V-2800/4400W (INSTALADO) | SEINFRA | UN | 6 | 470.41 | 2822.46 | 0% | 2822.46
7.11.2 | Sistema de Aterramento | [5 empty] | 5025.5 | 0% | 5025.5
7.11.2.1 | 96977 | CABO COBRE NU CORDOALHA PARA ATERRAMENTO 19 FIOS 1 AWG 35mm2 (incluindo descidas até conexão na caixa) | SINAPI | M | 26 | 71.2 | 1851.2 | 0% | 1851.2
7.11.2.2 | I11897 | TERMINAL OU CONECTOR DE PRESSÃO - PARA CABO 35MM2 (subsistema de captação, conexão telha-cabo) | ORSE | un | 6 | 12.61 | 75.66 | 0% | 75.66
7.11.2.3 | S160324 | Caixa de equalização de potenciais para uso interno e externo com cinco (5) terminais para aterramento (BEP), em polipropileno, ref. TEL-902, marca de referência Termotécnica ou equivalente | IOPES | und | 1 | 371.25 | 371.25 | 0% | 371.25
7.11.2.4 | 98111 | CAIXA DE INSPEÇÃO PARA ATERRAMENTO, CIRCULAR, EM POLIETILENO, DIÂMETRO INTERNO = 0,3 M (com tampa) | SINAPI | UN | 2 | 62.7 | 125.4 | 0% | 125.4
7.11.2.5 | 09.017.027 (E) | CARTUCHO PARA CONEXÃO EXOTERMICA CABO/ HASTE | SIURB | UN | 5 | 203.9 | 1019.5 | 0% | 1019.5
7.11.2.6 | 02343 | ELETRODUTO DE PVC PRETO,RIGIDO ROSQUEAVEL,COM ROSCA EM AMBASEXTREMIDADES,EM BARRAS DE 3 METROS,DE 1" | EMOP | UN | 8 | 12.73 | 101.84 | 0% | 101.84
7.11.2.7 | IT 25.70.0103 (A) | Haste para aterramento, tipo Copperweld, de 5/8" (16mm), com 2,40m de comprimento, referência PK-065, Paraklin ou similar. Fornecimento e instalação. | SCO | un | 3 | 361.98 | 1085.94 | 0% | 1085.94
7.11.2.8 | 39.10.160 | Terminal de pressão/compressão para cabo de 50 mm² (junção conexão telha com estrutura metálica) | SP Obras | UN | 6 | 29.93 | 179.58 | 0% | 179.58
7.11.2.9 | S09901 | Fornecimento de molde de solda exotérmica tipo "T" para cabo 35 mm² | ORSE | un | 1 | 215.13 | 215.13 | 0% | 215.13
7.11.3 | Entrada de Energia | [5 empty] | 15843.92 | 0% | 15843.92
7.11.3.1 | S151002 | Caixa de passagem de alvenaria de blocos cerâmicos 10 furos 10x20x20cm dimensões de 50x50x50cm, com revestimento interno em chapisco e reboco, tampa de concreto esp.5cm e lastro de brita 5 cm | IOPES | und | 3 | 382.5 | 1147.5 | 0% | 1147.5
7.11.3.2 | S00650 | Caixa de passagem 20x20x12cm, em chapa aço galvanizado, embutida | ORSE | un | 2 | 88.08 | 176.16 | 0% | 176.16
7.11.3.3 | ED-49004 | CABO DE COBRE FLEXÍVEL, CLASSE 5, ISOLAMENTO TIPO EPR/HEPR, NÃO HALOGENADO, ANTICHAMA, TERMOFIXO, UNIPOLAR, SEÇÃO 25 MM2, 90°C, 0,6/1KV - BDI = 23,44 | SETOP | m | 320 | 35.92 | 11494.4 | 0% | 11494.4
7.11.3.4 | ED-49001 | CABO DE COBRE FLEXÍVEL, CLASSE 5, ISOLAMENTO TIPO EPR/HEPR, NÃO HALOGENADO, ANTICHAMA, TERMOFIXO, UNIPOLAR, SEÇÃO 16 MM2, 90°C, 0,6/1KV - BDI = 23,44 | SETOP | m | 75 | 24.34 | 1825.5 | 0% | 1825.5
7.11.3.5 | S07927 | Terminal de compressão para cabo de 16 mm2 - fornecimento e instalação | ORSE | un | 2 | 3.55 | 7.1 | 0% | 7.1
7.11.3.6 | S152004 | erminal em bronze a pressão para ligação de cabo a barra de 16.0 mm2 | IOPES | und | 1 | 20.12 | 20.12 | 0% | 20.12
7.11.3.7 | S07922 | Terminal de compressão para cabo de 25 mm2 - fornecimento e instalação | ORSE | un | 8 | 4.71 | 37.68 | 0% | 37.68
7.11.3.8 | S152005 | Terminal em bronze a pressão para ligação de cabo a barra de 25.0 mm2 | IOPES | und | 4 | 24.42 | 97.68 | 0% | 97.68
7.11.3.9 | PLACA DE SINALIZACAO FOTOLUMINESCENTE RISCO DE CHOQUE 15x20cm NBR 13434-2:2004 | [5 empty] | 0 | 0% | 0
7.11.3.10 | 65001665 | ASSENTAMENTO DE ELETRODUTO DE PVC CORRUGADO FLEXÍVEL PEAD - DIAM 3", EM VALAS, COM ESCAVACAO EM SOLO E ATERRO, EXCLUSIVE ELETRODUTO | COPASA | M | 21 | 21.89 | 459.69 | 0% | 459.69
7.11.3.11 | I02966 | Eletroduto corrugado flexível em PEAD Ø = 3", tipo Kanalex ou similar | ORSE | m | 25 | 12.46 | 311.5 | 0% | 311.5
7.11.3.12 | (REVISADA) CONCRETO ESTRUTURAL FCK 15MPA, VIRADO EM OBRA, BRITA 0 (envelopamento de eletroduto no trecho entre subestação e primeira caixa de passagem) | [5 empty] | 0 | 0% | 0
7.11.3.13 | S150880 | Suporte de fixação de eletroduto no teto, através de fita metálica perfurada (Walsiwa) ou equiv (1,30m), cursor (1 und), h=60cm, suporte "Y" (1 und), parafuso e bucha S8 (1 und) | IOPES | und | 3 | 36.67 | 110.01 | 0% | 110.01
7.11.3.14 | 00000396 | ABRACADEIRA EM ACO PARA AMARRACAO DE ELETRODUTOS, TIPO D, COM 2" E PARAFUSO DE FIXACAO | SINAPI | UN | 6 | 7.09 | 42.54 | 0% | 42.54
7.11.3.15 | 2070333 | DISJUNTOR TERMOMAGNÉTICO TRIPOLAR 63 A, 10KA, FORNECIMENTO E INSTALAÇÃO. | CAERN | UN | 1 | 114.04 | 114.04 | 0% | 114.04
7.11.3.16 | DISJUNTOR TRIPOLAR TERMOMAGNÉTICO 10KA, DE 70A | [5 empty] | 0 | 0% | 0
7.12 | INSTALAÇÕES HIDROSSANITÁRIAS | [5 empty] | 143098.07 | 0% | 143098.07
7.12.1 | IMPLANTAÇÃO REDES | [5 empty] | 61222.23 | 0% | 61222.23
7.12.1.1 | 90091 | ESCAVAÇÃO MECANIZADA DE VALA COM PROF. ATÉ 1,5 M (MÉDIA MONTANTE E JUSANTE/UMA COMPOSIÇÃO POR TRECHO), ESCAVADEIRA (0,8 M3), LARG. DE 1,5 M A 2,5 M, EM SOLO DE 1A CATEGORIA, LOCAIS COM BAIXO NÍVEL DE INTERFERÊNCIA. AF_09/2024 | SINAPI | M3 | 70 | 8.63 | 604.1 | 0% | 604.1
7.12.1.2 | 93382 | REATERRO C/APILOAMENTO MECÂNICO | SINAPI | M3 | 54.24 | 36.64 | 1987.35 | 0% | 1987.35
7.12.1.3 | 00020181 | TE, PVC, SERIE R, 150 X 150 MM, PARA ESGOTO PREDIAL | SINAPI | UN | 2 | 151.34 | 302.68 | 0% | 302.68
7.12.1.4 | 89698 | JUNÇÃO SIMPLES, PVC, SERIE R, ÁGUA PLUVIAL, DN 150 X 150 MM, JUNTA ELÁSTICA, FORNECIDO E INSTALADO EM CONDUTORES VERTICAIS DE ÁGUAS PLUVIAIS. AF_06/2022 | SINAPI | UN | 26 | 334.85 | 8706.1 | 0% | 8706.1
7.12.1.5 | 00000246 | AUXILIAR DE ENCANADOR OU BOMBEIRO HIDRAULICO (HORISTA) | SINAPI | H | 40 | 22.51 | 900.4 | 0% | 900.4
7.12.1.6 | 00002696 | ENCANADOR OU BOMBEIRO HIDRAULICO (HORISTA) | SINAPI | H | 40 | 29.06 | 1162.4 | 0% | 1162.4
7.12.1.7 | 89403 | TUBO, PVC, SOLDÁVEL, DE 32MM, INSTALADO EM RAMAL DE DISTRIBUIÇÃO DE ÁGUA - FORNECIMENTO E INSTALAÇÃO. AF_06/2022 | SINAPI | M | 40 | 25.3 | 1012 | 0% | 1012
7.12.1.8 | 103978 | TUBO, PVC, SOLDÁVEL, DE 40MM, INSTALADO EM RAMAL DE DISTRIBUIÇÃO DE ÁGUA - FORNECIMENTO E INSTALAÇÃO. AF_06/2022 | SINAPI | M | 35.8 | 34.82 | 1246.56 | 0% | 1246.56
7.12.1.9 | 94704 | ADAPTADOR SOLDAVEL CURTO COM BOLSA E ROSCA PARA REGISTRO,COM DIAMETRO DE 32MMX1".FORNECIMENTO | SINAPI | UN | 8 | 35.12 | 280.96 | 0% | 280.96
7.12.1.10 | 94705 | ADAPTADOR COM FLANGE E ANEL DE VEDAÇÃO, PVC, SOLDÁVEL, DN 40 MM X 1 1/4", INSTALADO EM RESERVAÇÃO PREDIAL DE ÁGUA - FORNECIMENTO E INSTALAÇÃO. AF_04/2024 | SINAPI | UN | 8 | 48.15 | 385.2 | 0% | 385.2
7.12.1.11 | 89492 | JOELHO 90 GRAUS, PVC, SOLDÁVEL, DN 32MM, INSTALADO EM PRUMADA DE ÁGUA - FORNECIMENTO E INSTALAÇÃO. AF_06/2022 | SINAPI | UN | 8 | 10.94 | 87.52 | 0% | 87.52
7.12.1.12 | 103980 | JOELHO 90 GRAUS, PVC, SOLDÁVEL, DN 40MM, INSTALADO EM RAMAL DE DISTRIBUIÇÃO DE ÁGUA - FORNECIMENTO E INSTALAÇÃO. AF_06/2022 | SINAPI | UN | 10 | 23.25 | 232.5 | 0% | 232.5
7.12.1.13 | 94692 | TÊ, PVC, SOLDÁVEL, DN 40 MM INSTALADO EM RESERVAÇÃO PREDIAL DE ÁGUA - FORNECIMENTO E INSTALAÇÃO. AF_04/2024 | SINAPI | UN | 8 | 25.06 | 200.48 | 0% | 200.48
7.12.1.14 | 94495 | REGISTRO DE GAVETA BRUTO, LATÃO, ROSCÁVEL, 1" - FORNECIMENTO E INSTALAÇÃO. AF_08/2021 | SINAPI | UN | 8 | 95.58 | 764.64 | 0% | 764.64
7.12.1.15 | 94496 | REGISTRO DE GAVETA BRUTO, LATÃO, ROSCÁVEL, 1 1/4" - FORNECIMENTO E INSTALAÇÃO. AF_08/2021 | SINAPI | UN | 2 | 130.23 | 260.46 | 0% | 260.46
7.12.1.16 | 94491 | REGISTRO DE ESFERA, PVC, SOLDÁVEL, COM VOLANTE, DN 40 MM - FORNECIMENTO E INSTALAÇÃO. AF_08/2021 | SINAPI | UN | 8 | 97.65 | 781.2 | 0% | 781.2
7.12.1.17 | 89800 | TUBO PVC, SERIE NORMAL, ESGOTO PREDIAL, DN 100 MM, FORNECIDO E INSTALADO EM PRUMADA DE ESGOTO SANITÁRIO OU VENTILAÇÃO. AF_08/2022 | SINAPI | M | 50 | 37.88 | 1894 | 0% | 1894
7.12.1.18 | 00000821 | BUCHA DE REDUCAO DE PVC, SOLDAVEL, LONGA, COM 75 X 50 MM, PARA AGUA FRIA PREDIAL *** (100 X 40 mm) | SINAPI | UN | 3 | 25.56 | 76.68 | 0% | 76.68
7.12.1.19 | 89849 | TUBO PVC, SERIE NORMAL, ESGOTO PREDIAL, DN 150 MM, FORNECIDO E INSTALADO EM SUBCOLETOR AÉREO DE ESGOTO SANITÁRIO. AF_08/2022 | SINAPI | M | 30 | 74.17 | 2225.1 | 0% | 2225.1
7.12.1.20 | 98061 | FILTRO ANAERÓBIO CIRCULAR, EM CONCRETO PRÉ-MOLDADO, DIÂMETRO INTERNO = 2,88 M, ALTURA INTERNA = 1,50 M, VOLUME ÚTIL: 7817,3 L (PARA 75 CONTRIBUINTES). AF_12/2020 | SINAPI | UN | 2 | 9308.91 | 18617.82 | 0% | 18617.82
7.12.1.21 | 98056 | TANQUE SÉPTICO CIRCULAR, EM CONCRETO PRÉ-MOLDADO, DIÂMETRO INTERNO = 2,38 M, ALTURA INTERNA = 3,0 M, VOLUME ÚTIL: 12234,2 L (PARA 86 CONTRIBUINTES). AF_12/2020 | SINAPI | UN | 2 | 9180.54 | 18361.08 | 0% | 18361.08
7.12.1.22 | 104781 | RASGO LINEAR MECANIZADO EM ALVENARIA, PARA RAMAIS/ DISTRIBUIÇÃO DE INSTALAÇÕES HIDRÁULICAS, DIÂMETROS MAIORES QUE 40 MM E MENORES OU IGUAIS A 75 MM. AF_09/2023 | SINAPI | M | 100 | 11.33 | 1133 | 0% | 1133
7.12.2 | INSTALAÇÃO DE AGUA FRIA | [5 empty] | 22490.23 | 0% | 22490.23
7.12.2.1 | 89497 | JOELHO 90 GRAUS, PVC, SOLDÁVEL, DN 40MM, INSTALADO EM PRUMADA DE ÁGUA - FORNECIMENTO E INSTALAÇÃO. AF_06/2022 | SINAPI | UN | 10 | 17.41 | 174.1 | 0% | 174.1
7.12.2.2 | 89498 | JOELHO 45 GRAUS, PVC, SOLDÁVEL, DN 40MM, INSTALADO EM PRUMADA DE ÁGUA - FORNECIMENTO E INSTALAÇÃO. AF_06/2022 | SINAPI | UN | 8 | 17.49 | 139.92 | 0% | 139.92
7.12.2.3 | 103978 | TUBO, PVC, SOLDÁVEL, DE 40MM, INSTALADO EM RAMAL DE DISTRIBUIÇÃO DE ÁGUA - FORNECIMENTO E INSTALAÇÃO. AF_06/2022 | SINAPI | M | 31.93 | 34.82 | 1111.8 | 0% | 1111.8
7.12.2.4 | 104011 | TE, PVC, SOLDÁVEL, DN 40MM, INSTALADO EM RAMAL DE DISTRIBUIÇÃO DE ÁGUA - FORNECIMENTO E INSTALAÇÃO. AF_06/2022 | SINAPI | UN | 2 | 33.27 | 66.54 | 0% | 66.54
7.12.2.5 | 94491 | REGISTRO DE ESFERA, PVC, SOLDÁVEL, COM VOLANTE, DN 40 MM - FORNECIMENTO E INSTALAÇÃO. AF_08/2021 | SINAPI | UN | 8 | 97.65 | 781.2 | 0% | 781.2
7.12.2.6 | 103988 | LUVA, PVC, SOLDÁVEL, DN 40MM, INSTALADO EM RAMAL DE DISTRIBUIÇÃO DE ÁGUA - FORNECIMENTO E INSTALAÇÃO. AF_06/2022 | SINAPI | UN | 8 | 16.8 | 134.4 | 0% | 134.4
7.12.2.7 | 94793 | REGISTRO DE GAVETA BRUTO, LATÃO, ROSCÁVEL, 1 1/4", COM ACABAMENTO E CANOPLA CROMADOS - FORNECIMENTO E INSTALAÇÃO. AF_08/2021 | SINAPI | UN | 2 | 245.99 | 491.98 | 0% | 491.98
7.12.2.8 | 94792 | REGISTRO DE GAVETA BRUTO, LATÃO, ROSCÁVEL, 1", COM ACABAMENTO E CANOPLA CROMADOS - FORNECIMENTO E INSTALAÇÃO. AF_08/2021 | SINAPI | UN | 1 | 179.22 | 179.22 | 0% | 179.22
7.12.2.9 | 89987 | REGISTRO DE GAVETA BRUTO, LATÃO, ROSCÁVEL, 3/4", COM ACABAMENTO E CANOPLA CROMADOS - FORNECIMENTO E INSTALAÇÃO. AF_08/2021 | SINAPI | UN | 8 | 147.01 | 1176.08 | 0% | 1176.08
7.12.2.10 | MATED-11492 | TUBO DE LIGAÇÃO DE LATÃO COM CANOPLA PARA BACIA E SPUD (COMPRIMENTO: 250MM/ DIÂMETRO DA SEÇÃO: 38mm/TIPO DE ACABAMENTO: CROMADO) | SETOP | un | 10 | 200.09 | 2000.9 | 0% | 2000.9
7.12.2.11 | 94705 | ADAPTADOR COM FLANGE E ANEL DE VEDAÇÃO, PVC, SOLDÁVEL, DN 40 MM X 1 1/4", INSTALADO EM RESERVAÇÃO PREDIAL DE ÁGUA - FORNECIMENTO E INSTALAÇÃO. AF_04/2024 | SINAPI | UN | 14 | 48.15 | 674.1 | 0% | 674.1
7.12.2.12 | 89436 | ADAPTADOR SOLDAVEL CURTO COM BOLSA E ROSCA PARA REGISTRO,COM DIAMETRO DE 32MMX1".FORNECIMENTO | SINAPI | UN | 2 | 10.74 | 21.48 | 0% | 21.48
7.12.2.13 | 15.038.0203-0 | ADAPTADOR SOLDAVEL CURTO COM BOLSA E ROSCA PARA REGISTRO,COM DIAMETRO DE 40MMX1.1/4".FORNECIMENTO | EMOP | UN | 2 | 4.77 | 9.54 | 0% | 9.54
7.12.2.14 | 103948 | BUCHA DE REDUÇÃO, CURTA, PVC, SOLDÁVEL, DN 32 X 25 MM, INSTALADO EM RAMAL OU SUB-RAMAL DE ÁGUA - FORNECIMENTO E INSTALAÇÃO. AF_06/2022 | SINAPI | UN | 8 | 10.38 | 83.04 | 0% | 83.04
7.12.2.15 | 104014 | BUCHA DE REDUÇÃO, LONGA, PVC, SOLDÁVEL, DN 40 X 25 MM, INSTALADO EM RAMAL DE DISTRIBUIÇÃO DE ÁGUA - FORNECIMENTO E INSTALAÇÃO. AF_06/2022 | SINAPI | UN | 8 | 14.19 | 113.52 | 0% | 113.52
7.12.2.16 | 104014 | BUCHA DE REDUÇÃO, LONGA, PVC, SOLDÁVEL, DN 40 X 25 MM, INSTALADO EM RAMAL DE DISTRIBUIÇÃO DE ÁGUA - FORNECIMENTO E INSTALAÇÃO. AF_06/2022 | SINAPI | UN | 8 | 14.19 | 113.52 | 0% | 113.52
7.12.2.17 | 94490 | REGISTRO DE ESFERA, PVC, SOLDÁVEL, COM VOLANTE, DN 32 MM - FORNECIMENTO E INSTALAÇÃO. AF_08/2021 | SINAPI | UN | 4 | 71.86 | 287.44 | 0% | 287.44
7.12.2.18 | 89362 | JOELHO 90 GRAUS, PVC, SOLDÁVEL, DN 25MM, INSTALADO EM RAMAL OU SUB-RAMAL DE ÁGUA - FORNECIMENTO E INSTALAÇÃO. AF_06/2022 | SINAPI | UN | 35 | 12.53 | 438.55 | 0% | 438.55
7.12.2.19 | 89367 | JOELHO 90 GRAUS, PVC, SOLDÁVEL, DN 32MM, INSTALADO EM RAMAL OU SUB-RAMAL DE ÁGUA - FORNECIMENTO E INSTALAÇÃO. AF_06/2022 | SINAPI | UN | 11 | 17.29 | 190.19 | 0% | 190.19
7.12.2.20 | 89424 | LUVA, PVC, SOLDÁVEL, DN 25MM, INSTALADO EM RAMAL DE DISTRIBUIÇÃO DE ÁGUA - FORNECIMENTO E INSTALAÇÃO. AF_06/2022 | SINAPI | UN | 5 | 8.6 | 43 | 0% | 43
7.12.2.21 | 89431 | LUVA, PVC, SOLDÁVEL, DN 32MM, INSTALADO EM RAMAL DE DISTRIBUIÇÃO DE ÁGUA - FORNECIMENTO E INSTALAÇÃO. AF_06/2022 | SINAPI | UN | 5 | 11.89 | 59.45 | 0% | 59.45
7.12.2.22 | 103988 | LUVA, PVC, SOLDÁVEL, DN 40MM, INSTALADO EM RAMAL DE DISTRIBUIÇÃO DE ÁGUA - FORNECIMENTO E INSTALAÇÃO. AF_06/2022 | SINAPI | UN | 15 | 16.8 | 252 | 0% | 252
7.12.2.23 | 89446 | TUBO, PVC, SOLDÁVEL, DE 25MM, INSTALADO EM PRUMADA DE ÁGUA - FORNECIMENTO E INSTALAÇÃO. AF_06/2022 | SINAPI | M | 23.98 | 7.18 | 172.18 | 0% | 172.18
7.12.2.24 | 89447 | TUBO, PVC, SOLDÁVEL, DE 32MM, INSTALADO EM PRUMADA DE ÁGUA - FORNECIMENTO E INSTALAÇÃO. AF_06/2022 | SINAPI | M | 8.89 | 14.27 | 126.86 | 0% | 126.86
7.12.2.25 | 89440 | TE, PVC, SOLDÁVEL, DN 25MM, INSTALADO EM RAMAL DE DISTRIBUIÇÃO DE ÁGUA - FORNECIMENTO E INSTALAÇÃO. AF_06/2022 | SINAPI | UN | 27 | 15.87 | 428.49 | 0% | 428.49
7.12.2.26 | 89620 | TE, PVC, SOLDÁVEL, DN 32MM, INSTALADO EM PRUMADA DE ÁGUA - FORNECIMENTO E INSTALAÇÃO. AF_06/2022 | SINAPI | UN | 1 | 15.71 | 15.71 | 0% | 15.71
7.12.2.27 | 89492 | JOELHO 90 GRAUS, PVC, SOLDÁVEL, DN 32MM, INSTALADO EM PRUMADA DE ÁGUA - FORNECIMENTO E INSTALAÇÃO. AF_06/2022 | SINAPI | UN | 1 | 10.94 | 10.94 | 0% | 10.94
7.12.2.28 | 00000246 | AUXILIAR DE ENCANADOR OU BOMBEIRO HIDRAULICO (HORISTA) | SINAPI | H | 16 | 22.51 | 360.16 | 0% | 360.16
7.12.2.29 | 00002696 | ENCANADOR OU BOMBEIRO HIDRAULICO (HORISTA) | SINAPI | H | 16 | 29.06 | 464.96 | 0% | 464.96
7.12.2.30 | 89985 | REGISTRO DE PRESSÃO BRUTO, LATÃO, ROSCÁVEL, 3/4", COM ACABAMENTO E CANOPLA CROMADOS - FORNECIMENTO E INSTALAÇÃO. AF_08/2021 | SINAPI | UN | 6 | 139.5 | 837 | 0% | 837
7.12.2.31 | 89357 | TUBO, PVC, SOLDÁVEL, DE 32MM, INSTALADO EM RAMAL OU SUB-RAMAL DE ÁGUA - FORNECIMENTO E INSTALAÇÃO. AF_06/2022 | SINAPI | M | 15 | 42.9 | 643.5 | 0% | 643.5
7.12.2.32 | 95237 | LUVA COM BUCHA DE LATÃO, PVC, SOLDÁVEL, DN 32MM X 1 , INSTALADO EM RAMAL DE DISTRIBUIÇÃO DE ÁGUA FORNECIMENTO E INSTALAÇÃO. AF_06/2022 | SINAPI | UN | 6 | 31.85 | 191.1 | 0% | 191.1
7.12.2.33 | 102620 | CAIXA D´ÁGUA EM POLIÉSTER REFORÇADO COM FIBRA DE VIDRO, 15000 LITROS - FORNECIMENTO E INSTALAÇÃO. AF_06/2021 | SINAPI | UN | 1 | 10697.36 | 10697.36 | 0% | 10697.36
7.12.3 | EQUIPAMENTOS SANITÁRIOS | [5 empty] | 45741.92 | 0% | 45741.92
7.12.3.1 | 86937 | CUBA DE EMBUTIR OVAL EM LOUÇA BRANCA, 35 X 50CM OU EQUIVALENTE, INCLUSO VÁLVULA EM METAL CROMADO E SIFÃO FLEXÍVEL EM PVC - FORNECIMENTO E INSTALAÇÃO. AF_01/2020 | SINAPI | UN | 8 | 320.36 | 2562.88 | 0% | 2562.88
7.12.3.2 | S170612 | LAVATORIO CANTO (P/DEFICIENTE FISICO) BRANCO 1441 A/F-I.STANDARD | IOPES | und | 1 | 1762.53 | 1762.53 | 0% | 1762.53
7.12.3.3 | S050206 | Divisória de granito cinza andorinha com 3 cm de espessura, fixada com cantoneira de ferro cromado INCLUSIVE BANCADAS | IOPES | m2 | 43.5 | 588.8 | 25612.8 | 0% | 25612.8
7.12.3.4 | S04458 | Divisória em granito cinza andorinha para mictórios, polido, e=2cm, inclusive fixação - Rev 02 | ORSE | m2 | 2 | 884.98 | 1769.96 | 0% | 1769.96
7.12.3.5 | 00036796 | TORNEIRA CROMADA DE MESA, 1/2 OU 3/4 , PARA LAVATÓRIO, PADRÃO POPULAR - FORNECIMENTO E INSTALAÇÃO. AF_01/2020 | SINAPI | UN | 8 | 283.27 | 2266.16 | 0% | 2266.16
7.12.3.6 | 14524 | TORNEIRA P/LAVATORIO,DE MESA,COM ALAVANCA,ACIONAMENTO MANUALE FECHAMENTO AUTOMATICO,CROMADA,PNE,CONFORME ABNT NBR 9050 | EMOP | UN | 1 | 188.96 | 188.96 | 0% | 188.96
7.12.3.7 | 86932 | VASO SANITÁRIO SIFONADO COM CAIXA ACOPLADA LOUÇA BRANCA - PADRÃO MÉDIO, INCLUSO ENGATE FLEXÍVEL EM METAL CROMADO, 1/2 X 40CM - FORNECIMENTO E INSTALAÇÃO. AF_01/2020 | SINAPI | UN | 6 | 731.16 | 4386.96 | 0% | 4386.96
7.12.3.8 | 95472 | VASO SANITARIO SIFONADO CONVENCIONAL PARA PCD SEM FURO FRONTAL COM LOUÇA BRANCA SEM ASSENTO, INCLUSO CONJUNTO DE LIGAÇÃO PARA BACIA SANITÁRIA AJUSTÁVEL - FORNECIMENTO E INSTALAÇÃO. AF_01/2020 | SINAPI | UN | 1 | 1030.01 | 1030.01 | 0% | 1030.01
7.12.3.9 | 100858 | MICTÓRIO SIFONADO LOUÇA BRANCA PADRÃO MÉDIO FORNECIMENTO E INSTALAÇÃO. AF_01/2020 | SINAPI | UN | 2 | 959.4 | 1918.8 | 0% | 1918.8
7.12.3.10 | 100868 | BARRA DE APOIO RETA, EM ACO INOX POLIDO, COMPRIMENTO 80 CM, FIXADA NA PAREDE - FORNECIMENTO E INSTALAÇÃO. AF_01/2020 | SINAPI | UN | 1 | 567.72 | 567.72 | 0% | 567.72
7.12.3.11 | 100866 | BARRA DE APOIO RETA, EM ACO INOX POLIDO, COMPRIMENTO 60CM, FIXADA NA PAREDE - FORNECIMENTO E INSTALAÇÃO. AF_01/2020 | SINAPI | UN | 1 | 507.44 | 507.44 | 0% | 507.44
7.12.3.12 | 95547 | SABONETEIRA PLASTICA TIPO DISPENSER PARA SABONETE LIQUIDO COM RESERVATORIO 800 A 1500 ML, INCLUSO FIXAÇÃO. AF_01/2020 | SINAPI | UN | 9 | 69.8 | 628.2 | 0% | 628.2
7.12.3.13 | 100874 | PUXADOR PARA PCD, FIXADO NA PORTA - FORNECIMENTO E INSTALAÇÃO. AF_01/2020 | SINAPI | UN | 1 | 507.44 | 507.44 | 0% | 507.44
7.12.3.14 | 100849 | ASSENTO SANITÁRIO CONVENCIONAL - FORNECIMENTO E INSTALACAO. AF_01/2020 | SINAPI | UN | 7 | 53.71 | 375.97 | 0% | 375.97
7.12.3.15 | 00011703 | PAPELEIRA DE PAREDE EM METAL CROMADO SEM TAMPA | SINAPI | UN | 9 | 101.29 | 911.61 | 0% | 911.61
7.12.3.16 | 00021112 | VALVULA DE DESCARGA EM METAL CROMADO PARA MICTORIO COM ACIONAMENTO POR PRESSAO E FECHAMENTO AUTOMATICO | SINAPI | UN | 2 | 372.24 | 744.48 | 0% | 744.48
7.12.4 | INSTALAÇÃO SANITÁRIA | [5 empty] | 13643.69 | 0% | 13643.69
7.12.4.1 | 97892 | CAIXA ENTERRADA ELÉTRICA RETANGULAR, EM ALVENARIA COM BLOCOS DE CONCRETO, FUNDO COM BRITA, DIMENSÕES INTERNAS: 0,6X0,6X0,6 M. AF_12/2020 | SINAPI | UN | 13 | 501.58 | 6520.54 | 0% | 6520.54
7.12.4.2 | 89707 | CAIXA SIFONADA, PVC, DN 100 X 100 X 50 MM, JUNTA ELÁSTICA, FORNECIDA E INSTALADA EM RAMAL DE DESCARGA OU EM RAMAL DE ESGOTO SANITÁRIO. AF_08/2022 | SINAPI | UN | 6 | 61.23 | 367.38 | 0% | 367.38
7.12.4.3 | O.02.000.064510 | Sifão de PVC rígido tipo copo 1´ x 1 1/2´, com tubo de ligação ajustável; ref. Akros 43.003-2 ou equivalente | SP Obras | UN | 8 | 12.06 | 96.48 | 0% | 96.48
7.12.4.4 | 104063 | CURVA LONGA, 45 GRAUS, PVC OCRE, JUNTA ELÁSTICA, DN 100 MM, PARA COLETOR PREDIAL DE ESGOTO. AF_06/2022 | SINAPI | UN | 9 | 87.11 | 783.99 | 0% | 783.99
7.12.4.5 | 89852 | CURVA CURTA 90 GRAUS, PVC, SERIE NORMAL, ESGOTO PREDIAL, DN 100 MM, JUNTA ELÁSTICA, FORNECIDO E INSTALADO EM SUBCOLETOR AÉREO DE ESGOTO SANITÁRIO. AF_08/2022 | SINAPI | UN | 6 | 60.39 | 362.34 | 0% | 362.34
7.12.4.6 | S01667 | Bucha de redução longa em pvc rígido c/ anéis, para esgoto secundário, diâm = 50 x 40mm | ORSE | un | 6 | 12.83 | 76.98 | 0% | 76.98
7.12.4.7 | S01638 | Junção simples em pvc rígido c/ anéis, para esgoto primário, diâm = 100 x 100mm | ORSE | un | 7 | 59.74 | 418.18 | 0% | 418.18
7.12.4.8 | S01633 | Junção simples em pvc rígido c/ anéis, para esgoto primário, diâm = 50 x 50mm | ORSE | un | 2 | 30.87 | 61.74 | 0% | 61.74
7.12.4.9 | 90694 | TUBO DE PVC PARA REDE COLETORA DE ESGOTO DE PAREDE MACIÇA, DN 100 MM, JUNTA ELÁSTICA - FORNECIMENTO E ASSENTAMENTO. AF_01/2021 | SINAPI | M | 9.83 | 59.52 | 585.08 | 0% | 585.08
7.12.4.10 | 89711 | TUBO PVC, SERIE NORMAL, ESGOTO PREDIAL, DN 40 MM, FORNECIDO E INSTALADO EM RAMAL DE DESCARGA OU RAMAL DE ESGOTO SANITÁRIO. AF_08/2022 | SINAPI | M | 22.31 | 28.28 | 630.93 | 0% | 630.93
7.12.4.11 | 89712 | TUBO PVC, SERIE NORMAL, ESGOTO PREDIAL, DN 50 MM, FORNECIDO E INSTALADO EM RAMAL DE DESCARGA OU RAMAL DE ESGOTO SANITÁRIO. AF_08/2022 | SINAPI | M | 10.61 | 35.79 | 379.73 | 0% | 379.73
7.12.4.12 | COLUNA DE VENTILACAO TUBO PVC RIGIDO 75mm | [5 empty] | 0 | 0% | 0
7.12.4.13 | 89784 | TE, PVC, SERIE NORMAL, ESGOTO PREDIAL, DN 50 X 50 MM, JUNTA ELÁSTICA, FORNECIDO E INSTALADO EM RAMAL DE DESCARGA OU RAMAL DE ESGOTO SANITÁRIO. AF_08/2022 | SINAPI | UN | 1 | 30.96 | 30.96 | 0% | 30.96
7.12.4.14 | 89726 | JOELHO 45 GRAUS, PVC, SERIE NORMAL, ESGOTO PREDIAL, DN 40 MM, JUNTA SOLDÁVEL, FORNECIDO E INSTALADO EM RAMAL DE DESCARGA OU RAMAL DE ESGOTO SANITÁRIO. AF_08/2022 | SINAPI | UN | 15 | 13.84 | 207.6 | 0% | 207.6
7.12.4.15 | 89783 | JUNÇÃO SIMPLES, PVC, SERIE NORMAL, ESGOTO PREDIAL, DN 40 MM, JUNTA SOLDÁVEL, FORNECIDO E INSTALADO EM RAMAL DE DESCARGA OU RAMAL DE ESGOTO SANITÁRIO. AF_08/2022 | SINAPI | UN | 2 | 19.72 | 39.44 | 0% | 39.44
7.12.4.16 | 89752 | LUVA SIMPLES, PVC, SERIE NORMAL, ESGOTO PREDIAL, DN 40 MM, JUNTA SOLDÁVEL, FORNECIDO E INSTALADO EM RAMAL DE DESCARGA OU RAMAL DE ESGOTO SANITÁRIO. AF_08/2022 | SINAPI | UN | 18 | 10.08 | 181.44 | 0% | 181.44
7.12.4.17 | S07594 | Terminal de ventilação em pvc rígido soldável, para esgoto primário, diâm = 75mm | ORSE | un | 2 | 28.5 | 57 | 0% | 57
7.12.4.18 | 00000246 | AUXILIAR DE ENCANADOR OU BOMBEIRO HIDRAULICO (HORISTA) | SINAPI | H | 36 | 22.51 | 810.36 | 0% | 810.36
7.12.4.19 | 00002696 | ENCANADOR OU BOMBEIRO HIDRAULICO (HORISTA) | SINAPI | H | 36 | 29.06 | 1046.16 | 0% | 1046.16
7.12.4.20 | 00011735 | PROLONGAMENTO / PROLONGADOR PARA CAIXA SIFONADA, PVC, 100 MM X 200 MM (NBR 5688) | SINAPI | UN | 6 | 10.94 | 65.64 | 0% | 65.64
7.12.4.21 | H400 | PORTA GRELHA QUADRADA PARA GRELHA QUADRADA CROMADA 100 MM (ESGOTO) | GOINFRA CIVIL | un | 6 | 13.22 | 79.32 | 0% | 79.32
7.12.4.22 | 86877 | VÁLVULA EM METAL CROMADO 1.1/2" X 1.1/2" PARA TANQUE OU LAVATÓRIO, COM OU SEM LADRÃO - FORNECIMENTO E INSTALAÇÃO. AF_01/2020 | SINAPI | UN | 8 | 105.3 | 842.4 | 0% | 842.4
7.13 | INSTALAÇÕES DE COMBATE A INCÊNDIO | [5 empty] | 1191.16 | 0% | 1191.16
7.13.1 | 00037539 | PLACA DE SINALIZACAO DE SEGURANCA CONTRA INCENDIO, FOTOLUMINESCENTE, RETANGULAR, *13 X 26* CM, EM PVC *2* MM ANTI-CHAMAS (SIMBOLOS, CORES E PICTOGRAMAS CONFORME NBR 16820) | SINAPI | UN | 8 | 18.54 | 148.32 | 0% | 148.32
7.13.2 | 00037556 | PLACA DE SINALIZACAO DE SEGURANCA CONTRA INCENDIO, FOTOLUMINESCENTE, QUADRADA, *20 X 20* CM, EM PVC *2* MM ANTI-CHAMAS (SIMBOLOS, CORES E PICTOGRAMAS CONFORME NBR 16820) | SINAPI | UN | 3 | 21.44 | 64.32 | 0% | 64.32
7.13.3 | I12224 | Placa indicativa de "PERIGO PROIBIDO FUMAR" em pvc, dim.: 20 x 30 cm | ORSE | Un | 2 | 41.42 | 82.84 | 0% | 82.84
7.13.4 | 085006 | EXTINTOR MULTI USO EM PO A B C (6 KG) - CAPACIDADE EXTINTORA 3A 20BC | GOINFRA CIVIL | un | 3 | 278.28 | 834.84 | 0% | 834.84
7.13.5 | 00038774 | LUMINARIA DE EMERGENCIA 30 LEDS, POTENCIA 2 W, BATERIA DE LITIO, AUTONOMIA DE 6 HORAS | SINAPI | UN | 4 | 15.21 | 60.84 | 0% | 60.84
7.14 | FORRO | [5 empty] | 17036.28 | 0% | 17036.28
7.14.1 | 96486 | FORRO EM RÉGUAS DE PVC, LISO, PARA AMBIENTES COMERCIAIS, INCLUSIVE ESTRUTURA BIDIRECIONAL DE FIXAÇÃO. AF_08/2023_PS (FORRO + BEIRAL) | SINAPI | M2 | 148 | 115.11 | 17036.28 | 0% | 17036.28
7.15 | PINTURAS | [5 empty] | 8474.26 | 0% | 8474.26
7.15.1 | PINTURA INTERNA | [5 empty] | 4790.45 | 0% | 4790.45
7.15.1.1 | 88485 | FUNDO SELADOR ACRÍLICO, APLICAÇÃO MANUAL EM PAREDE, UMA DEMÃO. AF_04/2023 | SINAPI | M2 | 130.14 | 4.81 | 625.97 | 0% | 625.97
7.15.1.2 | 88495 | EMASSAMENTO COM MASSA LÁTEX, APLICAÇÃO EM PAREDE, UMA DEMÃO, LIXAMENTO MANUAL. AF_04/2023 | SINAPI | M2 | 130.14 | 15.13 | 1969.02 | 0% | 1969.02
7.15.1.3 | 88489 | PINTURA LÁTEX ACRÍLICA PREMIUM, APLICAÇÃO MANUAL EM PAREDES, DUAS DEMÃOS. AF_04/2023 | SINAPI | M2 | 130.14 | 16.87 | 2195.46 | 0% | 2195.46
7.15.2 | PINTURA EXTERNA | [5 empty] | 2736.23 | 0% | 2736.23
7.15.2.1 | 88485 | FUNDO SELADOR ACRÍLICO, APLICAÇÃO MANUAL EM PAREDE, UMA DEMÃO. AF_04/2023 | SINAPI | M2 | 109.1 | 4.81 | 524.77 | 0% | 524.77
7.15.2.2 | 95626 | APLICAÇÃO MANUAL DE TINTA LÁTEX ACRÍLICA EM PAREDE EXTERNAS DE CASAS, DUAS DEMÃOS. AF_03/2024 | SINAPI | M2 | 109.1 | 20.27 | 2211.46 | 0% | 2211.46
7.15.3 | ESQUADRIAS DE MADEIRA | [5 empty] | 947.58 | 0% | 947.58
7.15.3.1 | 102219 | PINTURA TINTA DE ACABAMENTO (PIGMENTADA) ESMALTE SINTÉTICO ACETINADO EM MADEIRA, 2 DEMÃOS. AF_01/2021 | SINAPI | M2 | 38.04 | 22.25 | 846.39 | 0% | 846.39
7.15.3.2 | 102193 | LIXAMENTO DE MADEIRA PARA APLICAÇÃO DE FUNDO OU PINTURA. AF_01/2021 | SINAPI | M2 | 38.04 | 2.66 | 101.19 | 0% | 101.19
7.16 | COBERTURA | [5 empty] | 49253.99 | 0% | 49253.99
7.16.1 | 92612 | FABRICAÇÃO E INSTALAÇÃO DE TESOURA INTEIRA EM AÇO, VÃO DE 8 M, PARA TELHA ONDULADA DE FIBROCIMENTO, METÁLICA, PLÁSTICA OU TERMOACÚSTICA, INCLUSO IÇAMENTO, INCLUSO IÇAMENTO. AF_07/2019 | SINAPI | UN | 4.09 | 2001.33 | 8185.44 | 0% | 8185.44
7.16.2 | 92606 | FABRICAÇÃO E INSTALAÇÃO DE TESOURA INTEIRA (MEIA) EM AÇO, VÃO DE 5 M, PARA TELHA ONDULADA DE FIBROCIMENTO, METÁLICA, PLÁSTICA OU TERMOACÚSTICA, INCLUSO IÇAMENTO. AF_12/2015 | SINAPI | UN | 4 | 1283.41 | 5133.64 | 0% | 5133.64
7.16.3 | 92580 | TRAMA DE AÇO COMPOSTA POR TERÇAS PARA TELHADOS DE ATÉ 2 ÁGUAS PARA TELHA ONDULADA DE FIBROCIMENTO, METÁLICA, PLÁSTICA OU TERMOACÚSTICA, INCLUSO TRANSPORTE VERTICAL. AF_07/2019 | SINAPI | M2 | 145.3 | 67.31 | 9780.14 | 0% | 9780.14
7.16.4 | 100719 | PINTURA COM TINTA ALQUÍDICA DE FUNDO (TIPO ZARCÃO) PULVERIZADA SOBRE PERFIL METÁLICO EXECUTADO EM FÁBRICA (POR DEMÃO). AF_01/2020_PE | SINAPI | M2 | 145.3 | 15.25 | 2215.83 | 0% | 2215.83
7.16.5 | 100724 | PINTURA COM TINTA ALQUÍDICA DE FUNDO E ACABAMENTO (ESMALTE SINTÉTICO GRAFITE) APLICADA A ROLO OU PINCEL SOBRE PERFIL METÁLICO EXECUTADO EM FÁBRICA (POR DEMÃO). AF_01/2020 | SINAPI | M2 | 145.3 | 19 | 2760.7 | 0% | 2760.7
7.16.6 | 94213 | TELHAMENTO COM TELHA DE AÇO/ALUMÍNIO E = 0,5 MM, COM ATÉ 2 ÁGUAS, INCLUSO IÇAMENTO. AF_07/2019 | SINAPI | M2 | 145.3 | 78.31 | 11378.44 | 0% | 11378.44
7.16.7 | 070031 | Cumeeira aluminio e = 0,8 mm | SEDOP | m | 33 | 231.46 | 7638.18 | 0% | 7638.18
7.16.8 | C4395 | PERFIL "U" EM ALUMÍNIO 3/4" x 3/4" P/ COBERTURA | SEINFRA | M | 10 | 37.58 | 375.8 | 0% | 375.8
7.16.9 | I12880 | Chumbador de aço galvanizado 5/8" x 8" | ORSE | un | 18 | 27.77 | 499.86 | 0% | 499.86
7.16.10 | S11092 | Tabeira de madeira lei, 1a qualidade, 2,5x10,0cm para beiral de telhado (PVC) | ORSE | m | 52 | 24.73 | 1285.96 | 0% | 1285.96
7.17 | DRENAGEM PLUVIAL | [5 empty] | 29912.09 | 0% | 29912.09
7.17.1 | 94229 | CALHA EM CHAPA DE AÇO GALVANIZADO NÚMERO 24, DESENVOLVIMENTO DE 100 CM, INCLUSO TRANSPORTE VERTICAL. AF_07/2019 | SINAPI | M | 52 | 237.5 | 12350 | 0% | 12350
7.17.2 | 95565 | TUBO DE CONCRETO PARA REDES COLETORAS DE ÁGUAS PLUVIAIS, DIÂMETRO DE 300MM, JUNTA RÍGIDA, INSTALADO EM LOCAL COM BAIXO NÍVEL DE INTERFERÊNCIAS - FORNECIMENTO E ASSENTAMENTO. AF_03/2024 | SINAPI | M | 43 | 170.62 | 7336.66 | 0% | 7336.66
7.17.3 | 95695 | CURVA 90 GRAUS, PVC, SERIE R, ÁGUA PLUVIAL, DN 100 MM, JUNTA ELÁSTICA, FORNECIDO E INSTALADO EM CONDUTORES VERTICAIS DE ÁGUAS PLUVIAIS. AF_06/2022 | SINAPI | UN | 5 | 77.22 | 386.1 | 0% | 386.1
7.17.4 | 89584 | JOELHO 90 GRAUS, PVC, SERIE R, ÁGUA PLUVIAL, DN 100 MM, JUNTA ELÁSTICA, FORNECIDO E INSTALADO EM CONDUTORES VERTICAIS DE ÁGUAS PLUVIAIS. AF_06/2022 | SINAPI | UN | 15 | 56.27 | 844.05 | 0% | 844.05
7.17.5 | 89578 | TUBO PVC, SÉRIE R, ÁGUA PLUVIAL, DN 100 MM, FORNECIDO E INSTALADO EM CONDUTORES VERTICAIS DE ÁGUAS PLUVIAIS. AF_06/2022 | SINAPI | M | 13 | 43.03 | 559.39 | 0% | 559.39
7.17.6 | 00012626 | SUPORTE METALICO PARA CALHA PLUVIAL, ZINCADO, DOBRADO, DIAMETRO ENTRE 119 E 170 MM, PARA DRENAGEM PREDIAL | SINAPI | UN | 104 | 53.3 | 5543.2 | 0% | 5543.2
7.17.7 | ED-49962 | RALO HEMISFÉRICO, TIPO ABACAXI, DIÂMETRO DE 100MM, EXCLUSIVE CONDUTOR DE ÁGUA PLUVIAL | SETOP | un | 4 | 60.79 | 243.16 | 0% | 243.16
7.17.8 | 99260 | CAIXA ENTERRADA HIDRÁULICA RETANGULAR, EM ALVENARIA COM BLOCOS DE CONCRETO, DIMENSÕES INTERNAS: 0,6X0,6X0,6 M PARA REDE DE DRENAGEM. AF_12/2020 | SINAPI | UN | 4 | 568.95 | 2275.8 | 0% | 2275.8
7.17.9 | 93382 | REATERRO MANUAL DE VALAS, COM COMPACTADOR DE SOLOS DE PERCUSSÃO. AF_08/2023 | SINAPI | M3 | 10.2 | 36.64 | 373.73 | 0% | 373.73
7.18 | ACESSIBILIDADE | [5 empty] | 20547.55 | 0% | 20547.55
7.18.1 | 34203 | PISO PODOTÁTIL COLORIDO DE BORRACHA (5MM - COM COLA) ALERTA/DIRECIONAL | SIURB | M2 | 5 | 196.52 | 982.6 | 0% | 982.6
7.18.2 | 104658 | PISO PODOTÁTIL DE ALERTA OU DIRECIONAL, DE CONCRETO, ASSENTADO SOBRE ARGAMASSA. AF_03/2024 | SINAPI | M2 | 107 | 182.85 | 19564.95 | 0% | 19564.95
7.19 | PAVIMENTAÇÃO EXTERNA | [5 empty] | 50713.5 | 0% | 50713.5
7.19.1 | 94992 | EXECUÇÃO DE PASSEIO (CALÇADA) OU PISO DE CONCRETO COM CONCRETO MOLDADO IN LOCO, FEITO EM OBRA, ACABAMENTO CONVENCIONAL, ESPESSURA 6 CM, ARMADO. AF_08/2022 | SINAPI | M2 | 200 | 103.12 | 20624 | 0% | 20624
7.19.2 | 94273 | ASSENTAMENTO DE GUIA (MEIO-FIO) EM TRECHO RETO, CONFECCIONADA EM CONCRETO PRÉ-FABRICADO, DIMENSÕES 100X15X13X30 CM (COMPRIMENTO X BASE INFERIOR X BASE SUPERIOR X ALTURA). AF_01/2024 | SINAPI | M | 150 | 62.93 | 9439.5 | 0% | 9439.5
7.19.3 | 92398 | EXECUÇÃO DE PAVIMENTO EM PISO INTERTRAVADO, COM BLOCO RETANGULAR COR NATURAL DE 20 X 10 CM, ESPESSURA 8 CM. AF_10/2022 | SINAPI | M2 | 200 | 103.25 | 20650 | 0% | 20650
7.20 | SERVIÇOS FINAIS | [5 empty] | 4385.94 | 0% | 4385.94
7.20.1 | 45245 | LIMPEZA GERAL - BDI = 27,21 | GOINFRA RODOV | m2 | 300 | 5.47 | 1641 | 0% | 1641
7.20.2 | I07325 | As built. Observação: Contemplar todos os desenhos que sofreram alterações durante a obra. | ORSE | m² | 300 | 1.24 | 372 | 0% | 372
7.20.3 | 00010849 | PLACA DE INAUGURACAO EM BRONZE *35X 50*CM | SINAPI | UN | 1 | 2372.94 | 2372.94 | 0% | 2372.94
[5 empty] | VALOR BDI TOTAL: |  | 3113777.89 | 0% | 3113777.89
[5 empty] | VALOR ORÇAMENTO: |  | 13196437.25 | 0% | 13196437.25
[5 empty] | VALOR TOTAL: |  | 16310215.14 | 0% | 16310215.14

## CRONOGRAMA
ITEM | DESCRIÇÃO | VALOR (R$) | MÊS 1 | MÊS 2 | MÊS 3 | MÊS 4 | MÊS 5 |  | MÊS 6 | MÊS 7 | MÊS 8 | MÊS 9 | MÊS 10 | MÊS 11 | MÊS 12 | MÊS 13 | MÊS 14 | MÊS 15 | MÊS 16 | MÊS 17 | MÊS 18 | MÊS 19 | MÊS 20 | MÊS 21 | MÊS 22 | MÊS 23 | MÊS 24 | MÊS 25 | MÊS 26 | MÊS 27 | MÊS 28 | MÊS 29 | MÊS 30 | Total parcela
1 | SERVIÇOS PRELIMINARES | 776202.6 | 3.33% | 3.33% | 3.33% | 3.33% | 3.33% |  | 3.33% | 3.33% | 3.33% | 3.33% | 3.33% | 3.33% | 3.33% | 3.33% | 3.33% | 3.33% | 3.33% | 3.33% | 3.33% | 3.33% | 3.33% | 3.33% | 3.33% | 3.33% | 3.33% | 3.33% | 3.33% | 3.33% | 3.33% | 3.33% | 3.43% | 100%
|  |  | 25847.55 | 25847.55 | 25847.55 | 25847.55 | 25847.55 |  | 25847.55 | 25847.55 | 25847.55 | 25847.55 | 25847.55 | 25847.55 | 25847.55 | 25847.55 | 25847.55 | 25847.55 | 25847.55 | 25847.55 | 25847.55 | 25847.55 | 25847.55 | 25847.55 | 25847.55 | 25847.55 | 25847.55 | 25847.55 | 25847.55 | 25847.55 | 25847.55 | 25847.55 | 26623.65 | 776202.6
2 | IMPLANTAÇÃO | 1808314.09 | 7.56% | 8.1% | 8.1% | 5.92% | 4.27% |  | 2.63% | 2.63% | 2.63% | 2.63% | 2.63% | 0.13% | 0.13% | 0.13% | 0.13% | 0.13% | 0.13% | 0.13% | 0.13% | 0.13% | 0.13% | 0.13% | 0.13% | 0.48% | 0.48% | 0.48% | 9.76% | 9.76% | 9.41% | 9.41% | 11.56% | 100%
|  |  | 136633.53 | 146528.53 | 146528.53 | 106968.53 | 77303.53 |  | 47638.53 | 47638.53 | 47638.53 | 47638.53 | 47638.53 | 2330.53 | 2330.53 | 2330.53 | 2330.53 | 2330.53 | 2330.53 | 2330.53 | 2330.53 | 2330.53 | 2330.53 | 2330.53 | 2330.53 | 8621.14 | 8621.14 | 8621.14 | 176495.14 | 176495.14 | 170204.53 | 170204.53 | 208929.67 | 1808314.09
3 | BLOCO MULTIUSO | 10742801.79 | 1.6% | 1.54% | 1.74% | 2.3% | 2.15% |  | 6.94% | 11.33% | 7.26% | 10.02% | 5.88% | 3.71% | 2.63% | 2.78% | 3.11% | 2.61% | 2.76% | 3.74% | 3.6% | 3.03% | 3.86% | 0.55% | 0.6% | 0.6% | 1.15% | 1.25% | 3.19% | 3.2% | 4% | 2.31% | 0.56% | 100%
|  |  | 171884.8286 | 165439.1476 | 186924.7511 | 247084.4412 | 230970.2385 |  | 745550.4442 | 1217159.4428 | 779927.41 | 1076428.7394 | 631676.7453 | 398557.9464 | 282535.6871 | 298649.8898 | 334101.1357 | 280387.1267 | 296501.3294 | 401780.7869 | 386740.8644 | 325506.8942 | 414672.1491 | 59085.4098 | 64456.8107 | 64456.8107 | 123542.2206 | 134285.0224 | 342695.3771 | 343769.6573 | 429712.0716 | 248158.7213 | 60159.69 | 10742801.79
4 | PÓRTICO | 526564.73 | 2.63% | 2.63% | 2.63% | 2.63% | 4.13% |  | 6.66% | 5.63% | 4.08% | 5.16% | 6.76% | 4.81% | 4.94% | 2.63% | 2.63% | 2.63% | 2.63% | 2.63% | 2.63% | 2.63% | 2.63% | 2.63% | 2.63% | 2.63% | 2.63% | 2.63% | 2.63% | 2.63% | 2.63% | 2.63% | 2.6% | 100%
|  |  | 13822.94 | 13822.94 | 13822.94 | 13822.94 | 21753.11 |  | 35043.09 | 29652.82 | 21469.84 | 27177.56 | 35576.78 | 25346.54 | 26025.77 | 13822.94 | 13822.94 | 13822.94 | 13822.94 | 13822.94 | 13822.94 | 13822.94 | 13822.94 | 13822.94 | 13822.94 | 13822.94 | 13822.94 | 13822.94 | 13822.94 | 13822.94 | 13822.94 | 13822.94 | 14237.48 | 526564.73
5 | SUBESTAÇÃO | 444040.92 | 3.11% | 3.11% | 3.11% | 3.11% | 3.47% |  | 4.01% | 3.69% | 3.56% | 3.87% | 4.44% | 4.05% | 4.33% | 3.11% | 3.11% | 3.11% | 3.11% | 3.11% | 3.11% | 3.11% | 3.11% | 3.11% | 3.11% | 3.11% | 3.11% | 3.11% | 3.11% | 3.11% | 3.11% | 3.11% | 3.27% | 100%
|  |  | 13822.59 | 13822.59 | 13822.59 | 13822.59 | 15410.8 |  | 17793.12 | 16371.92 | 15802.82 | 17198.35 | 19728.23 | 17977.08 | 19246.15 | 13822.59 | 13822.59 | 13822.59 | 13822.59 | 13822.59 | 13822.59 | 13822.59 | 13822.59 | 13822.59 | 13822.59 | 13822.59 | 13822.59 | 13822.59 | 13822.59 | 13822.59 | 13822.59 | 13822.59 | 14238.06 | 444040.92
6 | QUADRA POLIESPORTIVA FECHADA | 1402131.23 | 5.85% | 10.19% | 12.69% | 16.08% | 10.25% |  | 14.34% | 4.43% | 5.12% | 0.89% | 0.89% | [9 empty] | 0.76% | 1.37% | 0.37% | 0.24% |  | 0.85% | 1% | 0.6% | 1.98% | 6.84% | 5.26% | 100%
|  |  | 82024.677 | 142877.1723 | 177930.4531 | 225462.7018 | 143718.4511 |  | 201065.6184 | 62114.4135 | 71789.119 | 12478.9679 | 12478.9679 | [9 empty] | 10656.1973 | 19209.1979 | 5187.8856 | 3365.115 | 0 | 11918.1155 | 14021.3123 | 8412.7874 | 27762.1984 | 95905.7761 | 73752.1027 | 1402131.23
7 | BANHEIRO DA QUADRA | 610159.78 | 12.65% | 16.36% | 23.18% | 30.86% | 0.63% |  | MÊS 6: 0.88%; MÊS 9: 1.34%; MÊS 10: 0.67%; MÊS 11: 0.75%; MÊS 12: 0.43%; MÊS 14: 2.3%; MÊS 15: 2.44%; MÊS 16: 3.11%; MÊS 17: 0.21%; MÊS 22: 3.48%; MÊS 28: 0.71% | 100%
|  |  | 74282.95 | 96743.65 | 117037.37 | 155681.5 | 19444.6 |  | MÊS 6: 6014.26; MÊS 8: 14238.15; MÊS 9: 8200.36; MÊS 10: 4066.58; MÊS 11: 4577.58; MÊS 12: 5465.43; MÊS 14: 59779.8; MÊS 15: 14913.53; MÊS 16: 19016.62; MÊS 17: 1285.96; MÊS 22: 5025.5; MÊS 28: 4385.94 | 610159.78
|  | 16310215.14 | 518319.0656 | 605081.5799 | 681914.1842 | 788690.253 | 534448.2796 | 0 | 1078952.6126 | 1398784.6763 | 976713.4189 | 1214970.0573 | 777013.3832 | 474637.2264 | 361451.1171 | 354473.4998 | 449704.5457 | 351124.2667 | 371341.5594 | 458890.3569 | 442564.4744 | 381330.5042 | 481151.9564 | 134118.2177 | 130493.8063 | 129936.1457 | 185656.4406 | 208317.3578 | 586704.9094 | 582170.6647 | 685557.82 | 567762.1075 | 397940.6527 | 16310215.14
|  |  | 518319.0656 | 1123400.6455 | 1805314.8297 | 2594005.0827 | 3128453.3622 |  | 4207405.9749 | 5606190.6511 | 6582904.0701 | 7797874.1274 | 8574887.5106 | 9049524.737 | 9410975.8541 | 9765449.3538 | 10215153.8995 | 10566278.1662 | 10937619.7256 | 11396510.0826 | 11839074.557 | 12220405.0612 | 12701557.0177 | 12835675.2354 | 12966169.0417 | 13096105.1874 | 13281761.628 | 13490078.9858 | 14076783.8952 | 14658954.5598 | 15344512.3798 | 15912274.4873 | 16310215.14
CRONOGRAMA FÍSICO-FINANCEIRO CONSIDERANDO O DESCONTO OFERTADO NA LICITAÇÃO DE: | bar: MÊS 6 to MÊS 13; MÊS 15 to MÊS 30
ITEM | DESCRIÇÃO | VALOR (R$) | MÊS 1 | MÊS 2 | MÊS 3 | MÊS 4 | MÊS 5 |  | MÊS 6 | MÊS 7 | MÊS 8 | MÊS 9 | MÊS 10 | MÊS 11 | MÊS 12 | MÊS 13 | MÊS 14 | MÊS 15 | MÊS 16 | MÊS 17 | MÊS 18 | MÊS 19 | MÊS 20 | MÊS 21 | MÊS 22 | MÊS 23 | MÊS 24 | MÊS 25 | MÊS 26 | MÊS 27 | MÊS 28 | MÊS 29 | MÊS 30 | Total parcela
1 | SERVIÇOS PRELIMINARES | 776202.6 | 3.33% | 3.33% | 3.33% | 3.33% | 3.33% |  | 3.33% | 3.33% | 3.33% | 3.33% | 3.33% | 3.33% | 3.33% | 3.33% | 3.33% | 3.33% | 3.33% | 3.33% | 3.33% | 3.33% | 3.33% | 3.33% | 3.33% | 3.33% | 3.33% | 3.33% | 3.33% | 3.33% | 3.33% | 3.33% | 3.43% | 100%
|  |  | 25847.55 | 25847.55 | 25847.55 | 25847.55 | 25847.55 |  | 25847.55 | 25847.55 | 25847.55 | 25847.55 | 25847.55 | 25847.55 | 25847.55 | 25847.55 | 25847.55 | 25847.55 | 25847.55 | 25847.55 | 25847.55 | 25847.55 | 25847.55 | 25847.55 | 25847.55 | 25847.55 | 25847.55 | 25847.55 | 25847.55 | 25847.55 | 25847.55 | 25847.55 | 26623.65 | 776202.6
2 | IMPLANTAÇÃO | 1808314.09 | 7.56% | 8.1% | 8.1% | 5.92% | 4.27% |  | 2.63% | 2.63% | 2.63% | 2.63% | 2.63% | 0.13% | 0.13% | 0.13% | 0.13% | 0.13% | 0.13% | 0.13% | 0.13% | 0.13% | 0.13% | 0.13% | 0.13% | 0.48% | 0.48% | 0.48% | 9.76% | 9.76% | 9.41% | 9.41% | 11.56% | 100%
|  |  | 136633.53 | 146528.53 | 146528.53 | 106968.53 | 77303.53 |  | 47638.53 | 47638.53 | 47638.53 | 47638.53 | 47638.53 | 2330.53 | 2330.53 | 2330.53 | 2330.53 | 2330.53 | 2330.53 | 2330.53 | 2330.53 | 2330.53 | 2330.53 | 2330.53 | 2330.53 | 8621.14 | 8621.14 | 8621.14 | 176495.14 | 176495.14 | 170204.53 | 170204.53 | 208929.67 | 1808314.09
3 | BLOCO MULTIUSO | 10742801.79 | 1.6% | 1.54% | 1.74% | 2.3% | 2.15% |  | 6.94% | 11.33% | 7.26% | 10.02% | 5.88% | 3.71% | 2.63% | 2.78% | 3.11% | 2.61% | 2.76% | 3.74% | 3.6% | 3.03% | 3.86% | 0.55% | 0.6% | 0.6% | 1.15% | 1.25% | 3.19% | 3.2% | 4% | 2.31% | 0.56% | 100%
|  |  | 171884.8286 | 165439.1476 | 186924.7511 | 247084.4412 | 230970.2385 |  | 745550.4442 | 1217159.4428 | 779927.41 | 1076428.7394 | 631676.7453 | 398557.9464 | 282535.6871 | 298649.8898 | 334101.1357 | 280387.1267 | 296501.3294 | 401780.7869 | 386740.8644 | 325506.8942 | 414672.1491 | 59085.4098 | 64456.8107 | 64456.8107 | 123542.2206 | 134285.0224 | 342695.3771 | 343769.6573 | 429712.0716 | 248158.7213 | 60159.69 | 10742801.79
4 | PÓRTICO | 526564.73 | 2.63% | 2.63% | 2.63% | 2.63% | 4.13% |  | 6.66% | 5.63% | 4.08% | 5.16% | 6.76% | 4.81% | 4.94% | 2.63% | 2.63% | 2.63% | 2.63% | 2.63% | 2.63% | 2.63% | 2.63% | 2.63% | 2.63% | 2.63% | 2.63% | 2.63% | 2.63% | 2.63% | 2.63% | 2.63% | 2.6% | 100%
|  |  | 13822.94 | 13822.94 | 13822.94 | 13822.94 | 21753.11 |  | 35043.09 | 29652.82 | 21469.84 | 27177.56 | 35576.78 | 25346.54 | 26025.77 | 13822.94 | 13822.94 | 13822.94 | 13822.94 | 13822.94 | 13822.94 | 13822.94 | 13822.94 | 13822.94 | 13822.94 | 13822.94 | 13822.94 | 13822.94 | 13822.94 | 13822.94 | 13822.94 | 13822.94 | 14237.48 | 526564.73
5 | SUBESTAÇÃO | 444040.92 | 3.11% | 3.11% | 3.11% | 3.11% | 3.47% |  | 4.01% | 3.69% | 3.56% | 3.87% | 4.44% | 4.05% | 4.33% | 3.11% | 3.11% | 3.11% | 3.11% | 3.11% | 3.11% | 3.11% | 3.11% | 3.11% | 3.11% | 3.11% | 3.11% | 3.11% | 3.11% | 3.11% | 3.11% | 3.11% | 3.27% | 100%
|  |  | 13822.59 | 13822.59 | 13822.59 | 13822.59 | 15410.8 |  | 17793.12 | 16371.92 | 15802.82 | 17198.35 | 19728.23 | 17977.08 | 19246.15 | 13822.59 | 13822.59 | 13822.59 | 13822.59 | 13822.59 | 13822.59 | 13822.59 | 13822.59 | 13822.59 | 13822.59 | 13822.59 | 13822.59 | 13822.59 | 13822.59 | 13822.59 | 13822.59 | 13822.59 | 14238.06 | 444040.92
6 | QUADRA POLIESPORTIVA FECHADA | 1402131.23 | 5.85% | 10.19% | 12.69% | 16.08% | 10.25% |  | 14.34% | 4.43% | 5.12% | 0.89% | 0.89% | [9 empty] | 0.76% | 1.37% | 0.37% | 0.24% |  | 0.85% | 1% | 0.6% | 1.98% | 6.84% | 5.26% | 100%
|  |  | 82024.677 | 142877.1723 | 177930.4531 | 225462.7018 | 143718.4511 | 0 | 201065.6184 | 62114.4135 | 71789.119 | 12478.9679 | 12478.9679 | [9 empty] | 10656.1973 | 19209.1979 | 5187.8856 | 3365.115 | 0 | 11918.1155 | 14021.3123 | 8412.7874 | 27762.1984 | 95905.7761 | 73752.1027 | 1402131.23
7 | BANHEIRO DA QUADRA | 610159.78 | 12.65% | 16.36% | 23.18% | 30.86% | 0.63% |  | MÊS 6: 0.88%; MÊS 9: 1.34%; MÊS 10: 0.67%; MÊS 11: 0.75%; MÊS 12: 0.43%; 0% MÊS 14: 2.3%; 0% MÊS 15: 2.44%; 0% MÊS 16: 3.11%; 0% MÊS 17: 0.21%; 0% MÊS 22: 3.48%; 0% MÊS 28: 0.71% | 100%
|  |  | 74282.95 | 96743.65 | 117037.37 | 155681.5 | 19444.6 |  | MÊS 6: 6014.26; MÊS 8: 14238.15; MÊS 9: 8200.36; MÊS 10: 4066.58; MÊS 11: 4577.58; MÊS 12: 5465.43; 0% MÊS 14: 59779.8; 0% MÊS 15: 14913.53; 0% MÊS 16: 19016.62; 0% MÊS 17: 1285.96; 0% MÊS 22: 5025.5; 0% MÊS 28: 4385.94 | 610159.78
|  | 16310215.14 | 518319.0656 | 605081.5799 | 681914.1842 | 788690.253 | 534448.2796 |  | 1078952.6126 | 1398784.6763 | 976713.4189 | 1214970.0573 | 777013.3832 | 474637.2264 | 361451.1171 | 354473.4998 | 449704.5457 | 351124.2667 | 371341.5594 | 458890.3569 | 442564.4744 | 381330.5042 | 481151.9564 | 134118.2177 | 130493.8063 | 129936.1457 | 185656.4406 | 208317.3578 | 586704.9094 | 582170.6647 | 685557.82 | 567762.1075 | 397940.6527 | 16310215.14
|  |  | 518319.0656 | 1123400.6455 | 1805314.8297 | 2594005.0827 | 3128453.3622 |  | 4207405.9749 | 5606190.6511 | 6582904.0701 | 7797874.1274 | 8574887.5106 | 9049524.737 | 9410975.8541 | 9765449.3538 | 10215153.8995 | 10566278.1662 | 10937619.7256 | 11396510.0826 | 11839074.557 | 12220405.0612 | 12701557.0177 | 12835675.2354 | 12966169.0417 | 13096105.1874 | 13281761.628 | 13490078.9858 | 14076783.8952 | 14658954.5598 | 15344512.3798 | 15912274.4873 | 16310215.14
16310215.14