## PLANILHA ORCAMENTARIA
[8 empty] | % DESCONTO OFERTADO NA LICITAÇÃO | VALOR FINAL
[8 empty] | 0% | 1774327.21
ITEM | CÓDIGO | DESCRIÇÃO | FONTE | UND | QUANTIDADE | PREÇO UNITÁRIO R$ | PREÇO TOTAL R$ | % DESCONTO OFERTADO | PREÇO TOTAL COM DESCONTO
1 | SERVIÇOS INICIAIS | [5 empty] | 133597.46 | 0% | 133597.46
1.1 | 103689 | FORNECIMENTO E INSTALAÇÃO DE PLACA DE OBRA COM CHAPA GALVANIZADA E ESTRUTURA DE MADEIRA. AF_03/2022_PS | SINAPI | M2 | 2 | 620.64 | 1241.28 | 0% | 1241.28
1.2 | S05010 | Limpeza mecanizada do terreno c/ trator esteira (vegetação rasteira) sem carga e transporte | ORSE | m2 | 750 | 0.79 | 592.5 | 0% | 592.5
1.3 | 90777 | ENGENHEIRO CIVIL DE OBRA JUNIOR COM ENCARGOS COMPLEMENTARES | SINAPI | H | 120 | 173.67 | 20840.4 | 0% | 20840.4
1.4 | 90776 | ENCARREGADO GERAL COM ENCARGOS COMPLEMENTARES | SINAPI | H | 200 | 97.53 | 19506 | 0% | 19506
1.5 | 20.004.0020-A | ATERRO COMPACTADO MECANICAMENTE , INCLUSIVE ESPALHAMENTO | EMOP | M3 | 332 | 4.2 | 1394.4 | 0% | 1394.4
1.6 | 104738 | ATERRO MECANIZADO DE VALA COM MINICARREGADEIRA, COM SOLO ARGILO-ARENOSO. AF_08/2023 | SINAPI | M3 | 400 | 107.98 | 43192 | 0% | 43192
1.7 | 99059 | LOCAÇÃO CONVENCIONAL DE OBRA, UTILIZANDO GABARITO DE TÁBUAS CORRIDAS PONTALETADAS A CADA 2,00M - 2 UTILIZAÇÕES. AF_03/2024 | SINAPI | M | 138 | 85.23 | 11761.74 | 0% | 11761.74
1.8 | 00037524 | TELA PLASTICA LARANJA, TIPO TAPUME PARA SINALIZACAO, MALHA RETANGULAR, ROLO 1.20 X 50 M (L X C) | SINAPI | M | 130 | 4.12 | 535.6 | 0% | 535.6
1.9 | 02.002.0006-0 | TAPUME DE VEDACAO OU PROTECAO EXECUTADO COM TELHAS TRAPEZOIDAIS DE ACO GALVANIZADO, ESPESSURA DE 0, 5MM, ESTAS COM 4 VEZESDE UTILIZACAO, INCLUSIVE ENGRADAMENTO DE MADEIRA, UTILIZADO 2VEZES E PINTURA ESMALTE SINTETICO NAS FACES INTERNA E EXTERNA | EMOP | M2 | 150 | 71.15 | 10672.5 | 0% | 10672.5
1.10 | I10777S | Locacao de container 2,30 x 4,30 m, alt. 2,50 m, para sanitario, com 3 bacias, 4 chuveiros, 1 lavatorio e 1 mictorio (nao inclui mobilizacao/desmobilizacao) | ORSE | mes | 12 | 1237.62 | 14851.44 | 0% | 14851.44
1.11 | 010005 | Barracão de madeira/Almoxarifado | SEDOP | m² | 12 | 750.8 | 9009.6 | 0% | 9009.6
2 | BLOCO BANHEIRO | [5 empty] | 575359.34 | 0% | 575359.34
2.1 | FUNDAÇÕES | [5 empty] | 44786.92 | 0% | 44786.92
2.1.1 | MOVIMENTAÇÃO DE TERRA | [5 empty] | 9112.55 | 0% | 9112.55
2.1.1.1 | 102279 | ESCAVAÇÃO MECANIZADA DE VALA COM PROF. ATÉ 1,5 M (MÉDIA MONTANTE E JUSANTE/UMA COMPOSIÇÃO POR TRECHO), ESCAVADEIRA (0,8 M3),LARG. MENOR QUE 1,5 M, EM SOLO DE 1A CATEGORIA, LOCAIS COM BAIXO NÍVEL DE INTERFERÊNCIA. AF_02/2021 (BLOCOS) | SINAPI | M3 | 80 | 8.77 | 701.6 | 0% | 701.6
2.1.1.2 | 93382 | REATERRO MANUAL DE VALAS, COM COMPACTADOR DE SOLOS DE PERCUSSÃO. AF_08/2023 | SINAPI | M3 | 15 | 38.69 | 580.35 | 0% | 580.35
2.1.1.3 | C0328 | ATERRO C/COMPACTAÇÃO MECÂNICA E CONTROLE, MAT. DE AQUISIÇÃO | SEINFRA | M3 | 60 | 130.51 | 7830.6 | 0% | 7830.6
2.1.2 | ESTACAS | [5 empty] | 24844.32 | 0% | 24844.32
2.1.2.1 | 101180 | ESTACA STRAUSS, DIÂMETRO DE 32CM, INTEIRAMENTE ARMADA (EXCLUSIVE MOBILIZAÇÃO E DESMOBILIZAÇÃO). AF_05/2020 | SINAPI | M | 144 | 172.53 | 24844.32 | 0% | 24844.32
2.1.3 | BLOCOS, ARRANQUES E FRETAGEM | [5 empty] | 10830.05 | 0% | 10830.05
2.1.3.1 | 96544 | ARMAÇÃO DE BLOCO UTILIZANDO AÇO CA-50 DE 6,3 MM - MONTAGEM. AF_01/2024 | SINAPI | KG | 77.76 | 22.31 | 1734.83 | 0% | 1734.83
2.1.3.2 | 96534 | FABRICAÇÃO, MONTAGEM E DESMONTAGEM DE FÔRMA PARA BLOCO DE COROAMENTO, EM MADEIRA SERRADA, E=25 MM, 4 UTILIZAÇÕES. AF_01/2024 | SINAPI | M2 | 26.78 | 99.88 | 2674.79 | 0% | 2674.79
2.1.3.3 | 96557 | CONCRETAGEM DE BLOCO DE COROAMENTO OU VIGA BALDRAME, FCK 30 MPA, COM USO DE BOMBA - LANÇAMENTO, ADENSAMENTO E ACABAMENTO. AF_01/2024 | SINAPI | M3 | 4.15 | 1140.82 | 4734.4 | 0% | 4734.4
2.1.3.4 | 96621 | LASTRO COM MATERIAL GRANULAR, APLICAÇÃO EM BLOCOS DE COROAMENTO, ESPESSURA DE *5 CM*. AF_01/2024 | SINAPI | M3 | 1 | 298.31 | 298.31 | 0% | 298.31
2.1.3.5 | 104920 | ARMAÇÃO DE BLOCO, SAPATA ISOLADA, VIGA BALDRAME E SAPATA CORRIDA UTILIZANDO AÇO CA-50 DE 12,5 MM - MONTAGEM. AF_01/2024 | SINAPI | KG | 108.5 | 12.79 | 1387.72 | 0% | 1387.72
2.2 | ESTRUTURAL | [5 empty] | 94350.5 | 0% | 94350.5
2.2.1 | PILARES | [5 empty] | 9731.66 | 0% | 9731.66
2.2.1.1 | 92431 | MONTAGEM E DESMONTAGEM DE FÔRMA DE PILARES RETANGULARES E ESTRUTURAS SIMILARES, PÉ-DIREITO SIMPLES, EM CHAPA DE MADEIRA COMPENSADA PLASTIFICADA, 10 UTILIZAÇÕES. AF_09/2020 | SINAPI | M2 | 42 | 87.05 | 3656.1 | 0% | 3656.1
2.2.1.2 | 92760 | ARMAÇÃO DE PILAR OU VIGA DE ESTRUTURA CONVENCIONAL DE CONCRETO ARMADO UTILIZANDO AÇO CA-50 DE 6,3 MM - MONTAGEM. AF_06/2022 | SINAPI | KG | 64.2 | 15.7 | 1007.94 | 0% | 1007.94
2.2.1.3 | 92763 | ARMAÇÃO DE PILAR OU VIGA DE ESTRUTURA CONVENCIONAL DE CONCRETO ARMADO UTILIZANDO AÇO CA-50 DE 12,5 MM - MONTAGEM. AF_06/2022 | SINAPI | KG | 206 | 10.63 | 2189.78 | 0% | 2189.78
2.2.1.4 | 103672 | CONCRETAGEM DE PILARES, FCK = 30 MPA, COM USO DE BOMBA - LANÇAMENTO, ADENSAMENTO E ACABAMENTO. AF_02/2022_PS | SINAPI | M3 | 2.8 | 1027.8 | 2877.84 | 0% | 2877.84
2.2.2 | VIGAS TÉRREO | [5 empty] | 24374.34 | 0% | 24374.34
2.2.2.1 | 98557 | IMPERMEABILIZAÇÃO DE SUPERFÍCIE COM EMULSÃO ASFÁLTICA, 2 DEMÃOS. AF_09/2023 | SINAPI | M2 | 81.4 | 59.17 | 4816.44 | 0% | 4816.44
2.2.2.2 | 92431 | MONTAGEM E DESMONTAGEM DE FÔRMA DE PILARES RETANGULARES E ESTRUTURAS SIMILARES, PÉ-DIREITO SIMPLES, EM CHAPA DE MADEIRA COMPENSADA PLASTIFICADA, 10 UTILIZAÇÕES. AF_09/2020 | SINAPI | M2 | 85.57 | 87.05 | 7448.87 | 0% | 7448.87
2.2.2.3 | 92760 | ARMAÇÃO DE PILAR OU VIGA DE ESTRUTURA CONVENCIONAL DE CONCRETO ARMADO UTILIZANDO AÇO CA-50 DE 6,3 MM - MONTAGEM. AF_06/2022 | SINAPI | KG | 163.8 | 15.7 | 2571.66 | 0% | 2571.66
2.2.2.4 | 92763 | ARMAÇÃO DE PILAR OU VIGA DE ESTRUTURA CONVENCIONAL DE CONCRETO ARMADO UTILIZANDO AÇO CA-50 DE 12,5 MM - MONTAGEM. AF_06/2022 | SINAPI | KG | 402.3 | 10.63 | 4276.45 | 0% | 4276.45
2.2.2.5 | 103674 | CONCRETAGEM DE VIGAS E LAJES, FCK=30 MPA, PARA LAJES PREMOLDADAS COM USO DE BOMBA - LANÇAMENTO, ADENSAMENTO E ACABAMENTO. AF_02/2022_PS | SINAPI | M3 | 4.98 | 1056.41 | 5260.92 | 0% | 5260.92
2.2.3 | PISO TÉRREO | [5 empty] | 20678.98 | 0% | 20678.98
2.2.3.1 | 106056 | LAJE PRÉ-MOLDADA UNIDIRECIONAL COM VÃOS MAIORES QUE 3,0 M, BIAPOIADA, PARA PISO, ENCHIMENTO EM CERÂMICA, VIGOTA PROTENDIDA, ALTURA TOTAL DA LAJE "LT" = 12 CM (ENCHIMENTO+CAPA) = (8+4). AF_08/2025 | SINAPI | M2 | 89.5 | 231.05 | 20678.98 | 0% | 20678.98
2.2.4 | VIGAS FORRO | [5 empty] | 18886.54 | 0% | 18886.54
2.2.4.1 | 92471 | MONTAGEM E DESMONTAGEM DE FÔRMA DE VIGA, ESCORAMENTO COM GARFO DE MADEIRA, PÉ-DIREITO SIMPLES, EM CHAPA DE MADEIRA PLASTIFICADA, 12 UTILIZAÇÕES. AF_09/2020 | SINAPI | M2 | 67.68 | 121.91 | 8250.87 | 0% | 8250.87
2.2.4.2 | 92760 | ARMAÇÃO DE PILAR OU VIGA DE ESTRUTURA CONVENCIONAL DE CONCRETO ARMADO UTILIZANDO AÇO CA-50 DE 6,3 MM - MONTAGEM. AF_06/2022 | SINAPI | KG | 116.1 | 15.7 | 1822.77 | 0% | 1822.77
2.2.4.3 | 92762 | ARMAÇÃO DE PILAR OU VIGA DE ESTRUTURA CONVENCIONAL DE CONCRETO ARMADO UTILIZANDO AÇO CA-50 DE 10,0 MM - MONTAGEM. AF_06/2022 | SINAPI | KG | 177.4 | 12.76 | 2263.62 | 0% | 2263.62
2.2.4.4 | 92763 | ARMAÇÃO DE PILAR OU VIGA DE ESTRUTURA CONVENCIONAL DE CONCRETO ARMADO UTILIZANDO AÇO CA-50 DE 12,5 MM - MONTAGEM. AF_06/2022 | SINAPI | KG | 121.2 | 10.63 | 1288.36 | 0% | 1288.36
2.2.4.5 | 103674 | CONCRETAGEM DE VIGAS E LAJES, FCK=30 MPA, PARA LAJES PREMOLDADAS COM USO DE BOMBA - LANÇAMENTO, ADENSAMENTO E ACABAMENTO. AF_02/2022_PS | SINAPI | M3 | 4.98 | 1056.41 | 5260.92 | 0% | 5260.92
2.2.5 | LAJE FORRO | [5 empty] | 20678.98 | 0% | 20678.98
2.2.5.1 | 106056 | LAJE PRÉ-MOLDADA UNIDIRECIONAL COM VÃOS MAIORES QUE 3,0 M, BIAPOIADA, PARA PISO, ENCHIMENTO EM CERÂMICA, VIGOTA PROTENDIDA, ALTURA TOTAL DA LAJE "LT" = 12 CM (ENCHIMENTO+CAPA) = (8+4). AF_08/2025 | SINAPI | M2 | 89.5 | 231.05 | 20678.98 | 0% | 20678.98
2.3 | ALVENARIAS | [5 empty] | 25725.33 | 0% | 25725.33
2.3.1 | 93202 | FIXAÇÃO (ENCUNHAMENTO) DE ALVENARIA DE VEDAÇÃO COM TIJOLO MACIÇO. AF_03/2024 | SINAPI | M | 83.1 | 38.69 | 3215.14 | 0% | 3215.14
2.3.2 | 93199 | CONTRAVERGA MOLDADA IN LOCO COM UTILIZAÇÃO DE BLOCOS CANALETA, ESPESSURA DE *20* CM. AF_03/2024 | SINAPI | M | 12.3 | 92.99 | 1143.78 | 0% | 1143.78
2.3.3 | 105025 | VERGA MOLDADA IN LOCO COM UTILIZAÇÃO DE BLOCOS CANALETA, ESPESSURA DE *15* CM. AF_03/2024 | SINAPI | M | 20.6 | 82.72 | 1704.03 | 0% | 1704.03
2.3.4 | 103368 | ALVENARIA DE VEDAÇÃO DE BLOCOS CERÂMICOS FURADOS NA HORIZONTAL DE 14X19X39 CM (ESPESSURA 14 CM) E ARGAMASSA DE ASSENTAMENTO COM PREPARO EM BETONEIRA. AF_12/2021 | SINAPI | M2 | 206.82 | 95.07 | 19662.38 | 0% | 19662.38
2.4 | REVESTIMENTOS | [5 empty] | 22901.98 | 0% | 22901.98
2.4.1 | 87905 | CHAPISCO APLICADO EM ALVENARIA (COM PRESENÇA DE VÃOS) E ESTRUTURAS DE CONCRETO DE FACHADA, COM COLHER DE PEDREIRO. ARGAMASSA TRAÇO 1:3 COM PREPARO EM BETONEIRA 400L. AF_06/2014 | SINAPI | M2 | 332.2 | 11.53 | 3830.27 | 0% | 3830.27
2.4.2 | 87529 | MASSA ÚNICA, EM ARGAMASSA TRAÇO 1:2:8, PREPARO MECÂNICO, APLICADA MANUALMENTE EM PAREDES INTERNAS DE AMBIENTES COM ÁREA ENTRE 5M² E 10M², E = 17,5MM, COM TALISCAS. AF_03/2024 | SINAPI | M2 | 130.14 | 50.3 | 6546.04 | 0% | 6546.04
2.4.3 | 87535 | EMBOÇO, PARA RECEBIMENTO DE CERÂMICA, EM ARGAMASSA TRAÇO 1:2:8, PREPARO MECÂNICO COM BETONEIRA 400L, APLICADO MANUALMENTE EM FACES INTERNAS DE PAREDES, PARA AMBIENTE COM ÁREA MAIOR QUE 10M2, ESPESSURA DE 20MM, COM EXECUÇÃO DE TALISCAS. AF_06/2014 | SINAPI | M2 | 92.96 | 44.89 | 4172.97 | 0% | 4172.97
2.4.4 | 87775 | EMBOÇO OU MASSA ÚNICA EM ARGAMASSA TRAÇO 1:2:8, PREPARO MECÂNICO COM BETONEIRA 400 L, APLICADA MANUALMENTE EM PANOS DE FACHADA COM PRESENÇA DE VÃOS, ESPESSURA DE 25 MM. AF_08/2022 | SINAPI | M2 | 109.1 | 76.56 | 8352.7 | 0% | 8352.7
2.5 | PISO CERÂMICO | [5 empty] | 26724.71 | 0% | 26724.71
2.5.1 | 87263 | REVESTIMENTO CERÂMICO PARA PISO COM PLACAS TIPO PORCELANATO DE DIMENSÕES 60X60 CM APLICADA EM AMBIENTES DE ÁREA MAIOR QUE 10 M². AF_02/2023_PE | SINAPI | M2 | 89.86 | 158.55 | 14247.3 | 0% | 14247.3
2.5.2 | 18.08.072 | Rodapé em porcelanato esmaltado polido para área interna e ambiente com tráfego médio, grupo de absorção BIa, assentado com argamassa colante industrializada, rejuntado | SP Obras | M | 114.48 | 48.29 | 5528.24 | 0% | 5528.24
2.5.3 | S07730 | Impermeabilização semi-flexível com tinta alfaltica, 02 demãos, em superfícies lisas e de pequenas dimensões, tipo Viaplus 1000, ref:Viapol ou similar | ORSE | m2 | 120 | 24.07 | 2888.4 | 0% | 2888.4
2.5.4 | 87620 | CONTRAPISO EM ARGAMASSA TRAÇO 1:4 (CIMENTO E AREIA), PREPARO MECÂNICO COM BETONEIRA 400 L, APLICADO EM ÁREAS SECAS SOBRE LAJE, ADERIDO, ACABAMENTO NÃO REFORÇADO, ESPESSURA 2CM. AF_07/2021 | SINAPI | M2 | 89.86 | 45.19 | 4060.77 | 0% | 4060.77
2.6 | AZULEJO | [5 empty] | 18807.95 | 0% | 18807.95
2.6.1 | 87273 | REVESTIMENTO CERÂMICO PARA PAREDES INTERNAS COM PLACAS TIPO ESMALTADA DE DIMENSÕES 33X45 CM APLICADAS NA ALTURA INTEIRA DAS PAREDES. AF_02/2023_PE | SINAPI | M2 | 203 | 92.65 | 18807.95 | 0% | 18807.95
2.7 | SOLEIRAS E PEITORIL | [5 empty] | 4900.86 | 0% | 4900.86
2.7.1 | 101965 | PEITORIL LINEAR EM GRANITO OU MÁRMORE, L = 15CM, ASSENTADO COM ARGAMASSA 1:6 COM ADITIVO. AF_11/2020 | SINAPI | M | 17.1 | 233.56 | 3993.88 | 0% | 3993.88
2.7.2 | 98689 | SOLEIRA EM GRANITO, LARGURA 15 CM, ESPESSURA 2,0 CM. AF_02/2026 | SINAPI | M | 5.1 | 177.84 | 906.98 | 0% | 906.98
2.8 | ESQUADRIAS | [5 empty] | 7357.07 | 0% | 7357.07
2.8.1 | 94569 | JANELA DE ALUMÍNIO TIPO MAXIM-AR, BATENTE/ REQUADRO 3 A 14 CM, VIDRO INCLUSO, FIXAÇÃO COM PARAFUSO, SEM GUARNIÇÃO/ ALIZAR, DIMENSÕES 60X80 (A X L) CM, SEM ACABAMENTO, VEDAÇÃO COM SILICONE, EXCLUSIVE CONTRAMARCO - FORNECIMENTO E INSTALAÇÃO. AF_11/2024 | SINAPI | M2 | 4.96 | 1034.63 | 5131.76 | 0% | 5131.76
2.8.2 | 00036888 | GUARNICAO / MOLDURA / ARREMATE DE ACABAMENTO PARA ESQUADRIA, EM ALUMINIO PERFIL 25, ACABAMENTO ANODIZADO BRANCO OU BRILHANTE, PARA 1 FACE | SINAPI | M | 23.8 | 44.87 | 1067.91 | 0% | 1067.91
2.8.3 | 88315 | SERRALHEIRO COM ENCARGOS COMPLEMENTARES | SINAPI | H | 30 | 38.58 | 1157.4 | 0% | 1157.4
2.9 | PORTAS | [5 empty] | 33067.21 | 0% | 33067.21
2.9.1 | 2.66.40 | CHAPA DE ACO INOX P/ PROTECAO E=0,79MM | SP Educação | M2 | 0.82 | 230.75 | 189.22 | 0% | 189.22
2.9.2 | 91341 | PORTA EM ALUMÍNIO DE ABRIR TIPO VENEZIANA COM GUARNIÇÃO, FIXAÇÃO COM PARAFUSOS - FORNECIMENTO E INSTALAÇÃO. AF_12/2019 - P04 | SINAPI | M2 | 19.44 | 1092.2 | 21232.37 | 0% | 21232.37
2.9.3 | 00003097 | FECHADURA ROSETA REDONDA PARA PORTA DE BANHEIRO, EM ACO INOX (MAQUINA, TESTA E CONTRA-TESTA) E EM ZAMAC (MACANETA, LINGUETA E TRINCOS) COM ACABAMENTO CROMADO, MAQUINA DE 40 MM, INCLUINDO CHAVE TIPO TRANQUETA | SINAPI | CJ | 12 | 127.39 | 1528.68 | 0% | 1528.68
2.9.4 | 100867 | BARRA DE APOIO RETA, EM AÇO INOX POLIDO, COMPRIMENTO 70 CM, FIXADA NA PAREDE - FORNECIMENTO E INSTALAÇÃO. AF_02/2026 | SINAPI | UN | 2 | 535.28 | 1070.56 | 0% | 1070.56
2.9.5 | 91315 | KIT DE PORTA DE MADEIRA PARA PINTURA, SEMI-OCA (LEVE OU MÉDIA), PADRÃO POPULAR, 90X210CM, ESPESSURA DE 3,5CM, ITENS INCLUSOS: DOBRADIÇAS, MONTAGEM E INSTALAÇÃO DO BATENTE, FECHADURA COM EXECUÇÃO DO FURO - FORNECIMENTO E INSTALAÇÃO. AF_10/2025 | SINAPI | UN | 2 | 1570.72 | 3141.44 | 0% | 3141.44
2.9.6 | 91314 | KIT DE PORTA DE MADEIRA PARA PINTURA, SEMI-OCA (LEVE OU MÉDIA), PADRÃO POPULAR, 80X210CM, ESPESSURA DE 3,5CM, ITENS INCLUSOS: DOBRADIÇAS, MONTAGEM E INSTALAÇÃO DO BATENTE, FECHADURA COM EXECUÇÃO DO FURO - FORNECIMENTO E INSTALAÇÃO. AF_10/2025 | SINAPI | UN | 3 | 1444.74 | 4334.22 | 0% | 4334.22
2.9.7 | 91315 | KIT DE PORTA DE MADEIRA PARA PINTURA, SEMI-OCA (LEVE OU MÉDIA), PADRÃO POPULAR, 90X210CM, ESPESSURA DE 3,5CM, ITENS INCLUSOS: DOBRADIÇAS, MONTAGEM E INSTALAÇÃO DO BATENTE, FECHADURA COM EXECUÇÃO DO FURO - FORNECIMENTO E INSTALAÇÃO. AF_10/2025 (PIVOTANTE) | SINAPI | UN | 1 | 1570.72 | 1570.72 | 0% | 1570.72
2.10 | INSTALAÇÕES ELÉTRICAS | [5 empty] | 47787.33 | 0% | 47787.33
2.10.1 | Entrada de Energia | [5 empty] | 23506.38 | 0% | 23506.38
2.10.1.1 | S151002 | Caixa de passagem de alvenaria de blocos cerâmicos 8 furos 9x19x19cm dimensões de 50x50x50cm, com revestimento interno em chapisco e reboco impermeabilizado, tampa de concreto esp.5cm e lastro de brita 5 cm | IOPES | und | 5 | 432.18 | 2160.9 | 0% | 2160.9
2.10.1.2 | S00650 | Caixa de passagem 20x20x12cm, em chapa aço galvanizado, embutida | ORSE | un | 4 | 92.06 | 368.24 | 0% | 368.24
2.10.1.3 | ED-49004 | CABO UNIPOLAR DE COBRE FLEXÍVEL, CLASSE 5, ISOLAMENTO TIPO EPR/HEPR, NÃO HALOGENADO E ANTICHAMA, DIÂMETRO DA SEÇÃO DE 25MM2, TEMPERATURA DE TRABALHO 90°C, TENSÃO NOMINAL DE OPERAÇÃO 0,6/1KV - BDI = 23,44 | SETOP | m | 305 | 41.62 | 12694.1 | 0% | 12694.1
2.10.1.4 | ED-49001 | CABO UNIPOLAR DE COBRE FLEXÍVEL, CLASSE 5, ISOLAMENTO TIPO EPR/HEPR, NÃO HALOGENADO E ANTICHAMA, DIÂMETRO DA SEÇÃO DE 16MM2, TEMPERATURA DE TRABALHO 90°C, TENSÃO NOMINAL DE OPERAÇÃO 0,6/1KV - BDI = 23,44 | SETOP | m | 76 | 28.28 | 2149.28 | 0% | 2149.28
2.10.1.5 | I09294 | Disjuntor termomagnético tripolar 80 A com caixa moldada 10 kA | ORSE | un | 1 | 541.01 | 541.01 | 0% | 541.01
2.10.1.6 | I04857 | Barra chata de cobre 1/2" x 1/8" | ORSE | kg | 1 | 218.63 | 218.63 | 0% | 218.63
2.10.1.7 | 101878 | QUADRO DE DISTRIBUIÇÃO DE ENERGIA EM CHAPA DE AÇO GALVANIZADO, DE SOBREPOR, COM BARRAMENTO TRIFÁSICO, PARA 18 DISJUNTORES DIN 100A - FORNECIMENTO E INSTALAÇÃO (QDG-AUX) | SINAPI | UN | 1 | 574.47 | 574.47 | 0% | 574.47
2.10.1.8 | S07927 | Terminal de compressão para cabo de 16 mm2 - fornecimento e instalação | ORSE | un | 2 | 3.7 | 7.4 | 0% | 7.4
2.10.1.9 | S152004 | erminal em bronze a pressão para ligação de cabo a barra de 16.0 mm2 | IOPES | und | 1 | 22.64 | 22.64 | 0% | 22.64
2.10.1.10 | S07922 | Terminal de compressão para cabo de 25 mm2 - fornecimento e instalação | ORSE | un | 8 | 4.91 | 39.28 | 0% | 39.28
2.10.1.11 | S152005 | Terminal em bronze a pressão para ligação de cabo a barra de 25.0 mm2 | IOPES | und | 4 | 27.96 | 111.84 | 0% | 111.84
2.10.1.12 | 15.034.0014-A | ELETRODUTO DE FERRO GALVANIZADO,TIPO MEDIO,DIAMETRO DE 2" (ligação QDG-ACAD À QDG-AUX, SAÍDA QDG-AUX ATÉ CX DE PASSAGEM, ENTRADA QDG VESTIÁRIO) - FORNECIMENTO E ASSENTAMENTO. | EMOP | M | 4 | 52.37 | 209.48 | 0% | 209.48
2.10.1.13 | I02962 | Eletroduto corrugado flexível em PEAD Ø = 2", tipo Kanalex ou similar | ORSE | m | 8 | 7.98 | 63.84 | 0% | 63.84
2.10.1.14 | I02966 | Eletroduto corrugado flexível em PEAD Ø = 3", tipo Kanalex ou similar | ORSE | m | 20 | 11.18 | 223.6 | 0% | 223.6
2.10.1.15 | 071205 | ELETRODUTO DE PVC RIGIDO DIAMETRO 2" (FIXADO NA ESTRUTURA DA QUADRA) | GOINFRA CIVIL | M | 40 | 51.11 | 2044.4 | 0% | 2044.4
2.10.1.16 | 071872 | PARAFUSO SEXTAVADO CABEÇA LENTILHA D = 1/4" X 5/8" | GOINFRA CIVIL | Un | 4 | 0.7 | 2.8 | 0% | 2.8
2.10.1.17 | 09.01.14 | (REVISADA) CONCRETO ESTRUTURAL FCK 15MPA, VIRADO EM OBRA, BRITA 0 (envelopamento de eletroduto no trecho entre subestação e primeira caixa de passagem) | EMBASA | M3 | 0.32 | 1074.46 | 343.83 | 0% | 343.83
2.10.1.18 | S150880 | Suporte de fixação de eletroduto no teto, através de fita metálica perfurada (Walsiwa) ou equiv (1,30m), cursor (1 und), h=60cm, suporte "Y" (1 und), parafuso e bucha S8 (1 und) | IOPES | und | 3 | 37.62 | 112.86 | 0% | 112.86
2.10.1.19 | 00000396 | ABRACADEIRA EM ACO PARA AMARRACAO DE ELETRODUTOS, TIPO D, COM 2" E PARAFUSO DE FIXACAO | SINAPI | UN | 6 | 4.92 | 29.52 | 0% | 29.52
2.10.1.20 | S12889 | Placa de sinalizacao, fotoluminescente, em pvc , com logotipo "Cuidado risco de choque elétrico"- Placa E5 | ORSE | un | 2 | 22.86 | 45.72 | 0% | 45.72
2.10.1.21 | 00002631 | CURVA 90 GRAUS PARA ELETRODUTO, EM ACO GALVANIZADO ELETROLITICO, COM ROSCA, DIAMETRO DE 50 MM (2") | SINAPI | UN | 3 | 43.53 | 130.59 | 0% | 130.59
2.10.1.22 | S13815 | Disjuntor termomagnético tripolar 90 A, padrão DIN (linha branca), curva de disparo C, corrente de interrupção 10KA | ORSE | un | 1 | 156.35 | 156.35 | 0% | 156.35
2.10.1.23 | 12.90.55 | ASSENTAMENTO DE TUBO EM PVC DN50mm COM ESCAVACAO MECANIZADA EM SOLO DE 1a, REATERRO COM MATERIAL DAS ESCAVACOES E ENVOLTORIAS (VALA 0,60x1,00)m | EMBASA | M | 20 | 62.78 | 1255.6 | 0% | 1255.6
2.10.2 | Instalações Elétricas Internas | [5 empty] | 18581.01 | 0% | 18581.01
2.10.2.1 | 91926 | CABO DE COBRE FLEXÍVEL ISOLADO, 2,5 MM², ANTI-CHAMA 450/750 V, PARA CIRCUITOS TERMINAIS - FORNECIMENTO E INSTALAÇÃO. | SINAPI | M | 388 | 6.26 | 2428.88 | 0% | 2428.88
2.10.2.2 | 91931 | CABO DE COBRE FLEXÍVEL ISOLADO, 6 MM², ANTI-CHAMA 0,6/1,0 KV, PARA CIRCUITOS TERMINAIS - FORNECIMENTO E INSTALAÇÃO. | SINAPI | M | 272 | 14.57 | 3963.04 | 0% | 3963.04
2.10.2.3 | 15.018.0305-0 | CAIXA DE PASSAGEM DE EMBUTIR,EM ACO,COM TAMPA PARAFUSADA,DE 15X15CM.FORNECIMENTO E COLOCACAO | EMOP | UN | 5 | 67.7 | 338.5 | 0% | 338.5
2.10.2.4 | ED-49190 | CAIXA DE LIGAÇÃO/PASSAGEM EM PVC RÍGIDO PARA ELETRODUTO, OCTOGONAL COM FUNDO FIXO REFORÇADO, DIMENSÃO 4"X4", EMBUTIDA EM LAJE, INCLUSIVE FIXAÇÃO - BDI = 23,44 | SETOP | un | 21 | 16.54 | 347.34 | 0% | 347.34
2.10.2.5 | 91940 | CAIXA RETANGULAR 4" X 2" MÉDIA (1,30 M DO PISO), PVC, INSTALADA EM PAREDE - FORNECIMENTO E INSTALAÇÃO. AF_03/2023 | SINAPI | UN | 18 | 26.49 | 476.82 | 0% | 476.82
2.10.2.6 | 95817 | CONDULETE DE PVC, TIPO X, PARA ELETRODUTO DE PVC SOLDÁVEL DN 25 MM (3/4''), APARENTE - FORNECIMENTO E INSTALAÇÃO. | SINAPI | UN | 2 | 43.51 | 87.02 | 0% | 87.02
2.10.2.7 | 95808 | CONDULETE DE PVC, TIPO LL, PARA ELETRODUTO DE PVC SOLDÁVEL DN 25 MM (3/4''), APARENTE - FORNECIMENTO E INSTALAÇÃO. | SINAPI | UN | 2 | 35.88 | 71.76 | 0% | 71.76
2.10.2.8 | 91914 | CURVA 90 GRAUS PARA ELETRODUTO, PVC, ROSCÁVEL, DN 25 MM (3/4"), PARA CIRCUITOS TERMINAIS, INSTALADA EM PAREDE - FORNECIMENTO E INSTALAÇÃO. AF_03/2023 | SINAPI | UN | 3 | 26.42 | 79.26 | 0% | 79.26
2.10.2.9 | 93653 | DISJUNTOR MONOPOLAR TIPO DIN, CORRENTE NOMINAL DE 10A - FORNECIMENTO E INSTALAÇÃO. | SINAPI | UN | 2 | 13.53 | 27.06 | 0% | 27.06
2.10.2.10 | 93654 | DISJUNTOR MONOPOLAR TIPO DIN, CORRENTE NOMINAL DE 16A - FORNECIMENTO E INSTALAÇÃO. | SINAPI | UN | 1 | 13.53 | 13.53 | 0% | 13.53
2.10.2.11 | 93656 | DISJUNTOR MONOPOLAR TIPO DIN, CORRENTE NOMINAL DE 25A - FORNECIMENTO E INSTALAÇÃO. | SINAPI | UN | 3 | 16.12 | 48.36 | 0% | 48.36
2.10.2.12 | 11864 | DISJUNTOR/INTERRUPTOR DIFERENCIAL RESIDUAL (DDR), CLASSE AC, 2 POLOS, INST.,C.NOMINAL 32AX240V,SENSIBILIDADE 30MA/300MA | EMOP | UN | 6 | 104.45 | 626.7 | 0% | 626.7
2.10.2.13 | S09687 | Disjuntor termomagnético tripolar 63 A com caixa moldada 10 kA (QDG) | ORSE | un | 1 | 796.58 | 796.58 | 0% | 796.58
2.10.2.14 | 00039253 | ELETRODUTO/CONDULETE DE PVC RIGIDO, LISO, COR CINZA, DE 3/4", PARA INSTALACOES APARENTES (NBR 5410) | SINAPI | M | 20 | 22.86 | 457.2 | 0% | 457.2
2.10.2.15 | 91845 | ELETRODUTO FLEXÍVEL CORRUGADO REFORÇADO, PVC, DN 25 MM (3/4"), PARA CIRCUITOS TERMINAIS, INSTALADO EM LAJE - FORNECIMENTO E INSTALAÇÃO. | SINAPI | M | 100 | 12.18 | 1218 | 0% | 1218
2.10.2.16 | 91850 | ELETRODUTO FLEXÍVEL CORRUGADO, PEAD, DN 40 MM (1 1/4"), PARA CIRCUITOS TERMINAIS, INSTALADO EM LAJE - FORNECIMENTO E INSTALAÇÃO. | SINAPI | M | 22 | 16.02 | 352.44 | 0% | 352.44
2.10.2.17 | 91879 | LUVA PARA ELETRODUTO, PVC, ROSCÁVEL, DN 25 MM (3/4"), PARA CIRCUITOS TERMINAIS, INSTALADA EM LAJE - FORNECIMENTO E INSTALAÇÃO. AF_03/2023 | SINAPI | UN | 6 | 9.96 | 59.76 | 0% | 59.76
2.10.2.18 | S12021 | Luminária de embutir /sobrepor, fixada em laje ou forro, tipo calha, chanfrada ou prismática para lâmpada tubo led 2 x 18/20 w (tecnolux ref.fle-8157/232 ou similar), completa, com lampada tubo led inclusive - Fornecimento e instalação. | ORSE | un | 21 | 223.82 | 4700.22 | 0% | 4700.22
2.10.2.19 | 91953 | INTERRUPTOR SIMPLES (1 MÓDULO), 10A/250V, INCLUINDO SUPORTE E PLACA - FORNECIMENTO E INSTALAÇÃO. | SINAPI | UN | 1 | 42.74 | 42.74 | 0% | 42.74
2.10.2.20 | 91959 | INTERRUPTOR SIMPLES (2 MÓDULOS), 10A/250V, INCLUINDO SUPORTE E PLACA - FORNECIMENTO E INSTALAÇÃO. | SINAPI | UN | 3 | 65.09 | 195.27 | 0% | 195.27
2.10.2.21 | 91955 | INTERRUPTOR PARALELO (1 MÓDULO), 10A/250V, INCLUINDO SUPORTE E PLACA - FORNECIMENTO E INSTALAÇÃO. | SINAPI | UN | 2 | 52.01 | 104.02 | 0% | 104.02
2.10.2.22 | S150628 | Caixa de embutir para fixação de tomada, 4x 2" (ref. Tigreflex ou equivalente técnico) - Fornecimento e instalação (para interrutores). | IOPES | und | 6 | 13.29 | 79.74 | 0% | 79.74
2.10.2.23 | DPO-EL0043 | Tomada simples-20A 2P+T de embutir, de embutir, incluindo placa+suporte+módulo tomada 20A 2p+t + caixa PVC tigreflex ou equivalente - Fornecimento e instalação. | Composições Próprias | UN | 14 | 44.75 | 626.5 | 0% | 626.5
2.10.2.24 | 101878 | QUADRO DE DISTRIBUIÇÃO DE ENERGIA EM CHAPA DE AÇO GALVANIZADO (QDG, VESTIÁRIO) DE SOBREPOR, COM BARRAMENTO TRIFÁSICO, PARA DISJUNTOR GERAL DE 63A EM CAIXA MOLDADA E 18 DISJUNTORES DIN 100A(DIM. APROX 40X45X12,5CM) - FORNECIMENTO E INSTALAÇÃO. | SINAPI | UN | 1 | 574.47 | 574.47 | 0% | 574.47
2.10.2.25 | I7410 | TRILHO SUPORTE P/ FIXAÇÃO RÁPIDA DIN | SEINFRA | M | 1 | 14.44 | 14.44 | 0% | 14.44
2.10.2.26 | S13148 | Refletor Slim LED 100W de potência, branco Frio, 6500k, Autovolt, marca G-light ou similar | ORSE | un | 6 | 87.08 | 522.48 | 0% | 522.48
2.10.2.27 | 106027 | DISPOSITIVO DPS 20KA-175V OU 275V - FORNECIMENTO E INSTALAÇÃO. AF_07/2025 | SINAPI | UN | 4 | 82.22 | 328.88 | 0% | 328.88
2.10.3 | Sistema de Aterramento | [5 empty] | 5699.94 | 0% | 5699.94
2.10.3.1 | S160324 | Caixa de equalização de potenciais para uso interno e externo com cinco (5) terminais para aterramento (BEP), em polipropileno, ref. TEL-902, marca de referência Termotécnica ou equivalente | IOPES | und | 1 | 258.13 | 258.13 | 0% | 258.13
2.10.3.2 | 98111 | CAIXA DE INSPEÇÃO PARA ATERRAMENTO, CIRCULAR, EM POLIETILENO, DIÂMETRO INTERNO = 0,3 M (com tampa) | SINAPI | UN | 2 | 92.14 | 184.28 | 0% | 184.28
2.10.3.3 | 95728 | ELETRODUTO RÍGIDO SOLDÁVEL, PVC, DN 32 MM (1"), APARENTE - FORNECIMENTO E INSTALAÇÃO. AF_01/2026 | SINAPI | M | 24 | 26.51 | 636.24 | 0% | 636.24
2.10.3.4 | 96985 | HASTE DE ATERRAMENTO, DIÂMETRO 5/8", COM 3 METROS - FORNECIMENTO E INSTALAÇÃO. AF_08/2023 | SINAPI | UN | 3 | 143.72 | 431.16 | 0% | 431.16
2.10.3.5 | 00001578 | Terminal de pressão/compressão para cabo de 50 mm² (junção conexão telha com estrutura metálica) | SINAPI | UN | 6 | 8.36 | 50.16 | 0% | 50.16
2.10.3.6 | S09901 | Fornecimento de molde de solda exotérmica tipo "T" para cabo 35 mm² | ORSE | un | 1 | 222.95 | 222.95 | 0% | 222.95
2.10.3.7 | 96977 | CORDOALHA DE COBRE NU 50 MM², ENTERRADA - FORNECIMENTO E INSTALAÇÃO. AF_08/2023 | SINAPI | M | 26 | 82.79 | 2152.54 | 0% | 2152.54
2.10.3.8 | 90445 | RASGO LINEAR MECANIZADO EM CONTRAPISO, PARA RAMAIS/ DISTRIBUIÇÃO DE INSTALAÇÕES HIDRÁULICAS, DIÂMETROS MAIORES QUE 40 MM E MENORES OU IGUAIS A 75 MM. AF_09/2023_PS | SINAPI | M | 12 | 26.61 | 319.32 | 0% | 319.32
2.10.3.9 | 09.017.026 (E) | CARTUCHO PARA CONEXÃO EXOTERMICA CABO/ CABO | SIURB | UN | 2 | 197.78 | 395.56 | 0% | 395.56
2.10.3.10 | 09.017.027 (E) | CARTUCHO PARA CONEXÃO EXOTERMICA CABO/ HASTE | SIURB | UN | 3 | 213.09 | 639.27 | 0% | 639.27
2.10.3.11 | 09.080.022 (E) | TERMINAL OU CONECTOR DE PRESSÃO - PARA CABO 35MM2 | SIURB | UN | 6 | 35.11 | 210.66 | 0% | 210.66
2.10.3.12 | S02497 | Escavação manual de vala ou cava em material de 1ª categoria, profundidade até 1,50m | ORSE | m3 | 2 | 73.3 | 146.6 | 0% | 146.6
2.10.3.13 | S11131 | Fornecimento de cartucho para solda exotérmica para cabo 50 mm² | ORSE | un | 3 | 17.69 | 53.07 | 0% | 53.07
2.11 | INSTALAÇÕES HIDROSSANITÁRIAS | [5 empty] | 153877.86 | 0% | 153877.86
2.11.1 | IMPLANTAÇÃO REDES | [5 empty] | 61371.8 | 0% | 61371.8
2.11.1.1 | 90091 | ESCAVAÇÃO MECANIZADA DE VALA COM PROF. ATÉ 1,5 M (MÉDIA MONTANTE E JUSANTE/UMA COMPOSIÇÃO POR TRECHO), ESCAVADEIRA (0,8 M3), LARG. DE 1,5 M A 2,5 M, EM SOLO DE 1A CATEGORIA, LOCAIS COM BAIXO NÍVEL DE INTERFERÊNCIA. AF_09/2024 | SINAPI | M3 | 7.5 | 7.78 | 58.35 | 0% | 58.35
2.11.1.2 | 93367 | REATERRO MECANIZADO DE VALA COM ESCAVADEIRA HIDRÁULICA (CAPACIDADE DA CAÇAMBA: 0,8 M³/POTÊNCIA: 111 HP), LARGURA DE 1,5 A 2,5 M, PROFUNDIDADE ATÉ 1,5 M, COM SOLO (SEM SUBSTITUIÇÃO) DE 1ª CATEGORIA, COM COMPACTADOR DE SOLOS DE PERCUSSÃO. AF_08/2023 | SINAPI | M3 | 7.5 | 31.2 | 234 | 0% | 234
2.11.1.3 | 97903 | CAIXA ENTERRADA HIDRÁULICA RETANGULAR EM ALVENARIA COM TIJOLOS CERÂMICOS MACIÇOS, DIMENSÕES INTERNAS: 0,8X0,8X0,6 M PARA REDE DE ESGOTO. AF_12/2020 - BDI = 23,00 | SINAPI | UN | 4 | 1089.4 | 4357.6 | 0% | 4357.6
2.11.1.4 | 90696 | TUBO DE PVC PARA REDE COLETORA DE ESGOTO DE PAREDE MACIÇA, DN 200 MM, JUNTA ELÁSTICA - FORNECIMENTO E ASSENTAMENTO. AF_01/2021 | SINAPI | M | 24 | 237.55 | 5701.2 | 0% | 5701.2
2.11.1.5 | S07595 | Junção simples em pvc rígido c/ anéis, para esgoto primário, diâm = 150 x 150mm | ORSE | un | 26 | 301.23 | 7831.98 | 0% | 7831.98
2.11.1.6 | 00000246 | AUXILIAR DE ENCANADOR OU BOMBEIRO HIDRAULICO (HORISTA) | SINAPI | H | 40 | 25.31 | 1012.4 | 0% | 1012.4
2.11.1.7 | 00002696 | ENCANADOR OU BOMBEIRO HIDRAULICO (HORISTA) | SINAPI | H | 40 | 30.18 | 1207.2 | 0% | 1207.2
2.11.1.8 | 15.036.0049-A | TUBO DE PVC RIGIDO DE 40MM, SOLDAVEL, INCLUSIVE CONEXOES E EMENDAS, EXCLUSIVE ABERTURA E FECHAMENTO DE RASGO.FORNECIMENTO EASSENTAMENTO | EMOP | M | 35.8 | 21.15 | 757.17 | 0% | 757.17
2.11.1.9 | 15.038.0202-0 | ADAPTADOR SOLDAVEL CURTO COM BOLSA E ROSCA PARA REGISTRO,COM DIAMETRO DE 32MMX1".FORNECIMENTO | EMOP | UN | 8 | 2.45 | 19.6 | 0% | 19.6
2.11.1.10 | I00087 | Adaptador curto, pvc rigido soldavel, c/ bolsa e rosca p/ registro, d= 40mm x 1 1/ 4" | ORSE | un | 8 | 4.65 | 37.2 | 0% | 37.2
2.11.1.11 | I01213 | Joelho 90° pvc rigido soldavel, marrom, d= 32mm | ORSE | un | 8 | 3.04 | 24.32 | 0% | 24.32
2.11.1.12 | 05764 | JOELHO 90º DE PVC SOLDAVEL, DE 040MM | EMOP | UN | 10 | 5.73 | 57.3 | 0% | 57.3
2.11.1.13 | I02112 | Te 90° pvc rigido soldavel, marrom, d= 40mm | ORSE | un | 8 | 11.57 | 92.56 | 0% | 92.56
2.11.1.14 | S170321 | Registro de gaveta bruto ABNT diâmetro 1" (25mm) ? Docol, Deca ou equivalente | IOPES | und | 8 | 125.42 | 1003.36 | 0% | 1003.36
2.11.1.15 | 94793 | REGISTRO DE GAVETA BRUTO, LATÃO, ROSCÁVEL, 1 1/4", COM ACABAMENTO E CANOPLA CROMADOS - FORNECIMENTO E INSTALAÇÃO. AF_08/2021 | SINAPI | UN | 2 | 288.38 | 576.76 | 0% | 576.76
2.11.1.16 | 94491 | REGISTRO DE ESFERA, PVC, SOLDÁVEL, COM VOLANTE, DN 40 MM - FORNECIMENTO E INSTALAÇÃO. AF_08/2021 | SINAPI | UN | 8 | 101.21 | 809.68 | 0% | 809.68
2.11.1.17 | 15.036.0050-0 | TUBO DE PVC RIGIDO DE 50MM, SOLDAVEL, INCLUSIVE CONEXOES E EMENDAS, EXCLUSIVE ABERTURA E FECHAMENTO DE RASGO.FORNECIMENTO EASSENTAMENTO | EMOP | M | 25.51 | 29.75 | 758.92 | 0% | 758.92
2.11.1.18 | 98061 | FILTRO ANAERÓBIO CIRCULAR, EM CONCRETO PRÉ-MOLDADO, DIÂMETRO INTERNO = 2,88 M, ALTURA INTERNA = 1,50 M, VOLUME ÚTIL: 7817,3 L (PARA 75 CONTRIBUINTES). AF_12/2020 | SINAPI | UN | 1 | 10524.09 | 10524.09 | 0% | 10524.09
2.11.1.19 | 98056 | TANQUE SÉPTICO CIRCULAR, EM CONCRETO PRÉ-MOLDADO, DIÂMETRO INTERNO = 2,38 M, ALTURA INTERNA = 3,0 M, VOLUME ÚTIL: 12234,2 L (PARA 86 CONTRIBUINTES). AF_12/2020 | SINAPI | UN | 1 | 10691.07 | 10691.07 | 0% | 10691.07
2.11.1.20 | 95567 | TUBO DE CONCRETO (SIMPLES) PARA REDES COLETORAS DE ÁGUAS PLUVIAIS, DIÂMETRO DE 300 MM, JUNTA RÍGIDA, INSTALADO EM LOCAL COM BAIXO NÍVEL DE INTERFERÊNCIAS - FORNECIMENTO E ASSENTAMENTO. AF_03/2024 | SINAPI | M | 2.8 | 116.9 | 327.32 | 0% | 327.32
2.11.1.21 | 00020181 | TE, PVC, SERIE R, 150 X 150 MM, PARA ESGOTO PREDIAL | SINAPI | UN | 2 | 190.78 | 381.56 | 0% | 381.56
2.11.1.22 | 89403 | TUBO, PVC, SOLDÁVEL, DE 32MM, INSTALADO EM RAMAL DE DISTRIBUIÇÃO DE ÁGUA - FORNECIMENTO E INSTALAÇÃO. AF_06/2022 | SINAPI | M | 88.38 | 28.18 | 2490.55 | 0% | 2490.55
2.11.1.23 | H639 | BUCHA DE REDUÇÃO SOLDAVEL LONGA 110 X 60 MM | GOINFRA CIVIL | un | 2 | 74.96 | 149.92 | 0% | 149.92
2.11.1.24 | ED-32784 | CAIXA DE CAPTAÇÃO EM ALVENARIA COM FUNDO DRENANTE E TAMPA DE CONCRETO, DIMENSÃO INTERNA (120X120X150)CM, INCLUSIVE ESCAVAÇÃO E REATERRO, EXCLUSIVE BOTA-FORA | SETOP | un | 2 | 3297.13 | 6594.26 | 0% | 6594.26
2.11.1.25 | S01742 | Sumidouro paredes com blocos cerâmicos 6 furos e dimensões internas de 3,00 x 1,50 x 1,00 m | ORSE | un | 1 | 5673.43 | 5673.43 | 0% | 5673.43
2.11.2 | INSTALAÇÃO DE AGUA FRIA | [5 empty] | 23438.67 | 0% | 23438.67
2.11.2.1 | 89497 | JOELHO 90 GRAUS, PVC, SOLDÁVEL, DN 40MM, INSTALADO EM PRUMADA DE ÁGUA - FORNECIMENTO E INSTALAÇÃO. AF_06/2022 | SINAPI | UN | 10 | 19.65 | 196.5 | 0% | 196.5
2.11.2.2 | 89498 | JOELHO 45 GRAUS, PVC, SOLDÁVEL, DN 40MM, INSTALADO EM PRUMADA DE ÁGUA - FORNECIMENTO E INSTALAÇÃO. AF_06/2022 | SINAPI | UN | 8 | 19.74 | 157.92 | 0% | 157.92
2.11.2.3 | S89448S | Tubo, pvc, soldável, de 40mm, instalado em prumada de água - fornecimento e instalação. af_06/2022 | ORSE | m | 31.93 | 20.29 | 647.86 | 0% | 647.86
2.11.2.4 | I02112 | Te 90° pvc rigido soldavel, marrom, d= 40mm | ORSE | un | 2 | 11.57 | 23.14 | 0% | 23.14
2.11.2.5 | AP 04.15.0415 (/) | Registro de esfera de PVC rígido, soldável, diâmetro de 40mm. Fornecimento e instalação.(desonerado) | SCO | un | 8 | 37.8 | 302.4 | 0% | 302.4
2.11.2.6 | I01442 | Luva pvc rigido soldavel, marrom, d= 40mm | ORSE | un | 8 | 5.33 | 42.64 | 0% | 42.64
2.11.2.7 | I063523 | REGISTRO DE GAVETA CROMADO 1 1/4" COM CANOPLA | IOPES | UN | 2 | 236.34 | 472.68 | 0% | 472.68
2.11.2.8 | 94792 | REGISTRO DE GAVETA BRUTO, LATÃO, ROSCÁVEL, 1", COM ACABAMENTO E CANOPLA CROMADOS - FORNECIMENTO E INSTALAÇÃO. AF_08/2021 | SINAPI | UN | 8 | 209.89 | 1679.12 | 0% | 1679.12
2.11.2.9 | 89987 | REGISTRO DE GAVETA BRUTO, LATÃO, ROSCÁVEL, 3/4", COM ACABAMENTO E CANOPLA CROMADOS - FORNECIMENTO E INSTALAÇÃO. AF_08/2021 | SINAPI | UN | 8 | 172.12 | 1376.96 | 0% | 1376.96
2.11.2.10 | S170346 | Válvula de descarga eco com canopla cromada de 40mm (11/4"), marcas de referência Fabrimar, Deca ou Docol | IOPES | und | 2 | 537.67 | 1075.34 | 0% | 1075.34
2.11.2.11 | MATED-11492 | TUBO DE LIGAÇÃO DE LATÃO COM CANOPLA PARA BACIA E SPUD (COMPRIMENTO: 250MM/ DIÂMETRO DA SEÇÃO: 38mm/TIPO DE ACABAMENTO: CROMADO) | SETOP | un | 10 | 186.5 | 1865 | 0% | 1865
2.11.2.12 | 15.038.0202-0 | ADAPTADOR SOLDAVEL CURTO COM BOLSA E ROSCA PARA REGISTRO,COM DIAMETRO DE 32MMX1".FORNECIMENTO | EMOP | UN | 2 | 2.45 | 4.9 | 0% | 4.9
2.11.2.13 | 15.038.0203-0 | ADAPTADOR SOLDAVEL CURTO COM BOLSA E ROSCA PARA REGISTRO,COM DIAMETRO DE 40MMX1.1/4".FORNECIMENTO | EMOP | UN | 2 | 5.77 | 11.54 | 0% | 11.54
2.11.2.14 | S01072 | Bucha de redução curta de pvc rígido soldável, marrom, diâm = 32 x 25mm | ORSE | un | 8 | 7.51 | 60.08 | 0% | 60.08
2.11.2.15 | S01081 | Bucha de redução longa de pvc rígido soldável, marrom, diâm = 40 x 25mm | ORSE | un | 8 | 19.76 | 158.08 | 0% | 158.08
2.11.2.16 | S01073 | Bucha de redução curta de pvc rígido soldável, marrom, diâm = 40 x 32mm | ORSE | un | 8 | 12.24 | 97.92 | 0% | 97.92
2.11.2.17 | I10358 | Registro esfera PVC soldável Ø 32mm | ORSE | un | 4 | 39.48 | 157.92 | 0% | 157.92
2.11.2.18 | S89481S | Joelho 90 graus, pvc, soldável, dn 25mm, instalado em prumada de água - fornecimento e instalação. af_06/2022 | ORSE | un | 35 | 6.57 | 229.95 | 0% | 229.95
2.11.2.19 | S89492S | Joelho 90 graus, pvc, soldável, dn 32mm, instalado em prumada de água - fornecimento e instalação. af_06/2022 | ORSE | un | 11 | 10.08 | 110.88 | 0% | 110.88
2.11.2.20 | S89424S | Luva, pvc, soldável, dn 25mm, instalado em ramal de distribuição de água - fornecimento e instalação. af_06/2022 | ORSE | un | 5 | 7.98 | 39.9 | 0% | 39.9
2.11.2.21 | S89431S | Luva, pvc, soldável, dn 32mm, instalado em ramal de distribuição de água - fornecimento e instalação. af_06/2022 | ORSE | un | 5 | 11.01 | 55.05 | 0% | 55.05
2.11.2.22 | I01442 | Luva pvc rigido soldavel, marrom, d= 40mm | ORSE | un | 15 | 5.33 | 79.95 | 0% | 79.95
2.11.2.23 | 89446 | TUBO, PVC, SOLDÁVEL, DE 25MM, INSTALADO EM PRUMADA DE ÁGUA - FORNECIMENTO E INSTALAÇÃO. AF_06/2022 | SINAPI | M | 23.98 | 8.11 | 194.48 | 0% | 194.48
2.11.2.24 | 89447 | TUBO, PVC, SOLDÁVEL, DE 32MM, INSTALADO EM PRUMADA DE ÁGUA - FORNECIMENTO E INSTALAÇÃO. AF_06/2022 | SINAPI | M | 8.89 | 16.17 | 143.75 | 0% | 143.75
2.11.2.25 | 89440 | TE, PVC, SOLDÁVEL, DN 25MM, INSTALADO EM RAMAL DE DISTRIBUIÇÃO DE ÁGUA - FORNECIMENTO E INSTALAÇÃO. AF_06/2022 | SINAPI | UN | 27 | 17.6 | 475.2 | 0% | 475.2
2.11.2.26 | 89620 | TE, PVC, SOLDÁVEL, DN 32MM, INSTALADO EM PRUMADA DE ÁGUA - FORNECIMENTO E INSTALAÇÃO. AF_06/2022 | SINAPI | UN | 1 | 17.7 | 17.7 | 0% | 17.7
2.11.2.27 | C1562 | JOELHO REDUÇÃO PVC SOLD. AZUL D=25mmX1/2" | SEINFRA | UN | 1 | 17.53 | 17.53 | 0% | 17.53
2.11.2.28 | 00000246 | AUXILIAR DE ENCANADOR OU BOMBEIRO HIDRAULICO (HORISTA) | SINAPI | H | 16 | 25.31 | 404.96 | 0% | 404.96
2.11.2.29 | 00002696 | ENCANADOR OU BOMBEIRO HIDRAULICO (HORISTA) | SINAPI | H | 16 | 30.18 | 482.88 | 0% | 482.88
2.11.2.30 | 89985 | REGISTRO DE PRESSÃO BRUTO, LATÃO, ROSCÁVEL, 3/4", COM ACABAMENTO E CANOPLA CROMADOS - FORNECIMENTO E INSTALAÇÃO. AF_08/2021 | SINAPI | UN | 6 | 163.25 | 979.5 | 0% | 979.5
2.11.2.31 | 102617 | CAIXA D´ÁGUA EM POLIÉSTER REFORÇADO COM FIBRA DE VIDRO, 5000 LITROS - FORNECIMENTO E INSTALAÇÃO. AF_06/2021 | SINAPI | UN | 1 | 4682.19 | 4682.19 | 0% | 4682.19
2.11.2.32 | S89427S | Luva com bucha de latão, pvc, soldável, dn 25mm x 3/4, instalado em ramal de distribuição de água - fornecimento e instalação. af_06/2022 | ORSE | un | 6 | 14.6 | 87.6 | 0% | 87.6
2.11.2.33 | ED-50309 | BOLSA DE LIGAÇÃO DE BORRACHA, DIÂMETRO DE 1.1/2", PARA VASO SANITÁRIO, EXCLUSIVE TUBO DE LIGAÇÃO | SETOP | un | 8 | 33.61 | 268.88 | 0% | 268.88
2.11.2.34 | 86884 | ENGATE FLEXÍVEL EM PLÁSTICO BRANCO, 1/2" X 30CM - FORNECIMENTO E INSTALAÇÃO. AF_02/2026 | SINAPI | UN | 10 | 16.05 | 160.5 | 0% | 160.5
2.11.2.35 | S01037 | Adaptador de pvc rígido soldável curto c/ bolsa e rosca p/ registro diâm = 25mm x 3/4" | ORSE | un | 14 | 11.69 | 163.66 | 0% | 163.66
2.11.2.36 | 89403 | TUBO, PVC, SOLDÁVEL, DE 32MM, INSTALADO EM RAMAL DE DISTRIBUIÇÃO DE ÁGUA - FORNECIMENTO E INSTALAÇÃO. AF_06/2022 | SINAPI | M | 38 | 28.18 | 1070.84 | 0% | 1070.84
2.11.2.37 | 89356 | TUBO, PVC, SOLDÁVEL, DE 25MM, INSTALADO EM RAMAL OU SUB-RAMAL DE ÁGUA - FORNECIMENTO E INSTALAÇÃO. AF_06/2022 | SINAPI | M | 85 | 34.23 | 2909.55 | 0% | 2909.55
2.11.2.38 | 99260 | CAIXA ENTERRADA HIDRÁULICA RETANGULAR, EM ALVENARIA COM BLOCOS DE CONCRETO, DIMENSÕES INTERNAS: 0,6X0,6X0,6 M PARA REDE DE DRENAGEM. AF_12/2020 | SINAPI | UN | 4 | 633.43 | 2533.72 | 0% | 2533.72
2.11.3 | EQUIPAMENTOS SANITÁRIOS | [5 empty] | 55642.37 | 0% | 55642.37
2.11.3.1 | S03690 | Torneira pressmatic compact de mesa, DOCOL 17160606 ou similar | ORSE | un | 6 | 302.33 | 1813.98 | 0% | 1813.98
2.11.3.2 | 86914 | TORNEIRA CROMADA 1/2 OU 3/4 PARA TANQUE, PADRÃO MÉDIO - FORNECIMENTO E INSTALAÇÃO. AF_01/2020 | SINAPI | UN | 2 | 231.35 | 462.7 | 0% | 462.7
2.11.3.3 | H513 | VASO SANITARIO COM CAIXA ACOPLADA COM DUPLO ACIONAMENTO | GOINFRA CIVIL | un | 6 | 562.19 | 3373.14 | 0% | 3373.14
2.11.3.4 | 77241 | TORNEIRA C/ ACIONAMENTO POR ALAVANCA (CLÍNICA) 1/2" | SIURB | Un | 2 | 330.48 | 660.96 | 0% | 660.96
2.11.3.5 | C4635 | BACIA SANITÁRIA PARA CADEIRANTES C/ ASSENTO (ABERTURA FRONTAL) | SEINFRA | UN | 2 | 1509.6 | 3019.2 | 0% | 3019.2
2.11.3.6 | H148 | CUBA DE LOUÇA DE EMBUTIR OVAL MÉDIA (48,5 X 37,5 CM - MEDIDAS APROXIMADAS) | GOINFRA CIVIL | un | 8 | 138.6 | 1108.8 | 0% | 1108.8
2.11.3.7 | S050206 | Divisória de granito cinza andorinha com 3 cm de espessura, fixada com cantoneira de ferro cromado INCLUSIVE BANCADAS | IOPES | m2 | 43.5 | 681.76 | 29656.56 | 0% | 29656.56
2.11.3.8 | 230176 | BARRA DE APOIO EM AÇO INOX - 80 E UMA DE 40CM | GOINFRA CIVIL | un | 4 | 178.23 | 712.92 | 0% | 712.92
2.11.3.9 | S04458 | Divisória em granito cinza andorinha para mictórios, polido, e=2cm, inclusive fixação - Rev 02 | ORSE | m2 | 2 | 899.31 | 1798.62 | 0% | 1798.62
2.11.3.10 | 86906 | TORNEIRA CROMADA DE MESA, 1/2 OU 3/4 , PARA LAVATÓRIO, PADRÃO POPULAR - FORNECIMENTO E INSTALAÇÃO. AF_01/2020 | SINAPI | UN | 8 | 175.95 | 1407.6 | 0% | 1407.6
2.11.3.11 | 77241 | TORNEIRA C/ ACIONAMENTO POR ALAVANCA (CLÍNICA) 1/2" | SIURB | Un | 1 | 330.48 | 330.48 | 0% | 330.48
2.11.3.12 | 100858 | MICTÓRIO SIFONADO LOUÇA BRANCA PADRÃO MÉDIO FORNECIMENTO E INSTALAÇÃO. AF_01/2020 | SINAPI | UN | 2 | 1186.52 | 2373.04 | 0% | 2373.04
2.11.3.13 | 100868 | BARRA DE APOIO RETA, EM ACO INOX POLIDO, COMPRIMENTO 80 CM, FIXADA NA PAREDE - FORNECIMENTO E INSTALAÇÃO. AF_01/2020 | SINAPI | UN | 1 | 559.3 | 559.3 | 0% | 559.3
2.11.3.14 | 100866 | BARRA DE APOIO RETA, EM AÇO INOX POLIDO, COMPRIMENTO 60 CM, FIXADA NA PAREDE - FORNECIMENTO E INSTALAÇÃO. AF_02/2026 | SINAPI | UN | 1 | 499.17 | 499.17 | 0% | 499.17
2.11.3.15 | 95547 | SABONETEIRA PLÁSTICA TIPO DISPENSER PARA SABONETE LÍQUIDO COM RESERVATÓRIO 800 A 1500 ML, INCLUSO FIXAÇÃO. AF_02/2026 | SINAPI | UN | 9 | 76.42 | 687.78 | 0% | 687.78
2.11.3.16 | 100874 | PUXADOR PARA PCD, FIXADO NA PORTA - FORNECIMENTO E INSTALAÇÃO. AF_02/2026 | SINAPI | UN | 1 | 499.17 | 499.17 | 0% | 499.17
2.11.3.17 | 95544 | PAPELEIRA DE PAREDE EM METAL CROMADO SEM TAMPA, INCLUSO FIXAÇÃO. AF_02/2026 | SINAPI | UN | 7 | 122.12 | 854.84 | 0% | 854.84
2.11.3.18 | 100849 | ASSENTO SANITÁRIO CONVENCIONAL - FORNECIMENTO E INSTALAÇÃO. AF_02/2026 | SINAPI | UN | 7 | 49.27 | 344.89 | 0% | 344.89
2.11.3.19 | 00036521 | LAVATORIO DE CANTO DE LOUCA BRANCA, SUSPENSO (SEM COLUNA), DIMENSOES *40 X 30* CM (L X C) | SINAPI | UN | 1 | 257.23 | 257.23 | 0% | 257.23
2.11.3.20 | 95471 | BACIA SANITÁRIA EM LOUÇA BRANCA PARA PCD SEM FURO FRONTAL, COM TUBO DE LIGAÇÃO CROMADO, SEM ASSENTO - FORNECIMENTO E INSTALAÇÃO. AF_02/2026_PS | SINAPI | UN | 1 | 1257.91 | 1257.91 | 0% | 1257.91
2.11.3.21 | 95469 | BACIA SANITÁRIA EM LOUÇA BRANCA, COM TUBO DE LIGAÇÃO CROMADO - FORNECIMENTO E INSTALAÇÃO. AF_02/2026_PS | SINAPI | UN | 6 | 484.53 | 2907.18 | 0% | 2907.18
2.11.3.22 | 100860 | CHUVEIRO ELÉTRICO COMUM CORPO PLÁSTICO, TIPO DUCHA - FORNECIMENTO E INSTALAÇÃO. AF_02/2026 | SINAPI | UN | 6 | 176.15 | 1056.9 | 0% | 1056.9
2.11.4 | INSTALAÇÃO SANITÁRIA | [5 empty] | 13425.02 | 0% | 13425.02
2.11.4.1 | C3586 | CAIXA SIFONADA 150X150X50cm COM GRELHA - PADRÃO POPULAR | SEINFRA | UN | 6 | 74.41 | 446.46 | 0% | 446.46
2.11.4.2 | O.02.000.064510 | Sifão de PVC rígido tipo copo 1" x 1 1/2", com tubo de ligação ajustável; ref. Akros 43.003-2 ou equivalente | SP Obras | UN | 8 | 22.18 | 177.44 | 0% | 177.44
2.11.4.3 | I38643S | Valvula em metal cromado para lavatorio, 1" sem ladrao | ORSE | un | 8 | 70.11 | 560.88 | 0% | 560.88
2.11.4.4 | I00801 | Curva 90° curta pvc sanitario d= 100mm | ORSE | un | 6 | 29.32 | 175.92 | 0% | 175.92
2.11.4.5 | S01667 | Bucha de redução longa em pvc rígido c/ anéis, para esgoto secundário, diâm = 50 x 40mm | ORSE | un | 6 | 14.34 | 86.04 | 0% | 86.04
2.11.4.6 | S01638 | Junção simples em pvc rígido c/ anéis, para esgoto primário, diâm = 100 x 100mm | ORSE | un | 7 | 70.15 | 491.05 | 0% | 491.05
2.11.4.7 | S01633 | Junção simples em pvc rígido c/ anéis, para esgoto primário, diâm = 50 x 50mm | ORSE | un | 2 | 35.9 | 71.8 | 0% | 71.8
2.11.4.8 | 90694 | TUBO DE PVC PARA REDE COLETORA DE ESGOTO DE PAREDE MACIÇA, DN 100 MM, JUNTA ELÁSTICA - FORNECIMENTO E ASSENTAMENTO. AF_01/2021 | SINAPI | M | 9.83 | 74.08 | 728.21 | 0% | 728.21
2.11.4.9 | IT 14.05.0103 (/) | Tubo de PVC rígido para esgoto, com diâmetro de 50mm. Fornecimento e instalação.(desonerado) | SCO | m | 10.61 | 44.38 | 470.87 | 0% | 470.87
2.11.4.10 | S01670 | Joelho de 45° em pvc rígido c/ anéis, para esgoto secundário, diâm = 40mm | ORSE | un | 15 | 21.09 | 316.35 | 0% | 316.35
2.11.4.11 | 89783 | JUNÇÃO SIMPLES, PVC, SERIE NORMAL, ESGOTO PREDIAL, DN 40 MM, JUNTA SOLDÁVEL, FORNECIDO E INSTALADO EM RAMAL DE DESCARGA OU RAMAL DE ESGOTO SANITÁRIO. AF_08/2022 | SINAPI | UN | 2 | 22.8 | 45.6 | 0% | 45.6
2.11.4.12 | I01428 | Luva simples pvc p/esgoto secundario, d = 40mm | ORSE | un | 18 | 2.01 | 36.18 | 0% | 36.18
2.11.4.13 | S07594 | Terminal de ventilação em pvc rígido soldável, para esgoto primário, diâm = 75mm | ORSE | un | 2 | 32.29 | 64.58 | 0% | 64.58
2.11.4.14 | 00000246 | AUXILIAR DE ENCANADOR OU BOMBEIRO HIDRAULICO (HORISTA) | SINAPI | H | 36 | 25.31 | 911.16 | 0% | 911.16
2.11.4.15 | 00002696 | ENCANADOR OU BOMBEIRO HIDRAULICO (HORISTA) | SINAPI | H | 36 | 30.18 | 1086.48 | 0% | 1086.48
2.11.4.16 | S09853 | Caixa de passagem em alvenaria de tijolos maciços esp. = 0,12m, dim. int.= 0,80x0,80x1,50m | ORSE | un | 4 | 1512.76 | 6051.04 | 0% | 6051.04
2.11.4.17 | S01537 | Curva 45° curta em pvc rígido soldável, diâm = 100mm | ORSE | un | 9 | 48.09 | 432.81 | 0% | 432.81
2.11.4.18 | S01543 | Curva 45° longa em pvc rígido soldável, diâm = 50mm - Rev 01_10/2022 | ORSE | un | 5 | 29.28 | 146.4 | 0% | 146.4
2.11.4.19 | 89711 | TUBO PVC, SERIE NORMAL, ESGOTO PREDIAL, DN 40 MM, FORNECIDO E INSTALADO EM RAMAL DE DESCARGA OU RAMAL DE ESGOTO SANITÁRIO. AF_08/2022 | SINAPI | M | 22.31 | 32.38 | 722.4 | 0% | 722.4
2.11.4.20 | 89799 | TUBO PVC, SERIE NORMAL, ESGOTO PREDIAL, DN 75 MM, FORNECIDO E INSTALADO EM PRUMADA DE ESGOTO SANITÁRIO OU VENTILAÇÃO. AF_08/2022 | SINAPI | M | 10.4 | 35.43 | 368.47 | 0% | 368.47
2.11.4.21 | 89784 | TE, PVC, SERIE NORMAL, ESGOTO PREDIAL, DN 50 X 50 MM, JUNTA ELÁSTICA, FORNECIDO E INSTALADO EM RAMAL DE DESCARGA OU RAMAL DE ESGOTO SANITÁRIO. AF_08/2022 | SINAPI | UN | 1 | 34.88 | 34.88 | 0% | 34.88
2.12 | INSTALAÇÕES DE COMBATE A INCÊNDIO | [5 empty] | 1291.51 | 0% | 1291.51
2.12.1 | 00037539 | PLACA DE SINALIZACAO DE SEGURANCA CONTRA INCENDIO, FOTOLUMINESCENTE, RETANGULAR, *13 X 26* CM, EM PVC *2* MM ANTI-CHAMAS (SIMBOLOS, CORES E PICTOGRAMAS CONFORME NBR 16820) | SINAPI | UN | 8 | 26.86 | 214.88 | 0% | 214.88
2.12.2 | 00037556 | PLACA DE SINALIZACAO DE SEGURANCA CONTRA INCENDIO, FOTOLUMINESCENTE, QUADRADA, *20 X 20* CM, EM PVC *2* MM ANTI-CHAMAS (SIMBOLOS, CORES E PICTOGRAMAS CONFORME NBR 16820) | SINAPI | UN | 3 | 31.06 | 93.18 | 0% | 93.18
2.12.3 | I12224 | Placa indicativa de "PERIGO PROIBIDO FUMAR" em pvc, dim.: 20 x 30 cm | ORSE | Un | 2 | 42.68 | 85.36 | 0% | 85.36
2.12.4 | 085006 | EXTINTOR MULTI USO EM PO A B C (6 KG) - CAPACIDADE EXTINTORA 3A 20BC | GOINFRA CIVIL | un | 3 | 281.43 | 844.29 | 0% | 844.29
2.12.5 | 00038774 | LUMINARIA DE EMERGENCIA 30 LEDS, POTENCIA 2 W, BATERIA DE LITIO, AUTONOMIA DE 6 HORAS | SINAPI | UN | 4 | 13.45 | 53.8 | 0% | 53.8
2.13 | COBERTURA | [5 empty] | 54871.63 | 0% | 54871.63
2.13.1 | 92612 | FABRICAÇÃO E INSTALAÇÃO DE TESOURA INTEIRA EM AÇO, VÃO DE 8 M, PARA TELHA ONDULADA DE FIBROCIMENTO, METÁLICA, PLÁSTICA OU TERMOACÚSTICA, INCLUSO IÇAMENTO, EXCLUSIVE PINTURA. AF_10/2025 | SINAPI | UN | 4.09 | 2012.8 | 8232.35 | 0% | 8232.35
2.13.2 | 92608 | FABRICAÇÃO E INSTALAÇÃO DE TESOURA INTEIRA EM AÇO, VÃO DE 6 M, PARA TELHA ONDULADA DE FIBROCIMENTO, METÁLICA, PLÁSTICA OU TERMOACÚSTICA, INCLUSO IÇAMENTO, EXCLUSIVE PINTURA. AF_10/2025 | SINAPI | UN | 4 | 1542.12 | 6168.48 | 0% | 6168.48
2.13.3 | 92580 | TRAMA DE AÇO COMPOSTA POR TERÇAS PARA TELHADOS DE ATÉ 2 ÁGUAS PARA TELHA ONDULADA DE FIBROCIMENTO, METÁLICA, PLÁSTICA OU TERMOACÚSTICA, INCLUSO TRANSPORTE VERTICAL, EXCLUSIVE PINTURA. AF_10/2025_PS | SINAPI | M2 | 145.3 | 66.99 | 9733.65 | 0% | 9733.65
2.13.4 | 100719 | PINTURA COM TINTA ALQUIDICA DE FUNDO (TIPO ZARCAO) PULVERIZADA SOBRE PERFIL METALICO EXECUTADO EM FABRICA (POR DEMAO). AF_01/2020 | SINAPI | M2 | 145.3 | 15.19 | 2207.11 | 0% | 2207.11
2.13.5 | 100716 | JATEAMENTO ABRASIVO COM GRANALHA DE AÇO EM PERFIL METÁLICO EM FÁBRICA. AF_01/2020 | SINAPI | M2 | 145.3 | 31.46 | 4571.14 | 0% | 4571.14
2.13.6 | C4395 | PERFIL "U" EM ALUMÍNIO 3/4" x 3/4" P/ COBERTURA | SEINFRA | M | 10 | 37.99 | 379.9 | 0% | 379.9
2.13.7 | I12880 | Chumbador de aço galvanizado 5/8" x 8" | ORSE | un | 18 | 23.9 | 430.2 | 0% | 430.2
2.13.8 | S11092 | Tabeira de madeira lei, 1a qualidade, 2,5x10,0cm para beiral de telhado (PVC) | ORSE | m | 52 | 25.95 | 1349.4 | 0% | 1349.4
2.13.9 | S04449 | Forro de pvc, em réguas de 10 ou 20 cm, aplicado, inclusive estrutura para fixação (perfis em PVC) marca Araforros ou similar, instalado - Rev 06_10/2021 (Beiral) | ORSE | m2 | 58.5 | 87.45 | 5115.83 | 0% | 5115.83
2.13.10 | 2.56.96 | CUMEEIRA ACO GALV. PINT PO/COIL-COATING PERFIL OND/TRAP E=0,80M H ATE 40MM | SP Educação | M | 33 | 135.4 | 4468.2 | 0% | 4468.2
2.13.11 | 94213 | TELHAMENTO COM TELHA DE AÇO/ALUMÍNIO E = 0,5 MM, COM ATÉ 2 ÁGUAS, INCLUSO IÇAMENTO. AF_06/2026 | SINAPI | M2 | 145.3 | 84.07 | 12215.37 | 0% | 12215.37
2.14 | PINTURAS | [5 empty] | 10632.94 | 0% | 10632.94
2.14.1 | PINTURA INTERNA | [5 empty] | 5200.4 | 0% | 5200.4
2.14.1.1 | 88485 | FUNDO SELADOR ACRÍLICO, APLICAÇÃO MANUAL EM PAREDE, UMA DEMÃO. AF_04/2023 | SINAPI | M2 | 130.14 | 5.27 | 685.84 | 0% | 685.84
2.14.1.2 | 88495 | EMASSAMENTO COM MASSA LÁTEX, APLICAÇÃO EM PAREDE, UMA DEMÃO, LIXAMENTO MANUAL. AF_04/2023 | SINAPI | M2 | 130.14 | 16.78 | 2183.75 | 0% | 2183.75
2.14.1.3 | 88489 | PINTURA LÁTEX ACRÍLICA PREMIUM, APLICAÇÃO MANUAL EM PAREDES, DUAS DEMÃOS. AF_04/2023 | SINAPI | M2 | 130.14 | 17.91 | 2330.81 | 0% | 2330.81
2.14.2 | PINTURA EXTERNA | [5 empty] | 3016.62 | 0% | 3016.62
2.14.2.1 | 88415 | APLICAÇÃO MANUAL DE FUNDO SELADOR ACRÍLICO EM PAREDES EXTERNAS DE CASAS. AF_03/2024 | SINAPI | M2 | 109.1 | 5.85 | 638.24 | 0% | 638.24
2.14.2.2 | 95626 | APLICAÇÃO MANUAL DE TINTA LÁTEX ACRÍLICA EM PAREDE EXTERNAS DE CASAS, DUAS DEMÃOS. AF_03/2024 | SINAPI | M2 | 109.1 | 21.8 | 2378.38 | 0% | 2378.38
2.14.3 | ESQUADRIAS DE MADEIRA | [5 empty] | 2415.92 | 0% | 2415.92
2.14.3.1 | 102197 | PINTURA FUNDO NIVELADOR ALQUÍDICO BRANCO EM MADEIRA. AF_01/2021 | SINAPI | M2 | 38.04 | 39.84 | 1515.51 | 0% | 1515.51
2.14.3.2 | 102219 | PINTURA TINTA DE ACABAMENTO (PIGMENTADA) ESMALTE SINTÉTICO ACETINADO EM MADEIRA, 2 DEMÃOS. AF_01/2021 | SINAPI | M2 | 38.04 | 23.67 | 900.41 | 0% | 900.41
2.15 | DRENAGEM PLUVIAL | [5 empty] | 25790.32 | 0% | 25790.32
2.15.1 | 00012583 | TUBO DE CONCRETO SIMPLES POROSO PARA DRENAGEM (DRENO POROSO), COM ENCAIXE MACHO E FEMEA, DIAMETRO NOMINAL DE 200 MM | SINAPI | M | 34 | 51.25 | 1742.5 | 0% | 1742.5
2.15.2 | S08579 | Assentamento de tubo de concreto poroso d=0.20 m | ORSE | m | 34 | 14.68 | 499.12 | 0% | 499.12
2.15.3 | 95695 | CURVA 90 GRAUS, PVC, SERIE R, ÁGUA PLUVIAL, DN 100 MM, JUNTA ELÁSTICA, FORNECIDO E INSTALADO EM CONDUTORES VERTICAIS DE ÁGUAS PLUVIAIS. AF_06/2022 | SINAPI | UN | 5 | 91.32 | 456.6 | 0% | 456.6
2.15.4 | 89584 | JOELHO 90 GRAUS, PVC, SERIE R, ÁGUA PLUVIAL, DN 100 MM, JUNTA ELÁSTICA, FORNECIDO E INSTALADO EM CONDUTORES VERTICAIS DE ÁGUAS PLUVIAIS. AF_06/2022 | SINAPI | UN | 15 | 64.9 | 973.5 | 0% | 973.5
2.15.5 | 89578 | TUBO PVC, SÉRIE R, ÁGUA PLUVIAL, DN 100 MM, FORNECIDO E INSTALADO EM CONDUTORES VERTICAIS DE ÁGUAS PLUVIAIS. AF_06/2022 | SINAPI | M | 12 | 53.35 | 640.2 | 0% | 640.2
2.15.6 | 00012626 | SUPORTE METALICO PARA CALHA PLUVIAL, ZINCADO, DOBRADO, DIAMETRO ENTRE 119 E 170 MM, PARA DRENAGEM PREDIAL | SINAPI | UN | 104 | 67.2 | 6988.8 | 0% | 6988.8
2.15.7 | 99260 | CAIXA ENTERRADA HIDRÁULICA RETANGULAR, EM ALVENARIA COM BLOCOS DE CONCRETO, DIMENSÕES INTERNAS: 0,6X0,6X0,6 M PARA REDE DE DRENAGEM. AF_12/2020 | SINAPI | UN | 5 | 633.43 | 3167.15 | 0% | 3167.15
2.15.8 | 93382 | REATERRO MANUAL DE VALAS, COM COMPACTADOR DE SOLOS DE PERCUSSÃO. AF_08/2023 | SINAPI | M3 | 10.2 | 38.69 | 394.64 | 0% | 394.64
2.15.9 | 97904 | CAIXA ENTERRADA HIDRÁULICA RETANGULAR EM ALVENARIA COM TIJOLOS CERÂMICOS MACIÇOS, DIMENSÕES INTERNAS: 1X1X0,6 M PARA REDE DE ESGOTO. AF_12/2020 | SINAPI | UN | 1 | 1304.96 | 1304.96 | 0% | 1304.96
2.15.10 | 4816016 | Rachão ou pedra de mão produzida | SICRO NOVO | m³ | 3.3 | 66.48 | 219.38 | 0% | 219.38
2.15.11 | 102279 | ESCAVAÇÃO MECANIZADA DE VALA COM PROF. ATÉ 1,5 M (MÉDIA MONTANTE E JUSANTE/UMA COMPOSIÇÃO POR TRECHO), ESCAVADEIRA (0,8 M3),LARG. MENOR QUE 1,5 M, EM SOLO DE 1A CATEGORIA, LOCAIS COM BAIXO NÍVEL DE INTERFERÊNCIA. AF_09/2024 | SINAPI | M3 | 10.2 | 8.77 | 89.45 | 0% | 89.45
2.15.12 | 08.12.022 | Calha ou agua furtada em chapa galv. n 26 - corte 0,50m - BDI = 23,00 | SP Educação | M | 52 | 172.41 | 8965.32 | 0% | 8965.32
2.15.13 | ED-49962 | RALO HEMISFÉRICO, TIPO ABACAXI, DIÂMETRO DE 100MM, EXCLUSIVE CONDUTOR DE ÁGUA PLUVIAL | SETOP | un | 5 | 69.74 | 348.7 | 0% | 348.7
2.16 | ACESSIBILIDADE | [5 empty] | 2485.22 | 0% | 2485.22
2.16.1 | 13.416.0010-A | PISO TATIL DE BORRACHA,DIRECIONAL,PARA ACESSIBILIDADE,CONFORME ABNT NBR 16537,MEDINDO (25X25)CM,ESPESSURA DE 5MM,COLADOSOBRE BASE EXISTENTE.FORNECIMENTO E COLOCACAO | EMOP | M2 | 1.38 | 173.88 | 239.95 | 0% | 239.95
2.16.2 | 13.416.0015-A | PISO TATIL DE BORRACHA,ALERTA,PARA ACESSIBILIDADE,CONFORME ABNT NBR 16537,MEDINDO (25X25)CM,ESPESSURA DE 5MM,COLADO SOBRE BASE EXISTENTE.FORNECIMENTO E COLOCACAO | EMOP | M2 | 2.31 | 173.88 | 401.66 | 0% | 401.66
2.16.3 | 00036178 | PISO TATIL / PODOTATIL, LADRILHO HIDRAULICO/CONCRETO, *40 X 40* CM, E= 2,5* CM, PADRAO TATIL ALERTA OU DIRECIONAL, COR NATURAL | SINAPI | UN | 107 | 17.23 | 1843.61 | 0% | 1843.61
3 | BLOCO SALA DE AULA | [5 empty] | 1062919.01 | 0% | 1062919.01
3.1 | INFRAESTRUTURA | [5 empty] | 211313.95 | 0% | 211313.95
3.1.1 | MOVIMENTAÇÃO DE TERRA | [5 empty] | 6677 | 0% | 6677
3.1.1.1 | 102327 | ESCAVAÇÃO MECANIZADA DE VALA COM PROF. ATÉ 1,5 M (MÉDIA MONTANTE E JUSANTE/UMA COMPOSIÇÃO POR TRECHO), RETROESCAV. (0,26 M3), LARG. DE 0,8 M A 1,5 M, EM SOLO DE 2A CATEGORIA, EM LOCAIS COM BAIXO NÍVEL DE INTERFERÊNCIA. AF_09/2024 | SINAPI | M3 | 350 | 13.55 | 4742.5 | 0% | 4742.5
3.1.1.2 | 93382 | REATERRO MANUAL DE VALAS, COM COMPACTADOR DE SOLOS DE PERCUSSÃO. AF_08/2023 | SINAPI | M3 | 50 | 38.69 | 1934.5 | 0% | 1934.5
3.1.2 | ESTACAS | [5 empty] | 38301.66 | 0% | 38301.66
3.1.2.1 | 101180 | ESTACA STRAUSS, DIÂMETRO DE 32CM, INTEIRAMENTE ARMADA (EXCLUSIVE MOBILIZAÇÃO E DESMOBILIZAÇÃO). AF_05/2020 | SINAPI | M | 222 | 172.53 | 38301.66 | 0% | 38301.66
3.1.3 | BLOCOS | [5 empty] | 28751.63 | 0% | 28751.63
3.1.3.1 | 96543 | ARMAÇÃO DE BLOCO UTILIZANDO AÇO CA-60 DE 5 MM - MONTAGEM. AF_01/2024 | SINAPI | KG | 120.51 | 25.45 | 3066.98 | 0% | 3066.98
3.1.3.2 | 96544 | ARMAÇÃO DE BLOCO UTILIZANDO AÇO CA-50 DE 6,3 MM - MONTAGEM. AF_01/2024 | SINAPI | KG | 86.58 | 22.31 | 1931.6 | 0% | 1931.6
3.1.3.3 | 96545 | ARMAÇÃO DE BLOCO UTILIZANDO AÇO CA-50 DE 8 MM - MONTAGEM. AF_01/2024 | SINAPI | KG | 5.04 | 19.69 | 99.24 | 0% | 99.24
3.1.3.4 | 96546 | ARMAÇÃO DE BLOCO UTILIZANDO AÇO CA-50 DE 10 MM - MONTAGEM. AF_01/2024 | SINAPI | KG | 95.76 | 16.98 | 1626 | 0% | 1626
3.1.3.5 | 96534 | FABRICAÇÃO, MONTAGEM E DESMONTAGEM DE FÔRMA PARA BLOCO DE COROAMENTO, EM MADEIRA SERRADA, E=25 MM, 4 UTILIZAÇÕES. AF_01/2024 | SINAPI | M2 | 82.61 | 99.88 | 8251.09 | 0% | 8251.09
3.1.3.6 | 96557 | CONCRETAGEM DE BLOCO DE COROAMENTO OU VIGA BALDRAME, FCK 30 MPA, COM USO DE BOMBA - LANÇAMENTO, ADENSAMENTO E ACABAMENTO. AF_01/2024 | SINAPI | M3 | 9.32 | 1140.82 | 10632.44 | 0% | 10632.44
3.1.3.7 | 96621 | LASTRO COM MATERIAL GRANULAR, APLICAÇÃO EM BLOCOS DE COROAMENTO, ESPESSURA DE *5 CM*. AF_01/2024 | SINAPI | M3 | 1 | 298.31 | 298.31 | 0% | 298.31
3.1.3.8 | 104920 | ARMAÇÃO DE BLOCO, SAPATA ISOLADA, VIGA BALDRAME E SAPATA CORRIDA UTILIZANDO AÇO CA-50 DE 12,5 MM - MONTAGEM. AF_01/2024 | SINAPI | KG | 180.18 | 12.79 | 2304.5 | 0% | 2304.5
3.1.3.9 | 104921 | ARMAÇÃO DE BLOCO, SAPATA ISOLADA, VIGA BALDRAME E SAPATA CORRIDA UTILIZANDO AÇO CA-50 DE 16 MM - MONTAGEM. AF_01/2024 | SINAPI | KG | 45.54 | 11.89 | 541.47 | 0% | 541.47
3.1.4 | VIGAS BALDRAME | [5 empty] | 63962.52 | 0% | 63962.52
3.1.4.1 | 96544 | ARMAÇÃO DE BLOCO UTILIZANDO AÇO CA-50 DE 6,3 MM - MONTAGEM. AF_01/2024 | SINAPI | KG | 261.9 | 22.31 | 5842.99 | 0% | 5842.99
3.1.4.2 | 96545 | ARMAÇÃO DE BLOCO UTILIZANDO AÇO CA-50 DE 8 MM - MONTAGEM. AF_01/2024 | SINAPI | KG | 126 | 19.69 | 2480.94 | 0% | 2480.94
3.1.4.3 | 96546 | ARMAÇÃO DE BLOCO UTILIZANDO AÇO CA-50 DE 10 MM - MONTAGEM. AF_01/2024 | SINAPI | KG | 14.49 | 16.98 | 246.04 | 0% | 246.04
3.1.4.4 | 96536 | FABRICAÇÃO, MONTAGEM E DESMONTAGEM DE FÔRMA PARA VIGA BALDRAME, EM MADEIRA SERRADA, E=25 MM, 4 UTILIZAÇÕES. AF_01/2024 | SINAPI | M2 | 207.74 | 85.98 | 17861.49 | 0% | 17861.49
3.1.4.5 | 98557 | IMPERMEABILIZAÇÃO DE SUPERFÍCIE COM EMULSÃO ASFÁLTICA, 2 DEMÃOS. AF_09/2023 | SINAPI | M2 | 207.74 | 59.17 | 12291.98 | 0% | 12291.98
3.1.4.6 | 104920 | ARMAÇÃO DE BLOCO, SAPATA ISOLADA, VIGA BALDRAME E SAPATA CORRIDA UTILIZANDO AÇO CA-50 DE 12,5 MM - MONTAGEM. AF_01/2024 | SINAPI | KG | 343.62 | 12.79 | 4394.9 | 0% | 4394.9
3.1.4.7 | 104921 | ARMAÇÃO DE BLOCO, SAPATA ISOLADA, VIGA BALDRAME E SAPATA CORRIDA UTILIZANDO AÇO CA-50 DE 16 MM - MONTAGEM. AF_01/2024 | SINAPI | KG | 436.68 | 11.89 | 5192.13 | 0% | 5192.13
3.1.4.8 | 96557 | CONCRETAGEM DE BLOCO DE COROAMENTO OU VIGA BALDRAME, FCK 30 MPA, COM USO DE BOMBA - LANÇAMENTO, ADENSAMENTO E ACABAMENTO. AF_01/2024 | SINAPI | M3 | 13.72 | 1140.82 | 15652.05 | 0% | 15652.05
3.1.5 | LAJE TÉRREA | [5 empty] | 73621.14 | 0% | 73621.14
3.1.5.1 | 106056 | LAJE PRÉ-MOLDADA UNIDIRECIONAL COM VÃOS MAIORES QUE 3,0 M, BIAPOIADA, PARA PISO, ENCHIMENTO EM CERÂMICA, VIGOTA PROTENDIDA, ALTURA TOTAL DA LAJE "LT" = 13 CM (ENCHIMENTO+CAPA) = (8+5). AF_08/2025 | SINAPI | M2 | 303.03 | 242.95 | 73621.14 | 0% | 73621.14
3.2 | SUPRAESTRUTURA | [5 empty] | 171799.9 | 0% | 171799.9
3.2.1 | PILARES | [5 empty] | 22495.55 | 0% | 22495.55
3.2.1.1 | 92759 | ARMAÇÃO DE PILAR OU VIGA DE ESTRUTURA CONVENCIONAL DE CONCRETO ARMADO UTILIZANDO AÇO CA-60 DE 5,0 MM - MONTAGEM. AF_06/2022 | SINAPI | KG | 114.84 | 17.15 | 1969.51 | 0% | 1969.51
3.2.1.2 | 92762 | ARMAÇÃO DE PILAR OU VIGA DE ESTRUTURA CONVENCIONAL DE CONCRETO ARMADO UTILIZANDO AÇO CA-50 DE 10,0 MM - MONTAGEM. AF_06/2022 | SINAPI | KG | 218.25 | 12.76 | 2784.87 | 0% | 2784.87
3.2.1.3 | 92763 | ARMAÇÃO DE PILAR OU VIGA DE ESTRUTURA CONVENCIONAL DE CONCRETO ARMADO UTILIZANDO AÇO CA-50 DE 12,5 MM - MONTAGEM. AF_06/2022 | SINAPI | KG | 78.93 | 10.63 | 839.03 | 0% | 839.03
3.2.1.4 | 92764 | ARMAÇÃO DE PILAR OU VIGA DE ESTRUTURA CONVENCIONAL DE CONCRETO ARMADO UTILIZANDO AÇO CA-50 DE 16,0 MM - MONTAGEM. AF_06/2022 | SINAPI | KG | 124.92 | 10.19 | 1272.93 | 0% | 1272.93
3.2.1.5 | 92437 | MONTAGEM E DESMONTAGEM DE FÔRMA DE PILARES RETANGULARES E ESTRUTURAS SIMILARES, PÉ-DIREITO DUPLO, EM CHAPA DE MADEIRA COMPENSADA PLASTIFICADA, 12 UTILIZAÇÕES. AF_09/2020 | SINAPI | M2 | 97.37 | 100.98 | 9832.42 | 0% | 9832.42
3.2.1.6 | 103672 | CONCRETAGEM DE PILARES, FCK = 30 MPA, COM USO DE BOMBA - LANÇAMENTO, ADENSAMENTO E ACABAMENTO. AF_02/2022_PS | SINAPI | M3 | 5.64 | 1027.8 | 5796.79 | 0% | 5796.79
3.2.2 | VIGAS FORRO | [5 empty] | 45035 | 0% | 45035
3.2.2.1 | 92760 | ARMAÇÃO DE PILAR OU VIGA DE ESTRUTURA CONVENCIONAL DE CONCRETO ARMADO UTILIZANDO AÇO CA-50 DE 6,3 MM - MONTAGEM. AF_06/2022 | SINAPI | KG | 213.21 | 15.7 | 3347.4 | 0% | 3347.4
3.2.2.2 | 92761 | ARMAÇÃO DE PILAR OU VIGA DE ESTRUTURA CONVENCIONAL DE CONCRETO ARMADO UTILIZANDO AÇO CA-50 DE 8,0 MM - MONTAGEM. AF_06/2022 | SINAPI | KG | 65.61 | 14.47 | 949.38 | 0% | 949.38
3.2.2.3 | 92762 | ARMAÇÃO DE PILAR OU VIGA DE ESTRUTURA CONVENCIONAL DE CONCRETO ARMADO UTILIZANDO AÇO CA-50 DE 10,0 MM - MONTAGEM. AF_06/2022 | SINAPI | KG | 49.86 | 12.76 | 636.21 | 0% | 636.21
3.2.2.4 | 92763 | ARMAÇÃO DE PILAR OU VIGA DE ESTRUTURA CONVENCIONAL DE CONCRETO ARMADO UTILIZANDO AÇO CA-50 DE 12,5 MM - MONTAGEM. AF_06/2022 | SINAPI | KG | 297.18 | 10.63 | 3159.02 | 0% | 3159.02
3.2.2.5 | 92764 | ARMAÇÃO DE PILAR OU VIGA DE ESTRUTURA CONVENCIONAL DE CONCRETO ARMADO UTILIZANDO AÇO CA-50 DE 16,0 MM - MONTAGEM. AF_06/2022 | SINAPI | KG | 197.64 | 10.19 | 2013.95 | 0% | 2013.95
3.2.2.6 | 92471 | MONTAGEM E DESMONTAGEM DE FÔRMA DE VIGA, ESCORAMENTO COM GARFO DE MADEIRA, PÉ-DIREITO SIMPLES, EM CHAPA DE MADEIRA PLASTIFICADA, 12 UTILIZAÇÕES. AF_09/2020 | SINAPI | M2 | 170.4 | 121.91 | 20773.46 | 0% | 20773.46
3.2.2.7 | 92765 | ARMAÇÃO DE PILAR OU VIGA DE ESTRUTURA CONVENCIONAL DE CONCRETO ARMADO UTILIZANDO AÇO CA-50 DE 20,0 MM - MONTAGEM. AF_06/2022 | SINAPI | KG | 215.1 | 11.54 | 2482.25 | 0% | 2482.25
3.2.2.8 | 103674 | CONCRETAGEM DE VIGAS E LAJES, FCK=30 MPA, PARA LAJES PREMOLDADAS COM USO DE BOMBA - LANÇAMENTO, ADENSAMENTO E ACABAMENTO. AF_02/2022_PS | SINAPI | M3 | 11.05 | 1056.41 | 11673.33 | 0% | 11673.33
3.2.3 | LAJE FORRO | [5 empty] | 81728.4 | 0% | 81728.4
3.2.3.1 | 92530 | MONTAGEM E DESMONTAGEM DE FÔRMA DE LAJE MACIÇA, PÉ-DIREITO SIMPLES, EM CHAPA DE MADEIRA COMPENSADA PLASTIFICADA, 12 UTILIZAÇÕES. AF_09/2020 | SINAPI | M2 | 311.73 | 57.26 | 17849.66 | 0% | 17849.66
3.2.3.2 | 92768 | ARMAÇÃO DE LAJE DE ESTRUTURA CONVENCIONAL DE CONCRETO ARMADO UTILIZANDO AÇO CA-60 DE 5,0 MM - MONTAGEM. AF_06/2022 | SINAPI | KG | 37.98 | 16.28 | 618.31 | 0% | 618.31
3.2.3.3 | 92769 | ARMAÇÃO DE LAJE DE ESTRUTURA CONVENCIONAL DE CONCRETO ARMADO UTILIZANDO AÇO CA-50 DE 6,3 MM - MONTAGEM. AF_06/2022 | SINAPI | KG | 404.73 | 14.93 | 6042.62 | 0% | 6042.62
3.2.3.4 | 92771 | ARMAÇÃO DE LAJE DE ESTRUTURA CONVENCIONAL DE CONCRETO ARMADO UTILIZANDO AÇO CA-50 DE 10,0 MM - MONTAGEM. AF_06/2022 | SINAPI | KG | 1184.13 | 12.12 | 14351.66 | 0% | 14351.66
3.2.3.5 | 103675 | CONCRETAGEM DE VIGAS E LAJES, FCK=30 MPA, PARA LAJES MACIÇAS OU NERVURADAS COM USO DE BOMBA - LANÇAMENTO, ADENSAMENTO E ACABAMENTO. AF_02/2022_PS | SINAPI | M3 | 40.53 | 1057.64 | 42866.15 | 0% | 42866.15
3.2.4 | PLATIBANDA | [5 empty] | 22540.95 | 0% | 22540.95
3.2.4.1 | 92759 | ARMAÇÃO DE PILAR OU VIGA DE ESTRUTURA CONVENCIONAL DE CONCRETO ARMADO UTILIZANDO AÇO CA-60 DE 5,0 MM - MONTAGEM. AF_06/2022 | SINAPI | KG | 35.55 | 17.15 | 609.68 | 0% | 609.68
3.2.4.2 | 92760 | ARMAÇÃO DE PILAR OU VIGA DE ESTRUTURA CONVENCIONAL DE CONCRETO ARMADO UTILIZANDO AÇO CA-50 DE 6,3 MM - MONTAGEM. AF_06/2022 | SINAPI | KG | 157.23 | 15.7 | 2468.51 | 0% | 2468.51
3.2.4.3 | 92761 | ARMAÇÃO DE PILAR OU VIGA DE ESTRUTURA CONVENCIONAL DE CONCRETO ARMADO UTILIZANDO AÇO CA-50 DE 8,0 MM - MONTAGEM. AF_06/2022 | SINAPI | KG | 155.7 | 14.47 | 2252.98 | 0% | 2252.98
3.2.4.4 | 92762 | ARMAÇÃO DE PILAR OU VIGA DE ESTRUTURA CONVENCIONAL DE CONCRETO ARMADO UTILIZANDO AÇO CA-50 DE 10,0 MM - MONTAGEM. AF_06/2022 | SINAPI | KG | 73.89 | 12.76 | 942.84 | 0% | 942.84
3.2.4.5 | 92763 | ARMAÇÃO DE PILAR OU VIGA DE ESTRUTURA CONVENCIONAL DE CONCRETO ARMADO UTILIZANDO AÇO CA-50 DE 12,5 MM - MONTAGEM. AF_06/2022 | SINAPI | KG | 30 | 10.63 | 318.9 | 0% | 318.9
3.2.4.6 | 92764 | ARMAÇÃO DE PILAR OU VIGA DE ESTRUTURA CONVENCIONAL DE CONCRETO ARMADO UTILIZANDO AÇO CA-50 DE 16,0 MM - MONTAGEM. AF_06/2022 | SINAPI | KG | 15.12 | 10.19 | 154.07 | 0% | 154.07
3.2.4.7 | 92413 | MONTAGEM E DESMONTAGEM DE FÔRMA DE PILARES RETANGULARES E ESTRUTURAS SIMILARES, PÉ-DIREITO SIMPLES, EM MADEIRA SERRADA, 4 UTILIZAÇÕES. AF_09/2020 | SINAPI | M2 | 32.77 | 132.96 | 4357.1 | 0% | 4357.1
3.2.4.8 | 103672 | CONCRETAGEM DE PILARES, FCK = 30 MPA, COM USO DE BOMBA - LANÇAMENTO, ADENSAMENTO E ACABAMENTO. AF_02/2022_PS | SINAPI | M3 | 1.92 | 1027.8 | 1973.38 | 0% | 1973.38
3.2.4.9 | 103674 | CONCRETAGEM DE VIGAS E LAJES, FCK=30 MPA, PARA LAJES PREMOLDADAS COM USO DE BOMBA - LANÇAMENTO, ADENSAMENTO E ACABAMENTO. AF_02/2022_PS | SINAPI | M3 | 2.7 | 1056.41 | 2852.31 | 0% | 2852.31
3.2.4.10 | 92471 | MONTAGEM E DESMONTAGEM DE FÔRMA DE VIGA, ESCORAMENTO COM GARFO DE MADEIRA, PÉ-DIREITO SIMPLES, EM CHAPA DE MADEIRA PLASTIFICADA, 12 UTILIZAÇÕES. AF_09/2020 | SINAPI | M2 | 54.23 | 121.91 | 6611.18 | 0% | 6611.18
3.3 | ALVENARIAS | [5 empty] | 78038.6 | 0% | 78038.6
3.3.1 | 103370 | ALVENARIA DE VEDAÇÃO DE BLOCOS CERÂMICOS FURADOS NA HORIZONTAL DE 19X19X39 CM (ESPESSURA 19 CM) E ARGAMASSA DE ASSENTAMENTO COM PREPARO EM BETONEIRA. AF_12/2021 | SINAPI | M2 | 213.14 | 120.58 | 25700.42 | 0% | 25700.42
3.3.2 | 103324 | ALVENARIA DE VEDAÇÃO DE BLOCOS CERÂMICOS FURADOS NA VERTICAL DE 14X19X39 CM (ESPESSURA 14 CM) E ARGAMASSA DE ASSENTAMENTO COM PREPARO EM BETONEIRA. AF_12/2021 | SINAPI | M2 | 260.76 | 108.54 | 28302.89 | 0% | 28302.89
3.3.3 | 93202 | FIXAÇÃO (ENCUNHAMENTO) DE ALVENARIA DE VEDAÇÃO COM TIJOLO MACIÇO. AF_03/2024 | SINAPI | M | 161.4 | 38.69 | 6244.57 | 0% | 6244.57
3.3.4 | 93199 | CONTRAVERGA MOLDADA IN LOCO COM UTILIZAÇÃO DE BLOCOS CANALETA, ESPESSURA DE *20* CM. AF_03/2024 | SINAPI | M | 61.6 | 92.99 | 5728.18 | 0% | 5728.18
3.3.5 | 105031 | CONTRAVERGA MOLDADA IN LOCO COM UTILIZAÇÃO DE BLOCOS CANALETA, ESPESSURA DE *15* CM. AF_03/2024 | SINAPI | M | 29.4 | 84.59 | 2486.95 | 0% | 2486.95
3.3.6 | 93191 | VERGA MOLDADA IN LOCO COM UTILIZAÇÃO DE BLOCOS CANALETA, ESPESSURA DE *20* CM. AF_03/2024 | SINAPI | M | 61.6 | 100.74 | 6205.58 | 0% | 6205.58
3.3.7 | 105025 | VERGA MOLDADA IN LOCO COM UTILIZAÇÃO DE BLOCOS CANALETA, ESPESSURA DE *15* CM. AF_03/2024 | SINAPI | M | 40.74 | 82.72 | 3370.01 | 0% | 3370.01
3.4 | SHAFT | [5 empty] | 1682.52 | 0% | 1682.52
3.4.1 | 96358 | PAREDE COM SISTEMA EM CHAPAS DE GESSO PARA DRYWALL, USO INTERNO, COM DUAS FACES SIMPLES E ESTRUTURA METÁLICA COM GUIAS SIMPLES, SEM VÃOS. AF_07/2023_PS | SINAPI | M2 | 6 | 136.06 | 816.36 | 0% | 816.36
3.4.2 | 88495 | EMASSAMENTO COM MASSA LÁTEX, APLICAÇÃO EM PAREDE, UMA DEMÃO, LIXAMENTO MANUAL. AF_04/2023 | SINAPI | M2 | 6 | 16.78 | 100.68 | 0% | 100.68
3.4.3 | 88485 | FUNDO SELADOR ACRÍLICO, APLICAÇÃO MANUAL EM PAREDE, UMA DEMÃO. AF_04/2023 | SINAPI | M2 | 6 | 5.27 | 31.62 | 0% | 31.62
3.4.4 | 88489 | PINTURA LÁTEX ACRÍLICA PREMIUM, APLICAÇÃO MANUAL EM PAREDES, DUAS DEMÃOS. AF_04/2023 | SINAPI | M2 | 6 | 17.91 | 107.46 | 0% | 107.46
3.4.5 | MATED-12466 | CANTONEIRA DE PVC PARA ACABAMENTO DE QUINAS m | SETOP | m | 36 | 17.4 | 626.4 | 0% | 626.4
3.5 | REVESTIMENTOS | [5 empty] | 82764.84 | 0% | 82764.84
3.5.1 | 87905 | CHAPISCO APLICADO EM ALVENARIA (COM PRESENÇA DE VÃOS) E ESTRUTURAS DE CONCRETO DE FACHADA, COM COLHER DE PEDREIRO. ARGAMASSA TRAÇO 1:3 COM PREPARO EM BETONEIRA 400L. AF_06/2014 (EXTERNO) | SINAPI | M2 | 503.6 | 11.53 | 5806.51 | 0% | 5806.51
3.5.2 | 87775 | EMBOÇO OU MASSA ÚNICA EM ARGAMASSA TRAÇO 1:2:8, PREPARO MECÂNICO COM BETONEIRA 400 L, APLICADA MANUALMENTE EM PANOS DE FACHADA COM PRESENÇA DE VÃOS, ESPESSURA DE 25 MM. AF_08/2022 (EXTERNO) | SINAPI | M2 | 503.6 | 76.56 | 38555.62 | 0% | 38555.62
3.5.3 | 87879 | CHAPISCO APLICADO EM ALVENARIAS E ESTRUTURAS DE CONCRETO INTERNAS, COM COLHER DE PEDREIRO. ARGAMASSA TRAÇO 1:3 COM PREPARO EM BETONEIRA 400L. AF_10/2022 (INTERNO) | SINAPI | M2 | 573.44 | 6.43 | 3687.22 | 0% | 3687.22
3.5.4 | 87547 | MASSA ÚNICA, PARA RECEBIMENTO DE PINTURA, EM ARGAMASSA TRAÇO 1:2:8, PREPARO MECÂNICO COM BETONEIRA 400L, APLICADA MANUALMENTE EM FACES INTERNAS DE PAREDES, ESPESSURA DE 10MM, COM EXECUÇÃO DE TALISCAS. AF_06/2014 (INTERNO) | SINAPI | M2 | 573.44 | 36.34 | 20838.81 | 0% | 20838.81
3.5.5 | 87882 | CHAPISCO APLICADO NO TETO OU EM ALVENARIA E ESTRUTURA, COM ROLO PARA TEXTURA ACRÍLICA. ARGAMASSA TRAÇO 1:4 E EMULSÃO POLIMÉRICA (ADESIVO) COM PREPARO EM BETONEIRA 400L. AF_10/2022 (TETO) | SINAPI | M2 | 258.99 | 8.78 | 2273.93 | 0% | 2273.93
3.5.6 | 90408 | MASSA ÚNICA, PARA RECEBIMENTO DE PINTURA, EM ARGAMASSA TRAÇO 1:2:8, PREPARO MECÂNICO COM BETONEIRA 400L, APLICADA MANUALMENTE EM TETO, ESPESSURA DE 10MM, COM EXECUÇÃO DE TALISCAS. AF_03/2015 (TETO) | SINAPI | M2 | 258.99 | 44.8 | 11602.75 | 0% | 11602.75
3.6 | PISO | [5 empty] | 66277.33 | 0% | 66277.33
3.6.1 | 87620 | CONTRAPISO EM ARGAMASSA TRAÇO 1:4 (CIMENTO E AREIA), PREPARO MECÂNICO COM BETONEIRA 400 L, APLICADO EM ÁREAS SECAS SOBRE LAJE, ADERIDO, ACABAMENTO NÃO REFORÇADO, ESPESSURA 2CM. AF_07/2021 | SINAPI | M2 | 306.99 | 45.19 | 13872.88 | 0% | 13872.88
3.6.2 | 87263 | REVESTIMENTO CERÂMICO PARA PISO COM PLACAS TIPO PORCELANATO DE DIMENSÕES 60X60 CM APLICADA EM AMBIENTES DE ÁREA MAIOR QUE 10 M². AF_02/2023_PE | SINAPI | M2 | 306.99 | 158.55 | 48673.26 | 0% | 48673.26
3.6.3 | 88650 | RODAPÉ CERÂMICO DE 7CM DE ALTURA COM PLACAS TIPO ESMALTADA EXTRA DE DIMENSÕES 60X60CM. AF_02/2023 (NÃO PODERÁ SER CORTANDO AS PEÇAS DO PISO) | SINAPI | M | 224.5 | 16.62 | 3731.19 | 0% | 3731.19
3.7 | SOLEIRAS E PINGADEIRAS | [5 empty] | 16982.34 | 0% | 16982.34
3.7.1 | 98689 | SOLEIRA EM GRANITO, LARGURA 15 CM, ESPESSURA 2,0 CM. AF_06/2018 (PORTAS INTERNAS) | SINAPI | M | 5 | 177.84 | 889.2 | 0% | 889.2
3.7.2 | 98689 | SOLEIRA EM GRANITO, LARGURA 23 CM, ESPESSURA 2,0 CM. AF_09/2020 (PORTAS EXTERNAS) | SINAPI | M | 3.8 | 244.83 | 930.35 | 0% | 930.35
3.7.3 | 101965 | PEITORIL LINEAR EM GRANITO OU MÁRMORE, L = 22CM, COMPRIMENTO DE ATÉ 2M, ASSENTADO COM ARGAMASSA 1:6 COM ADITIVO. AF_11/2020 | SINAPI | M | 45.2 | 335.46 | 15162.79 | 0% | 15162.79
3.8 | ESQUADRIAS | [5 empty] | 47349.91 | 0% | 47349.91
3.8.1 | 94569 | JANELA DE ALUMÍNIO TIPO MAXIM-AR, BATENTE/ REQUADRO 3 A 14 CM, VIDRO INCLUSO, FIXAÇÃO COM PARAFUSO, SEM GUARNIÇÃO/ ALIZAR, DIMENSÕES 60X80 (A X L) CM, SEM ACABAMENTO, VEDAÇÃO COM SILICONE, EXCLUSIVE CONTRAMARCO - FORNECIMENTO E INSTALAÇÃO. AF_11/2024 | SINAPI | M2 | 12.6 | 1034.63 | 13036.34 | 0% | 13036.34
3.8.2 | 94570 | JANELA DE ALUMÍNIO DE CORRER COM 2 FOLHAS PARA VIDROS (VIDROS INCLUSOS), BATENTE/ REQUADRO 6 A 14 CM, ACABAMENTO COM ACETATO OU BRILHANTE, FIXAÇÃO COM PARAFUSO, SEM GUARNIÇÃO/ ALIZAR, DIMENSÕES 100X120 CM, VEDAÇÃO COM SILICONE, EXCLUSIVE CONTRAMARCO - FORNECIMENTO E INSTALAÇÃO. AF_11/2024 | SINAPI | M2 | 48.4 | 549.13 | 26577.89 | 0% | 26577.89
3.8.3 | 94590 | CONTRAMARCO DE ALUMÍNIO, FIXAÇÃO COM PARAFUSO - FORNECIMENTO E INSTALAÇÃO. AF_11/2024 | SINAPI | M | 192 | 40.29 | 7735.68 | 0% | 7735.68
3.9 | PORTAS | [5 empty] | 14415.89 | 0% | 14415.89
3.9.1 | 94805 | PORTA DE ALUMÍNIO DE ABRIR PARA VIDRO SEM GUARNIÇÃO, 87X210CM, FIXAÇÃO COM PARAFUSOS, INCLUSIVE VIDROS - FORNECIMENTO E INSTALAÇÃO. AF_10/2025 | SINAPI | UN | 2 | 1388.96 | 2777.92 | 0% | 2777.92
3.9.2 | 94805 | PORTA DE ALUMÍNIO DE ABRIR PARA VIDRO SEM GUARNIÇÃO, 180X210CM, FIXAÇÃO COM PARAFUSOS, INCLUSIVE VIDROS - FORNECIMENTO E INSTALAÇÃO. AF_12/2019 | SINAPI | UN | 1 | 2777.93 | 2777.93 | 0% | 2777.93
3.9.3 | 94590 | CONTRAMARCO DE ALUMÍNIO, FIXAÇÃO COM PARAFUSO - FORNECIMENTO E INSTALAÇÃO. AF_11/2024 | SINAPI | M | 16.2 | 40.29 | 652.7 | 0% | 652.7
3.9.4 | 91315 | KIT DE PORTA DE MADEIRA PARA PINTURA, SEMI-OCA (LEVE OU MÉDIA), PADRÃO POPULAR, 90X210CM, ESPESSURA DE 3,5CM, ITENS INCLUSOS: DOBRADIÇAS, MONTAGEM E INSTALAÇÃO DO BATENTE, FECHADURA COM EXECUÇÃO DO FURO - FORNECIMENTO E INSTALAÇÃO. AF_10/2025 | SINAPI | UN | 5 | 1570.72 | 7853.6 | 0% | 7853.6
3.9.5 | 102156 | INSTALAÇÃO DE VIDRO LISO INCOLOR, E = 6 MM, EM ESQUADRIA DE MADEIRA, FIXADO COM BAGUETE. AF_01/2021 (PARA OS VISORES DAS PORTAS EM MADEIRA) | SINAPI | M2 | 1.43 | 247.37 | 353.74 | 0% | 353.74
3.10 | PINTURAS | [5 empty] | 56391.89 | 0% | 56391.89
3.10.1 | TETO | [5 empty] | 17820.77 | 0% | 17820.77
3.10.1.1 | 88494 | EMASSAMENTO COM MASSA LÁTEX, APLICAÇÃO EM TETO, UMA DEMÃO, LIXAMENTO MANUAL. AF_04/2023 | SINAPI | M2 | 306.99 | 30.2 | 9271.1 | 0% | 9271.1
3.10.1.2 | 88484 | FUNDO SELADOR ACRÍLICO, APLICAÇÃO MANUAL EM TETO, UMA DEMÃO. AF_04/2023 | SINAPI | M2 | 306.99 | 6.62 | 2032.27 | 0% | 2032.27
3.10.1.3 | 88488 | PINTURA LÁTEX ACRÍLICA PREMIUM, APLICAÇÃO MANUAL EM TETO, DUAS DEMÃOS. AF_04/2023 | SINAPI | M2 | 306.99 | 21.23 | 6517.4 | 0% | 6517.4
3.10.2 | PINTURA INTERNA | [5 empty] | 22914.66 | 0% | 22914.66
3.10.2.1 | 88495 | EMASSAMENTO COM MASSA LÁTEX, APLICAÇÃO EM PAREDE, UMA DEMÃO, LIXAMENTO MANUAL. AF_04/2023 | SINAPI | M2 | 573.44 | 16.78 | 9622.32 | 0% | 9622.32
3.10.2.2 | 88485 | FUNDO SELADOR ACRÍLICO, APLICAÇÃO MANUAL EM PAREDE, UMA DEMÃO. AF_04/2023 | SINAPI | M2 | 573.44 | 5.27 | 3022.03 | 0% | 3022.03
3.10.2.3 | 88489 | PINTURA LÁTEX ACRÍLICA PREMIUM, APLICAÇÃO MANUAL EM PAREDES, DUAS DEMÃOS. AF_04/2023 | SINAPI | M2 | 573.44 | 17.91 | 10270.31 | 0% | 10270.31
3.10.3 | PINTURA EXTERNA | [5 empty] | 13924.54 | 0% | 13924.54
3.10.3.1 | 88415 | APLICAÇÃO MANUAL DE FUNDO SELADOR ACRÍLICO EM PAREDES EXTERNAS DE CASAS. AF_03/2024 | SINAPI | M2 | 503.6 | 5.85 | 2946.06 | 0% | 2946.06
3.10.3.2 | 95626 | APLICAÇÃO MANUAL DE TINTA LÁTEX ACRÍLICA EM PAREDE EXTERNAS DE CASAS, DUAS DEMÃOS. AF_03/2024 | SINAPI | M2 | 503.6 | 21.8 | 10978.48 | 0% | 10978.48
3.10.4 | ESQUADRIAS DE MADEIRA | [5 empty] | 1731.92 | 0% | 1731.92
3.10.4.1 | 102197 | PINTURA FUNDO NIVELADOR ALQUÍDICO BRANCO EM MADEIRA. AF_01/2021 | SINAPI | M2 | 27.27 | 39.84 | 1086.44 | 0% | 1086.44
3.10.4.2 | 102219 | PINTURA TINTA DE ACABAMENTO (PIGMENTADA) ESMALTE SINTÉTICO ACETINADO EM MADEIRA, 2 DEMÃOS. AF_01/2021 | SINAPI | M2 | 27.27 | 23.67 | 645.48 | 0% | 645.48
3.11 | INSTALAÇÕES ELÉTRICAS | [5 empty] | 132083.96 | 0% | 132083.96
3.11.1 | ENTRADA DE ENERGIA | [5 empty] | 17066.1 | 0% | 17066.1
3.11.1.1 | S150616 | Caixa de passagem de alvenaria de blocos de concreto 9x19x39cm, dimensões de 60x60x70cm, com revestimento interno em chapisco e reboco, tampa de concreto esp.5cm e lastro de brita 5 cm | IOPES | und | 4 | 382.75 | 1531 | 0% | 1531
3.11.1.2 | S150937 | Arame de aço 14 BWG para guia | IOPES | m | 200 | 7.01 | 1402 | 0% | 1402
3.11.1.3 | 08.04.060 | Envelope de concreto para dutos - mínimo 15 FCK (área calçada entrada do campus frente da guarita e estacionamento frente bloco) | SP Educação | M | 20 | 28.41 | 568.2 | 0% | 568.2
3.11.1.4 | 97667 | ELETRODUTO FLEXÍVEL CORRUGADO, PEAD, DN 50 (1 1/2"), PARA REDE ENTERRADA DE DISTRIBUIÇÃO DE ENERGIA ELÉTRICA - FORNECIMENTO E INSTALAÇÃO. AF_12/2021 | SINAPI | M | 60 | 14.52 | 871.2 | 0% | 871.2
3.11.1.5 | 92986 | CABO DE COBRE FLEXÍVEL ISOLADO, 35 MM², ANTI-CHAMA 0,6/1,0 KV, PARA REDE ENTERRADA DE DISTRIBUIÇÃO DE ENERGIA ELÉTRICA - FORNECIMENTO E INSTALAÇÃO. AF_12/2021 | SINAPI | M | 230 | 55.19 | 12693.7 | 0% | 12693.7
3.11.2 | QUADROS DE DISTRIBUIÇÃO | [5 empty] | 7552.35 | 0% | 7552.35
3.11.2.1 | QGBT BLOCOS A E B | [5 empty] | 3144.44 | 0% | 3144.44
3.11.2.1.1 | S09034 | Disjuntor termomagnético tripolar 150 A com caixa moldada 10 kA | ORSE | un | 2 | 689.64 | 1379.28 | 0% | 1379.28
3.11.2.1.2 | 00039470 | DISPOSITIVO DPS CLASSE II, 1 POLO, TENSAO MAXIMA DE 275 V, CORRENTE MAXIMA DE *30* KA (TIPO AC) | SINAPI | UN | 4 | 89.54 | 358.16 | 0% | 358.16
3.11.2.1.3 | 00002683 | ELETRODUTO DE PVC RIGIDO ROSCAVEL DE 4", SEM LUVA | SINAPI | M | 3 | 83.8 | 251.4 | 0% | 251.4
3.11.2.1.4 | 91878 | LUVA PARA ELETRODUTO, PVC, ROSCÁVEL, DN 20 MM (1/2"), PARA CIRCUITOS TERMINAIS, INSTALADA EM LAJE - FORNECIMENTO E INSTALAÇÃO. AF_03/2023 | SINAPI | UN | 2 | 8.16 | 16.32 | 0% | 16.32
3.11.2.1.5 | 00039773 | CAIXA DE PASSAGEM METALICA DE SOBREPOR COM TAMPA PARAFUSADA, DIMENSOES 40 X 40 X 15 CM | SINAPI | UN | 1 | 120.31 | 120.31 | 0% | 120.31
3.11.2.1.6 | 00037556 | PLACA DE SINALIZACAO DE SEGURANCA CONTRA INCENDIO, FOTOLUMINESCENTE, QUADRADA, *20 X 20* CM, EM PVC *2* MM ANTI-CHAMAS (SIMBOLOS, CORES E PICTOGRAMAS CONFORME NBR 16820) | SINAPI | UN | 2 | 31.06 | 62.12 | 0% | 62.12
3.11.2.1.7 | S12227 | Quadro Geral de Baixa Tensão QDG pequeno, de sobrepor para 1 disjuntor geral de caixa moldada tripolar até 150A, Quadro com porta e fechadura com chave, em chapa de espessura mínima de 18 BWG de aço galvanizado e pintura eletrostática a pó (Epoxi), com espelho interno, com trilho DIN, para fixação de disjuntores e dispositivos, chapa de acrílico para proteção das partes energizadas. Dimensão aproximada de 600x400x200mm. Inclusive barramentos de cobre para as fases, neutro e terra, com capacidade conforme disjuntor de entrada (Unifilar) e isolamentos para barramentos com seus acessórios para adequada instalação. Área de seção transversal mínima que permita uma densidade de corrente máxima de 3,0A/mm². Conforme NBR5410 e NR10 | ORSE | un | 1 | 956.85 | 956.85 | 0% | 956.85
3.11.2.2 | QDG BLOCO A | [5 empty] | 1947.59 | 0% | 1947.59
3.11.2.2.1 | S00452 | Disjuntor termomagnetico tripolar 63 A, padrão DIN (Europeu - linha branca), curva C | ORSE | un | 1 | 144.83 | 144.83 | 0% | 144.83
3.11.2.2.2 | S08419 | Disjuntor termomagnetico tripolar 50 A, padrão DIN (Europeu - linha branca), curva C, corrente 5KA | ORSE | un | 1 | 130.18 | 130.18 | 0% | 130.18
3.11.2.2.3 | 93669 | DISJUNTOR TRIPOLAR TIPO DIN, CORRENTE NOMINAL DE 20A - FORNECIMENTO E INSTALAÇÃO. AF_07/2025 | SINAPI | UN | 5 | 82.14 | 410.7 | 0% | 410.7
3.11.2.2.4 | 93655 | DISJUNTOR MONOPOLAR TIPO DIN, CORRENTE NOMINAL DE 20A - FORNECIMENTO E INSTALAÇÃO. AF_07/2025 | SINAPI | UN | 5 | 14.83 | 74.15 | 0% | 74.15
3.11.2.2.5 | 00039470 | DISPOSITIVO DPS CLASSE II, 1 POLO, TENSAO MAXIMA DE 275 V, CORRENTE MAXIMA DE *30* KA (TIPO AC) | SINAPI | UN | 4 | 89.54 | 358.16 | 0% | 358.16
3.11.2.2.6 | S93656S | Disjuntor monopolar tipo din, corrente nominal de 25 A (Proteção DPS) - fornecimento e instalação. | ORSE | un | 1 | 16.4 | 16.4 | 0% | 16.4
3.11.2.2.7 | S101880S | QUADRO DE DISTRIBUICAO DE ENERGIA, 100A, PARA DISJUNTORES TERMO-MAGNETICOS UNIPOLARES, DE SOBREPOR, COM PORTA E BARRAMENTOSDE FASE, NEUTRO E TERRA, TRIFASICO, PARA INSTALACAO DE ATE 24 DISJUNTORES COM DISPOSITIVO PARA CHAVE GERAL.FORNECIMENTO E COLOCACAO | ORSE | un | 1 | 813.17 | 813.17 | 0% | 813.17
3.11.2.3 | QDs SALAS DE AULA | [5 empty] | 2460.32 | 0% | 2460.32
3.11.2.3.1 | IT 25.48.0200 (/) | Quadro de distribuição de energia, para disjuntores termo-magneticos unipolares, de embutir, com porta e barramento neutro, terra e trifásicos, para instalação de ate 12 disjuntores, com disjuntor geral geral. Fornecimento e instalação. | SCO | un | 5 | 351.95 | 1759.75 | 0% | 1759.75
3.11.2.3.2 | 93653 | DISJUNTOR MONOPOLAR TIPO DIN, CORRENTE NOMINAL DE 10A - FORNECIMENTO E INSTALAÇÃO. AF_07/2025 | SINAPI | UN | 24 | 13.53 | 324.72 | 0% | 324.72
3.11.2.3.3 | 93655 | DISJUNTOR MONOPOLAR TIPO DIN, CORRENTE NOMINAL DE 20A - FORNECIMENTO E INSTALAÇÃO. AF_07/2025 | SINAPI | UN | 5 | 14.83 | 74.15 | 0% | 74.15
3.11.2.3.4 | S07925 | Terminal de compressão para cabo de 6 mm2 - fornecimento e instalação | ORSE | un | 30 | 3.15 | 94.5 | 0% | 94.5
3.11.2.3.5 | S08007 | Terminal de compressão para cabo de 4 mm2 - fornecimento e instalação | ORSE | un | 20 | 2.86 | 57.2 | 0% | 57.2
3.11.2.3.6 | S08006 | Terminal de compressão para cabo de 2,50 mm2 - fornecimento e instalação | ORSE | un | 60 | 2.5 | 150 | 0% | 150
3.11.3 | ELÉTRICA INTERNA E EXTERNA | [5 empty] | 48599.44 | 0% | 48599.44
3.11.3.1 | C0857 | CONDULETE DE PVC DE 3/4" TIPO C - E - LL - LR | SEINFRA | UN | 22 | 29.86 | 656.92 | 0% | 656.92
3.11.3.2 | 15.018.0467-0 | ELETROCALHA PERFURADA, SEM TAMPA, TIPO "U", 100X50MM, TRATAMENTOSUPERFICIAL PRE-ZINCADO A QUENTE, INCLUSIVE CONEXOES, ACESSORIOS E FIXACAO SUPERIOR.FORNECIMENTO E COLOCACAO | EMOP | M | 33 | 106.92 | 3528.36 | 0% | 3528.36
3.11.3.3 | 15.018.0730-0 | CURVA DE INVERSAO,90°,PARA ELETROCALHA PERFURADA OU LISA,100X50MM.FORNECIMENTO E COLOCACAO | EMOP | UN | 1 | 58.75 | 58.75 | 0% | 58.75
3.11.3.4 | 15.018.0980-0 | ACOPLAMENTO EM PAINEL,PARA ELETROCALHA PERFURADA OU LISA,100X50MM.FORNECIMENTO E COLOCACAO | EMOP | UN | 1 | 17.04 | 17.04 | 0% | 17.04
3.11.3.5 | 74.04.01 | TAMPA DE ENCAIXE PARA ELETROCALHA DE 100MM | SUDECAP | M | 3 | 11.24 | 33.72 | 0% | 33.72
3.11.3.6 | S00724 | Fornecimento e instalação de saída horizontal para eletroduto 1" (ref. vl 33 valemam ou similar) | ORSE | un | 5 | 9.92 | 49.6 | 0% | 49.6
3.11.3.7 | S00723 | Fornecimento e instalação de saída horizontal para eletroduto 3/4" (ref. vl 33 valemam ou similar) | ORSE | un | 5 | 6.52 | 32.6 | 0% | 32.6
3.11.3.8 | 00039253 | ELETRODUTO/CONDULETE DE PVC RIGIDO, LISO, COR CINZA, DE 3/4", PARA INSTALACOES APARENTES (NBR 5410) | SINAPI | M | 330 | 22.86 | 7543.8 | 0% | 7543.8
3.11.3.9 | 00039255 | ELETRODUTO/CONDULETE DE PVC RIGIDO, LISO, COR CINZA, DE 1", PARA INSTALACOES APARENTES (NBR 5410) | SINAPI | M | 16 | 33.19 | 531.04 | 0% | 531.04
3.11.3.10 | I39128S | Abracadeira em aco para amarracao de eletrodutos, tipo d, com 3/4" e cunha de fixacao | ORSE | un | 220 | 1.89 | 415.8 | 0% | 415.8
3.11.3.11 | I048458 | ABRACADEIRA TIPO D COM CUNHA P/ ELETRODUTO Ø 1" - TEL-095 | IOPES | UN | 12 | 2.26 | 27.12 | 0% | 27.12
3.11.3.12 | 91893 | CURVA 90 GRAUS PARA ELETRODUTO, PVC, ROSCÁVEL, DN 32 MM (1"), PARA CIRCUITOS TERMINAIS, INSTALADA EM FORRO - FORNECIMENTO E INSTALAÇÃO. AF_03/2023 | SINAPI | UN | 5 | 24.6 | 123 | 0% | 123
3.11.3.13 | 91914 | CURVA 90 GRAUS PARA ELETRODUTO, PVC, ROSCÁVEL, DN 25 MM (3/4"), PARA CIRCUITOS TERMINAIS, INSTALADA EM PAREDE - FORNECIMENTO E INSTALAÇÃO. AF_03/2023 | SINAPI | UN | 10 | 26.42 | 264.2 | 0% | 264.2
3.11.3.14 | 91926 | CABO DE COBRE FLEXÍVEL ISOLADO, 2,5 MM², ANTI-CHAMA 450/750 V, PARA CIRCUITOS TERMINAIS - FORNECIMENTO E INSTALAÇÃO. AF_03/2023 | SINAPI | M | 1600 | 6.26 | 10016 | 0% | 10016
3.11.3.15 | 91929 | CABO DE COBRE FLEXÍVEL ISOLADO, 4 MM², ANTI-CHAMA 0,6/1,0 KV, PARA CIRCUITOS TERMINAIS - FORNECIMENTO E INSTALAÇÃO. AF_03/2023 | SINAPI | M | 350 | 10.33 | 3615.5 | 0% | 3615.5
3.11.3.16 | 91930 | CABO DE COBRE FLEXÍVEL ISOLADO, 6 MM², ANTI-CHAMA 450/750 V, PARA CIRCUITOS TERMINAIS - FORNECIMENTO E INSTALAÇÃO. AF_03/2023 | SINAPI | M | 350 | 13.48 | 4718 | 0% | 4718
3.11.3.17 | 91967 | INTERRUPTOR SIMPLES (3 MÓDULOS), 10A/250V, INCLUINDO SUPORTE E PLACA - FORNECIMENTO E INSTALAÇÃO. AF_03/2023 | SINAPI | UN | 5 | 87.45 | 437.25 | 0% | 437.25
3.11.3.18 | 91961 | INTERRUPTOR PARALELO (2 MÓDULOS), 10A/250V, INCLUINDO SUPORTE E PLACA - FORNECIMENTO E INSTALAÇÃO. AF_03/2023 | SINAPI | UN | 2 | 83.63 | 167.26 | 0% | 167.26
3.11.3.19 | 00038065 | INTERRUPTOR INTERMEDIARIO 10A, 250V, CONJUNTO MONTADO PARA EMBUTIR 4" X 2" (PLACA + SUPORTE + MODULO) | SINAPI | UN | 2 | 39.74 | 79.48 | 0% | 79.48
3.11.3.20 | S12021 | Luminária de embutir aberta para lâmpada fluorescente ou tubo led 2 x 18/20 w (tecnolux ref.fle-8157/232 ou similar), completa, com lampada tubo led | ORSE | un | 56 | 223.82 | 12533.92 | 0% | 12533.92
3.11.3.21 | DPO-EL0038 | Tomada SIMPLES de SOBREPOR, 2P+T, 20A/250V. Itens inclusos: Tomada 2P+T, com espelho também em liga de alumínio, condulete em alumínio 3/4" e material de fixação, conjunto completo (tomada, placa, condulete, buchas, parafusos) instalada. | Composições Próprias | Un | 19 | 58.1 | 1103.9 | 0% | 1103.9
3.11.3.22 | DPO-EL0039 | Tomada DUPLA de SOBREPOR, 2P+T, 20A/250V. Itens inclusos: Tomada 2P+T, com espelho também em liga de alumínio, condulete em alumínio 3/4" e material de fixação, conjunto completo (tomada, placa, condulete, buchas, parafusos) instalada. | Composições Próprias | Un | 30 | 62.14 | 1864.2 | 0% | 1864.2
3.11.3.23 | 00039396 | SENSOR DE PRESENCA BIVOLT COM FOTOCELULA PARA QUALQUER TIPO DE LAMPADA, POTENCIA MAXIMA *1000* W, USO EXTERNO | SINAPI | UN | 6 | 66.61 | 399.66 | 0% | 399.66
3.11.3.24 | S12807 | Refletor Slim LED 50W de potência, branco Frio, 6500k, Autovolt, marca G-light ou similar | ORSE | un | 6 | 58.59 | 351.54 | 0% | 351.54
3.11.3.25 | 00044028 | TE HORIZONTAL 90 GRAUS, PARA ELETROCALHA, EM CHAPA DE ACO GALVANIZADO, ESPESSURA #22, 100 X 50 MM (L X A), SEM VIROLA, SEM TAMPA | SINAPI | UN | 1 | 30.78 | 30.78 | 0% | 30.78
3.11.4 | ATERRAMENTO | [5 empty] | 14708.35 | 0% | 14708.35
3.11.4.1 | 98111 | CAIXA DE INSPEÇÃO PARA ATERRAMENTO, CIRCULAR, EM POLIETILENO, DIÂMETRO INTERNO = 0,3 M. | SINAPI | UN | 9 | 92.14 | 829.26 | 0% | 829.26
3.11.4.2 | 96985 | HASTE DE ATERRAMENTO 5/8 PARA SPDA - FORNECIMENTO E INSTALAÇÃO. | SINAPI | UN | 9 | 143.72 | 1293.48 | 0% | 1293.48
3.11.4.3 | 96977 | CORDOALHA DE COBRE NU 50 MM², ENTERRADA - FORNECIMENTO E INSTALAÇÃO. AF_08/2023 | SINAPI | M | 110 | 82.79 | 9106.9 | 0% | 9106.9
3.11.4.4 | S10423 | Caixa de equipotencialização 40x40x15, com barramento para neutro - Fornecimento | ORSE | un | 1 | 808.05 | 808.05 | 0% | 808.05
3.11.4.5 | S10907 | Conector cabo-haste em bronze natural para 2 cabos cobre de 16mm² a 70mm² com grampo "U" e porcas de aço galv.Ref:TEL-583 ou similar - fornecimento e instalação | ORSE | un | 9 | 11.59 | 104.31 | 0% | 104.31
3.11.4.6 | S11131 | Fornecimento de cartucho para solda exotérmica para cabo 50 mm² | ORSE | un | 9 | 17.69 | 159.21 | 0% | 159.21
3.11.4.7 | S09902 | Fornecimento de molde de solda exotérmica tipo "X" para cabo 50 mm² | ORSE | un | 9 | 267.46 | 2407.14 | 0% | 2407.14
3.11.5 | SPDA | [5 empty] | 10668.82 | 0% | 10668.82
3.11.5.1 | S08795 | Terminal aéreo em aço galvanizado 3/8" x 50cm, com fixação horizontal | ORSE | un | 17 | 37.37 | 635.29 | 0% | 635.29
3.11.5.2 | 42.05.440 | Barra condutora chata em alumínio de 7/8´ x 1/8´, inclusive acessórios de fixação (incluindo descidas até conduletes de conexão com cabo de aterramento). | SP Obras | M | 160 | 50.26 | 8041.6 | 0% | 8041.6
3.11.5.3 | S11414 | Parafuso em aço inox 1/4" X 5/8" - fornecimento e colocação | ORSE | un | 100 | 1.52 | 152 | 0% | 152
3.11.5.4 | E.03.000.090618 | Porca sextavada em aço inoxidável de 1/4"; ref. Inox 1/4" da Ciser, TEL5314 da Termotécnica, Inox 304 1/4" da Walsywa ou equivalente | SP Obras | UN | 100 | 0.25 | 25 | 0% | 25
3.11.5.5 | I040401 | CURVA 90º BARRA CHATA ALUM 7/8"X1/8"X300MM TEL 778 | IOPES | UN | 4 | 10.49 | 41.96 | 0% | 41.96
3.11.5.6 | I08211 | Silicone - bisnaga de 300ml | ORSE | pç | 4 | 18.24 | 72.96 | 0% | 72.96
3.11.5.7 | 00001578 | TERMINAL A COMPRESSAO EM COBRE ESTANHADO PARA CABO 50 MM2, 1 FURO E 1 COMPRESSAO, PARA PARAFUSO DE FIXACAO M8 | SINAPI | UN | 9 | 8.36 | 75.24 | 0% | 75.24
3.11.5.8 | 4.80.66 | CAIXA SUSPENSA MEDIÇAO ATERRAMENTO POLIPROPILENO Ø 1" | SP Educação | UN | 9 | 23.17 | 208.53 | 0% | 208.53
3.11.5.9 | I042503 | ELETRODUTO DE PVC RIGIDO 1" - ROSCAVEL SEM LUVA (9 DESCIDAS, CONSIDERAR 1,1M - 50 CM SOLO E 60CM ACIMA DO PISO) | IOPES | M | 13 | 6.71 | 87.23 | 0% | 87.23
3.11.5.10 | PLEO-171522 | ABRAÇADEIRA AÇO ZINC. TIPO D C/TRAVA P/ELETR. 1" (25MM) | Composições Próprias | UN | 18 | 8.62 | 155.16 | 0% | 155.16
3.11.5.11 | S11131 | Fornecimento de cartucho para solda exotérmica para cabo 50 mm² | ORSE | un | 10 | 17.69 | 176.9 | 0% | 176.9
3.11.5.12 | P.19.000.048094 | Molde para solda exotérmica conexão cabo-haste em T, bitola do cabo de 50mm² a 95mm² para haste de 5/8 e 3/4; referência UGTA da Unisolda ou equivalente | SP Obras | UN | 1 | 263.81 | 263.81 | 0% | 263.81
3.11.5.13 | 00021127 | FITA ISOLANTE ADESIVA ANTICHAMA, USO ATE 750 V, EM ROLO DE 19 MM X 5 M | SINAPI | UN | 17 | 8.01 | 136.17 | 0% | 136.17
3.11.5.14 | S09048 | Conector de medição em bronze c/4 parafusos p/cabos de cobre 16-70mm² ref.TEL-560 (pára-raio) | ORSE | Un | 9 | 66.33 | 596.97 | 0% | 596.97
3.11.6 | INSTALAÇÕES REDE LÓGICA | [5 empty] | 33488.9 | 0% | 33488.9
3.11.6.1 | S151002 | Caixa de passagem de alvenaria de blocos cerâmicos 8 furos 9x19x19cm dimensões de 50x50x50cm, com revestimento interno em chapisco e reboco impermeabilizado, tampa de concreto esp.5cm e lastro de brita 5 cm | IOPES | und | 2 | 432.18 | 864.36 | 0% | 864.36
3.11.6.2 | C0857 | CONDULETE DE PVC DE 3/4" TIPO C - E - LL - LR | SEINFRA | UN | 5 | 29.86 | 149.3 | 0% | 149.3
3.11.6.3 | 15.018.0466-A | ELETROCALHA PERFURADA, SEM TAMPA, TIPO "U", 50X50MM, TRATAMENTOSUPERFICIAL PRE-ZINCADO A QUENTE, INCLUSIVE CONEXOES, ACESSORIOS E FIXACAO SUPERIOR.FORNECIMENTO E COLOCACAO | EMOP | M | 36 | 97.03 | 3493.08 | 0% | 3493.08
3.11.6.4 | 13884 | TAMPA DE ENCAIXE PARA ELETROCALHA PERFURADA OU LISA, 50X3000MM | EMOP | UN | 1 | 18.29 | 18.29 | 0% | 18.29
3.11.6.5 | 072375 | TE VERTICAL DE DESCIDA PARA ELETROCALHA 50 X 50 MM | GOINFRA CIVIL | Un | 1 | 40.61 | 40.61 | 0% | 40.61
3.11.6.6 | 072374 | TE HORIZONTAL PARA ELETROCALHA 50 X 50 MM | GOINFRA CIVIL | Un | 1 | 39.98 | 39.98 | 0% | 39.98
3.11.6.7 | 00039253 | ELETRODUTO/CONDULETE DE PVC RIGIDO, LISO, COR CINZA, DE 3/4", PARA INSTALACOES APARENTES (NBR 5410) | SINAPI | M | 46 | 22.86 | 1051.56 | 0% | 1051.56
3.11.6.8 | I39128S | Abracadeira em aco para amarracao de eletrodutos, tipo d, com 3/4" e cunha de fixacao | ORSE | un | 30 | 1.89 | 56.7 | 0% | 56.7
3.11.6.9 | 93020 | CURVA 90 GRAUS PARA ELETRODUTO, PVC, ROSCÁVEL, DN 60 MM (2") - FORNECIMENTO E INSTALAÇÃO. | SINAPI | UN | 1 | 43.71 | 43.71 | 0% | 43.71
3.11.6.10 | ED-15762 | CONJUNTO DE DUAS (2) TOMADAS DE DADOS (CONECTOR RJ45 CAT.6E), COM PLACA 4"X2" DE DOIS (2) POSTOS, INCLUSIVE FORNECIMENTO, INSTALAÇÃO, SUPORTE, MÓDULO E PLACA | SETOP | un | 5 | 211.13 | 1055.65 | 0% | 1055.65
3.11.6.11 | 00039598 | CABO DE REDE, PAR TRANCADO U/UTP, 4 PARES, CATEGORIA 5E (CAT 5E), ISOLAMENTO LSZH | SINAPI | M | 320 | 7.25 | 2320 | 0% | 2320
3.11.6.12 | 97668 | ELETRODUTO FLEXÍVEL CORRUGADO, PEAD, DN 63 (2"), PARA REDE ENTERRADA DE DISTRIBUIÇÃO DE ENERGIA ELÉTRICA - FORNECIMENTO E INSTALAÇÃO. | SINAPI | M | 20 | 20.71 | 414.2 | 0% | 414.2
3.11.6.13 | I6816 | CABO DE FIBRA ÓTICA, 01 PAR | SEINFRA | M | 700 | 4.8 | 3360 | 0% | 3360
3.11.6.14 | I10250 | Conversor de mídia RJ-45 para fibra ótica, com uma porta RJ-45 1000base-T, uma porta para fibra ótica 1000base-SX multimodo (50/125 ou 62,5/125) para conector SC, com led em seu corpo | ORSE | un | 2 | 984.42 | 1968.84 | 0% | 1968.84
3.11.6.15 | IT 25.10.0118 (/) | Linha de duto espiral flexível de polietileno de alta densidade, tipo Kanalex ou similar, diâmetro de 100mm (4" ), com arame-guia galvanizado revestido em PVC, inclusive emendas e tamponamento, exclusive escavação e reaterro. | SCO | m | 145 | 35.23 | 5108.35 | 0% | 5108.35
3.11.6.16 | S12783 | Caixa de emenda de fibra para poste completa com: Caixa metálica 30x30, régua elétrica, cordão SC mono extensão ótica com terminador, haste e base para instalação no poste e mão de obra | ORSE | un | 1 | 1904.27 | 1904.27 | 0% | 1904.27
3.11.6.17 | 93011 | ELETRODUTO RÍGIDO ROSCÁVEL, PVC, DN 85 MM (3"), PARA REDE ENTERRADA DE DISTRIBUIÇÃO DE ENERGIA ELÉTRICA - FORNECIMENTO E INSTALAÇÃO. AF_12/2021 | SINAPI | M | 145 | 71.25 | 10331.25 | 0% | 10331.25
3.11.6.18 | S08460 | Fornecimento e instalação de mini rack de parede 19" x 16u x 450mm | ORSE | un | 1 | 953.34 | 953.34 | 0% | 953.34
3.11.6.19 | 93009 | ELETRODUTO RÍGIDO ROSCÁVEL, PVC, DN 60 MM (2"), PARA REDE ENTERRADA DE DISTRIBUIÇÃO DE ENERGIA ELÉTRICA - FORNECIMENTO E INSTALAÇÃO. AF_12/2021 | SINAPI | M | 3 | 41.58 | 124.74 | 0% | 124.74
3.11.6.20 | 00039142 | ABRACADEIRA EM ACO PARA AMARRACAO DE ELETRODUTOS, TIPO U SIMPLES, COM 2" | SINAPI | UN | 2 | 2.62 | 5.24 | 0% | 5.24
3.11.6.21 | 93358 | ESCAVAÇÃO MANUAL DE VALA. AF_09/2024 | SINAPI | M3 | 0.36 | 127.54 | 45.91 | 0% | 45.91
3.11.6.22 | S101617S | Preparo de fundo de vala com largura maior ou igual a 1,5 m e menor que 2,5 m (acerto do solo natural), em local com nível baixo de interferência. af_01/2026 | ORSE | m2 | 4.5 | 4.4 | 19.8 | 0% | 19.8
3.11.6.23 | S93382S | Reaterro manual de valas, com compactador de solos de percussão. af_08/2023 | ORSE | m3 | 0.36 | 35.14 | 12.65 | 0% | 12.65
3.11.6.24 | 070350 | ABRAÇADEIRA METALICA TIPO "U" DIAM.1/2" | GOINFRA CIVIL | Un | 2 | 1.22 | 2.44 | 0% | 2.44
3.11.6.25 | 97635 | REMOÇÃO DE PISO DE BLOCO INTERTRAVADO OU DE PEDRA PORTUGUESA, DE FORMA MANUAL, COM REAPROVEITAMENTO. AF_09/2023 | SINAPI | M2 | 4.5 | 23.25 | 104.63 | 0% | 104.63
3.12 | INSTALAÇÕES DE COMBATE A INCÊNDIO | [5 empty] | 994.43 | 0% | 994.43
3.12.1 | 00037539 | PLACA DE SINALIZACAO DE SEGURANCA CONTRA INCENDIO, FOTOLUMINESCENTE, RETANGULAR, *13 X 26* CM, EM PVC *2* MM ANTI-CHAMAS (SIMBOLOS, CORES E PICTOGRAMAS CONFORME NBR 13434) | SINAPI | UN | 10 | 26.86 | 268.6 | 0% | 268.6
3.12.2 | 00037556 | PLACA DE SINALIZACAO DE SEGURANCA CONTRA INCENDIO, FOTOLUMINESCENTE, QUADRADA, *20 X 20* CM, EM PVC *2* MM ANTI-CHAMAS (SIMBOLOS, CORES E PICTOGRAMAS CONFORME NBR 13434) *** EXTINTOR *** | SINAPI | UN | 2 | 31.06 | 62.12 | 0% | 62.12
3.12.3 | 00037556 | PLACA DE SINALIZACAO DE SEGURANCA CONTRA INCENDIO, FOTOLUMINESCENTE, QUADRADA, *20 X 20* CM, EM PVC *2* MM ANTI-CHAMAS (SIMBOLOS, CORES E PICTOGRAMAS CONFORME NBR 16820) *** P1 - PROIBIDO FUMAR *** | SINAPI | UN | 2 | 31.06 | 62.12 | 0% | 62.12
3.12.4 | S01505 | Extintor de pó químico ABC, capacidade 4 kg, alcance médio do jato 4,5m , tempo de descarga 11s, NBR9443, 9444, 10721 | ORSE | un | 2 | 240.27 | 480.54 | 0% | 480.54
3.12.5 | 00038774 | LUMINARIA DE EMERGENCIA 30 LEDS, POTENCIA 2 W, BATERIA DE LITIO, AUTONOMIA DE 6 HORAS | SINAPI | UN | 9 | 13.45 | 121.05 | 0% | 121.05
3.13 | COBERTURA | [5 empty] | 71920.94 | 0% | 71920.94
3.13.1 | 94228 | CALHA EM CHAPA DE AÇO GALVANIZADO NÚMERO 24, DESENVOLVIMENTO DE 50 CM, INCLUSO TRANSPORTE VERTICAL. AF_06/2026 | SINAPI | M | 84 | 124.17 | 10430.28 | 0% | 10430.28
3.13.2 | 15512 | MONTAGEM DE ESTRUTURA METÁLICA | SIURB | KG | 1259.76 | 4.56 | 5744.51 | 0% | 5744.51
3.13.3 | S04190 | Chumbador parabolt inox 3/8" x 5", fornecimento | ORSE | un | 300 | 4.39 | 1317 | 0% | 1317
3.13.4 | S12494 | Parafuso cabeça lentilha auto-travante 1/4" x 3/4", bicromatizada | ORSE | un | 900 | 5.8 | 5220 | 0% | 5220
3.13.5 | 00040547 | PARAFUSO ZINCADO, AUTO BROCANTE, FLANGEADO, 4,2 MM X 19 MM | SINAPI | CENTO | 10 | 31.54 | 315.4 | 0% | 315.4
3.13.6 | 101979 | CHAPIM (RUFO CAPA) EM AÇO GALVANIZADO, CORTE 33. AF_11/2020 | SINAPI | M | 98.8 | 54.02 | 5337.18 | 0% | 5337.18
3.13.7 | 94213 | TELHAMENTO COM TELHA DE AÇO/ALUMÍNIO E = 0,5 MM, COM ATÉ 2 ÁGUAS, INCLUSO IÇAMENTO. AF_06/2026 | SINAPI | M2 | 341.13 | 84.07 | 28678.8 | 0% | 28678.8
3.13.8 | 00043083 | PERFIL "U" ENRIJECIDO, EM CHAPA DOBRADA DE ACO LAMINADO, E = 3,75 MM, H = 200 MM, L = 75 MM (9,94 KG/M) | SINAPI | KG | 1259.76 | 11.81 | 14877.77 | 0% | 14877.77
3.14 | DRENAGEM PLUVIAL | [5 empty] | 13963.16 | 0% | 13963.16
3.14.1 | 101802 | CAIXA ENTERRADA RETENTORA DE AREIA RETANGULAR, EM ALVENARIA COM BLOCOS DE CONCRETO, DIMENSÕES INTERNAS: 1,00 X 1,00 X 1,20 M, EXCLUINDO TAMPÃO. AF_12/2020 | SINAPI | UN | 1 | 2532.19 | 2532.19 | 0% | 2532.19
3.14.2 | 97907 | CAIXA ENTERRADA HIDRÁULICA RETANGULAR, EM ALVENARIA COM BLOCOS DE CONCRETO, DIMENSÕES INTERNAS: 0,8X0,8X0,6 M PARA REDE DE ESGOTO. AF_12/2020 | SINAPI | UN | 4 | 920.58 | 3682.32 | 0% | 3682.32
3.14.3 | 104166 | TUBO PVC, SÉRIE R, ÁGUA PLUVIAL, DN 150 MM, FORNECIDO E INSTALADO EM RAMAL DE ENCAMINHAMENTO. AF_06/2022 | SINAPI | M | 65 | 119.21 | 7748.65 | 0% | 7748.65
3.15 | PAVIMENTAÇÃO | [5 empty] | 55358.77 | 0% | 55358.77
3.15.1 | 98504 | PLANTIO DE GRAMA BATATAIS EM PLACAS. AF_07/2024 | SINAPI | M2 | 72.54 | 29.42 | 2134.13 | 0% | 2134.13
3.15.2 | 94275 | ASSENTAMENTO DE GUIA (MEIO-FIO) EM TRECHO RETO, CONFECCIONADA EM CONCRETO PRÉ-FABRICADO, DIMENSÕES 100X15X13X20 CM (COMPRIMENTO X BASE INFERIOR X BASE SUPERIOR X ALTURA). AF_01/2024 | SINAPI | M | 106.81 | 60.49 | 6460.94 | 0% | 6460.94
3.15.3 | 101732 | PISO EM PEDRA ARDÓSIA/BASALTO ASSENTADO SOBRE ARGAMASSA 1:3 (CIMENTO E AREIA). AF_02/2026 | SINAPI | M2 | 291 | 160.7 | 46763.7 | 0% | 46763.7
3.16 | ACESSIBILIDADE | [5 empty] | 9364.12 | 0% | 9364.12
3.16.1 | PISO INTERNO | [5 empty] | 3968.56 | 0% | 3968.56
3.16.1.1 | ED-50624 | PISO PODOTÁTIL DE BORRACHA, ALERTA OU DIRECIONAL, ESP. 5MM, COLORIDA, INCLUSIVE ASSENTAMENTO COM COLA DE CONTATO | SETOP | m2 | 14.7 | 269.97 | 3968.56 | 0% | 3968.56
3.16.2 | PISO EXTERNO | [5 empty] | 3637.33 | 0% | 3637.33
3.16.2.1 | S12039 | Piso tátil direcional e/ou alerta, de concreto, colorido, p/deficientes visuais, dimensões 40x40cm, aplicado com argamassa industrializada ac-ii, rejuntado, exclusive regularização de base | ORSE | m2 | 19.33 | 188.17 | 3637.33 | 0% | 3637.33
3.16.3 | RAMPA | [5 empty] | 1758.23 | 0% | 1758.23
3.16.3.1 | 92486 | MONTAGEM E DESMONTAGEM DE FÔRMA DE LAJE MACIÇA, PÉ-DIREITO SIMPLES, EM MADEIRA SERRADA, 4 UTILIZAÇÕES. AF_09/2020 | SINAPI | M2 | 0.76 | 216.09 | 164.23 | 0% | 164.23
3.16.3.2 | 97096 | CONCRETAGEM DE RADIER, PISO OU LAJE SOBRE SOLO, FCK 30 MPA - LANÇAMENTO, ADENSAMENTO E ACABAMENTO. AF_07/2026 | SINAPI | M3 | 0.6 | 1034.46 | 620.68 | 0% | 620.68
3.16.3.3 | 101159 | ALVENARIA DE VEDAÇÃO DE BLOCOS CERÂMICOS MACIÇOS DE 5X10X20CM (ESPESSURA 10CM) E ARGAMASSA DE ASSENTAMENTO COM PREPARO EM BETONEIRA. AF_05/2020 | SINAPI | M2 | 1.1 | 186.88 | 205.57 | 0% | 205.57
3.16.3.4 | 87894 | CHAPISCO APLICADO EM ALVENARIA (SEM PRESENÇA DE VÃOS) E ESTRUTURAS DE CONCRETO DE FACHADA, COM COLHER DE PEDREIRO. ARGAMASSA TRAÇO 1:3 COM PREPARO EM BETONEIRA 400L. AF_10/2022 | SINAPI | M2 | 2.86 | 9.89 | 28.29 | 0% | 28.29
3.16.3.5 | 87792 | EMBOÇO OU MASSA ÚNICA EM ARGAMASSA TRAÇO 1:2:8, PREPARO MECÂNICO COM BETONEIRA 400 L, APLICADA MANUALMENTE EM PANOS CEGOS DE FACHADA (SEM PRESENÇA DE VÃOS), ESPESSURA DE 25 MM. AF_08/2022 | SINAPI | M2 | 2.86 | 56.11 | 160.47 | 0% | 160.47
3.16.3.6 | 88415 | APLICAÇÃO MANUAL DE FUNDO SELADOR ACRÍLICO EM PAREDES EXTERNAS DE CASAS. AF_03/2024 | SINAPI | M2 | 20.94 | 5.85 | 122.5 | 0% | 122.5
3.16.3.7 | 95626 | APLICAÇÃO MANUAL DE TINTA LÁTEX ACRÍLICA EM PAREDE EXTERNAS DE CASAS, DUAS DEMÃOS. AF_03/2024 | SINAPI | M2 | 20.94 | 21.8 | 456.49 | 0% | 456.49
3.17 | GANCHO CHUMBADOR DE LINHA DE VIDA_Fixado junto à viga da platibanda | [5 empty] | 373.84 | 0% | 373.84
3.17.1 | 92763 | ARMAÇÃO DE PILAR OU VIGA DE ESTRUTURA CONVENCIONAL DE CONCRETO ARMADO UTILIZANDO AÇO CA-50 DE 12,5 MM - MONTAGEM. AF_06/2022 | SINAPI | KG | 8.09 | 10.63 | 86 | 0% | 86
3.17.2 | 88245 | ARMADOR COM ENCARGOS COMPLEMENTARES | SINAPI | H | 4 | 38.58 | 154.32 | 0% | 154.32
3.17.3 | 280001 | AJUDANTE DE ARMADOR COM ENCARGOS COMPLEMENTARES | SEDOP | h | 4 | 33.38 | 133.52 | 0% | 133.52
3.18 | IMPERMEABILIZAÇÃO | [5 empty] | 31842.62 | 0% | 31842.62
3.18.1 | 98555 | IMPERMEABILIZAÇÃO DE SUPERFÍCIE COM ARGAMASSA POLIMÉRICA / MEMBRANA ACRÍLICA, 3 DEMÃOS. AF_09/2023 | SINAPI | M2 | 388.7 | 44.26 | 17203.86 | 0% | 17203.86
3.18.2 | 98557 | IMPERMEABILIZAÇÃO DE SUPERFÍCIE COM EMULSÃO ASFÁLTICA, 2 DEMÃOS. AF_09/2023 | SINAPI | M2 | 200 | 59.17 | 11834 | 0% | 11834
3.18.3 | J.02.000.038058 | Impermeabilizante acrílico, ref. Suviflex ou equivalente | SP Obras | L | 108 | 25.97 | 2804.76 | 0% | 2804.76
4 | SERVIÇOS FINAIS | [5 empty] | 2451.4 | 0% | 2451.4
4.1 | 45245 | LIMPEZA GERAL - BDI = 27,21 | GOINFRA RODOV | m2 | 412 | 5.95 | 2451.4 | 0% | 2451.4
[5 empty] | VALOR BDI TOTAL: |  | 353803.82 | 0% | 353803.82
[5 empty] | VALOR ORÇAMENTO: |  | 1420523.39 | 0% | 1420523.39
[5 empty] | VALOR TOTAL: |  | 1774327.21 | 0% | 1774327.21

## CRONOGRAMA
ITEM | DESCRIÇÃO | VALOR (R$) | MÊS 1 | MÊS 2 | MÊS 3 | MÊS 4 | MÊS 5 | MÊS 6 | MÊS 7 | MÊS 8 | MÊS 9 | MÊS 10 | MÊS 11 | MÊS 12 | Total parcela
1 | SERVIÇOS INICIAIS | 133597.46 | 10% | 10% | 10% | 10% | 10% | 10% | 10% | 10% | 5% | 5% | 5% | 5% | 100%
|  |  | 13359.75 | 13359.75 | 13359.75 | 13359.75 | 13359.75 | 13359.75 | 13359.75 | 13359.75 | 6679.87 | 6679.87 | 6679.87 | 6679.85 | 133597.46
2 | BLOCO BANHEIRO | 575359.34 | 15.72% | 15.88% | 21.87% | 11.56% | 4.88% | 5.23% | 6.41% | 3.05% | 3.01% | 0.68% | 6.59% | 5.12% | 100%
|  |  | 90421.3 | 91359.67 | 125817.28 | 66482.54 | 28083.92 | 30073.04 | 36851.64 | 17525.7 | 17321.19 | 3932.22 | 37910.46 | 29580.38 | 575359.34
3 | BLOCO SALA DE AULA | 1062919.01 | 12.92% | 13.58% | 7.89% | 8.94% | 8.63% | 8.1% | 5.82% | 7.6% | 5.39% | 7.71% | 6.69% | 6.73% | 99.83%
|  |  | 137354.07 | 144386.45 | 83838.97 | 95007.44 | 91745.98 | 86093.16 | 61850.22 | 80812.23 | 57281.75 | 81958.26 | 71132.48 | 71458 | 1062919.01
4 | SERVIÇOS FINAIS | 2451.4 | [5 empty] | MÊS 11: 50%; MÊS 12: 50% | 100%
[8 empty] | MÊS 11: 1225.7; MÊS 12: 1225.7 | 2451.4
|  | 1774327.21 | 241135.12 | 249105.87 | 223016 | 174849.73 | 133189.65 | 129525.95 | 112061.61 | 111697.68 | 81282.81 | 92570.35 | 116948.51 | 108943.93 | 1774327.21
|  |  | 241135.12 | 490240.99 | 713256.99 | 888106.72 | 1021296.37 | 1150822.32 | 1262883.93 | 1374581.61 | 1455864.42 | 1548434.77 | 1665383.28 | 1774327.21
CRONOGRAMA FÍSICO-FINANCEIRO CONSIDERANDO O DESCONTO OFERTADO NA LICITAÇÃO DE: | [14 empty] | 0%
ITEM | DESCRIÇÃO | VALOR (R$) | MÊS 1 | MÊS 2 | MÊS 3 | MÊS 4 | MÊS 5 | MÊS 6 | MÊS 7 | MÊS 8 | MÊS 9 | MÊS 10 | MÊS 11 | MÊS 12 | Total parcela
1 | SERVIÇOS INICIAIS | 133597.46 | 10% | 10% | 10% | 10% | 10% | 10% | 10% | 10% | 5% | 5% | 5% | 5% | 100%
|  |  | 13359.75 | 13359.75 | 13359.75 | 13359.75 | 13359.75 | 13359.75 | 13359.75 | 13359.75 | 6679.87 | 6679.87 | 6679.87 | 6679.85 | 133597.46
2 | BLOCO BANHEIRO | 575359.34 | 15.72% | 15.88% | 21.87% | 11.56% | 4.88% | 5.23% | 6.41% | 3.05% | 3.01% | 0.68% | 6.59% | 5.12% | 100%
|  |  | 90421.3 | 91359.67 | 125817.28 | 66482.54 | 28083.92 | 30073.04 | 36851.64 | 17525.7 | 17321.19 | 3932.22 | 37910.46 | 29580.38 | 575359.34
3 | BLOCO SALA DE AULA | 1062919.01 | 12.92% | 13.58% | 7.89% | 8.94% | 8.63% | 8.1% | 5.82% | 7.6% | 5.39% | 7.71% | 6.69% | 6.73% | 100%
|  |  | 137354.07 | 144386.45 | 83838.97 | 95007.44 | 91745.98 | 86093.16 | 61850.22 | 80812.23 | 57281.75 | 81958.26 | 71132.48 | 71458 | 1062919.01
4 | SERVIÇOS FINAIS | [6 empty] | MÊS 11: 50%; MÊS 12: 50% | 100%
|  | 2451.4 | 0 | 0 | 0 | 0 | 0 | 0 | 0 | 0 | 0 | 0 | 1225.7 | 1225.7 | 2451.4
|  | 1774327.21 | 241135.12 | 249105.87 | 223016 | 174849.73 | 133189.65 | 129525.95 | 112061.61 | 111697.68 | 81282.81 | 92570.35 | 116948.51 | 108943.93 | 1774327.21
|  |  | 241135.12 | 490240.99 | 713256.99 | 888106.72 | 1021296.37 | 1150822.32 | 1262883.93 | 1374581.61 | 1455864.42 | 1548434.77 | 1665383.28 | 1774327.21