## PLANILHA ORCAMENTARIA
[8 empty] | % DESCONTO OFERTADO NA LICITAÇÃO | VALOR FINAL
[8 empty] | 0% | 2091305.57
ITEM | CÓDIGO | DESCRIÇÃO | FONTE | UND | QUANTIDADE | PREÇO UNITÁRIO R$ | PREÇO TOTAL R$ | % DESCONTO OFERTADO | PREÇO TOTAL COM DESCONTO
1 | SERVIÇOS PRELIMINARES | [5 empty] | 75413.05 | 0% | 75413.05
1.1 | 103689 | FORNECIMENTO E INSTALAÇÃO DE PLACA DE OBRA COM CHAPA GALVANIZADA E ESTRUTURA DE MADEIRA. AF_03/2022_PS | SINAPI | M2 | 2 | 607.47 | 1214.94 | 0% | 1214.94
1.2 | 99059 | LOCACAO CONVENCIONAL DE OBRA, UTILIZANDO GABARITO DE TÁBUAS CORRIDAS PONTALETADAS A CADA 2,00M - 2 UTILIZAÇÕES. AF_10/2018 | SINAPI | M | 150 | 83.42 | 12513 | 0% | 12513
1.3 | S11123 | Entrada de energia elétrica monofásica demanda entre 3,8 e 6,3 kw - Rev 01 | ORSE | un | 1 | 2280.25 | 2280.25 | 0% | 2280.25
1.4 | D00321 | Ligação provisoria - agua/esgoto | SEDOP | un | 1 | 675.66 | 675.66 | 0% | 675.66
1.5 | 010005 | Barracão de madeira/Almoxarifado | SEDOP | m² | 15 | 734.88 | 11023.2 | 0% | 11023.2
1.6 | 010005 | Barracão/Banheiro para Obra | SEDOP | m² | 10 | 734.88 | 7348.8 | 0% | 7348.8
1.7 | 00002706 | ENGENHEIRO CIVIL DE OBRA JUNIOR (HORISTA) | SINAPI | H | 120 | 162.31 | 19477.2 | 0% | 19477.2
1.8 | 00004083 | ENCARREGADO GERAL DE OBRAS (HORISTA) | SINAPI | H | 120 | 86.5 | 10380 | 0% | 10380
1.9 | 98525 | LIMPEZA MECANIZADA DE CAMADA VEGETAL, VEGETAÇÃO E PEQUENAS ÁRVORES (DIÂMETRO DE TRONCO MENOR QUE 0,20 M), COM TRATOR DE ESTEIRAS. AF_03/2024 | SINAPI | M2 | 3000 | 0.86 | 2580 | 0% | 2580
1.10 | 00037524 | TELA PLASTICA LARANJA, TIPO TAPUME PARA SINALIZACAO, MALHA RETANGULAR, ROLO 1.20 X 50 M (L X C) | SINAPI | M | 200 | 4.04 | 808 | 0% | 808
1.11 | 105130 | EXECUÇÃO DE PILARETES PARA TAPUMES E CONSTRUÇÕES TEMPORÁRIAS. AF_03/2024 | SINAPI | M | 200 | 35.56 | 7112 | 0% | 7112
2 | ACESSO/PAVIMENTAÇÃO | [5 empty] | 75800.62 | 0% | 75800.62
2.1 | 92398 | EXECUÇÃO DE PAVIMENTO EM PISO INTERTRAVADO, COM BLOCO RETANGULAR COR NATURAL DE 20 X 10 CM, ESPESSURA 8 CM. AF_10/2022 | SINAPI | M2 | 300 | 102.23 | 30669 | 0% | 30669
2.2 | 94275 | ASSENTAMENTO DE GUIA (MEIO-FIO) EM TRECHO RETO, CONFECCIONADA EM CONCRETO PRÉ-FABRICADO, DIMENSÕES 100X15X13X20 CM (COMPRIMENTO X BASE INFERIOR X BASE SUPERIOR X ALTURA). AF_01/2024 | SINAPI | M | 200 | 59.21 | 11842 | 0% | 11842
2.3 | 96396 | CONSTRUÇÃO DE BASE E SUB-BASE PARA PAVIMENTAÇÃO DE BRITA GRADUADA SIMPLES, COM ESPESSURA DE 15 CM - EXCLUSIVE CARGA E TRANSPORTE. AF_09/2024 | SINAPI | M3 | 80 | 220.5 | 17640 | 0% | 17640
2.4 | 92404 | EXECUÇÃO DE PAVIMENTO EM PISO INTERTRAVADO, COM BLOCO 16 FACES DE 22 X 11 CM, ESPESSURA 8 CM. AF_10/2022 | SINAPI | M2 | 80 | 98.91 | 7912.8 | 0% | 7912.8
2.5 | 102990 | CANALETA MEIA CANA PRÉ-MOLDADA DE CONCRETO (D = 30 CM) - FORNECIMENTO E INSTALAÇÃO. AF_05/2025 | SINAPI | M | 10 | 65.48 | 654.8 | 0% | 654.8
2.6 | 101801 | CAIXA COM GRELHA RETANGULAR DE FERRO FUNDIDO, EM ALVENARIA COM BLOCOS DE CONCRETO, DIMENSÕES INTERNAS: 0,30 X 1,00 X 1,00. AF_12/2020 | SINAPI | UN | 4 | 1431.95 | 5727.8 | 0% | 5727.8
2.7 | 102276 | ESCAVAÇÃO MECANIZADA DE VALA COM PROF. ATÉ 1,5 M (MÉDIA MONTANTE E JUSANTE/UMA COMPOSIÇÃO POR TRECHO), ESCAVADEIRA (0,8 M3), LARG. MENOR QUE 1,5 M, EM SOLO DE 1A CATEGORIA, EM LOCAIS COM ALTO NÍVEL DE INTERFERÊNCIA. AF_09/2024 | SINAPI | M3 | 50 | 13.65 | 682.5 | 0% | 682.5
2.8 | 09.50.029 | Remoção de poste de concreto - BDI = 23,00 | SP Educação | UN | 2 | 335.86 | 671.72 | 0% | 671.72
3 | ENTRADA DE ENERGIA | [5 empty] | 83547.04 | 0% | 83547.04
3.1 | 101563 | CABO DE COBRE FLEXÍVEL ISOLADO, 35 MM², 0,6/1,0 KV, PARA REDE AÉREA DE DISTRIBUIÇÃO DE ENERGIA ELÉTRICA DE BAIXA TENSÃO - FORNECIMENTO E INSTALAÇÃO. AF_12/2025 | SINAPI | M | 900 | 50.2 | 45180 | 0% | 45180
3.2 | 101541 | ARMAÇÃO SECUNDÁRIA, COM 4 ESTRIBOS E 4 ISOLADORES - FORNECIMENTO E INSTALAÇÃO. AF_12/2025 | SINAPI | UN | 6 | 189.82 | 1138.92 | 0% | 1138.92
3.3 | 92986 | CABO DE COBRE FLEXÍVEL ISOLADO, 35 MM², ANTI-CHAMA 0,6/1,0 KV, PARA REDE ENTERRADA DE DISTRIBUIÇÃO DE ENERGIA ELÉTRICA - FORNECIMENTO E INSTALAÇÃO. AF_12/2021 | SINAPI | M | 300 | 54.02 | 16206 | 0% | 16206
3.4 | 97668 | ELETRODUTO FLEXÍVEL CORRUGADO, PEAD, DN 63 (2"), PARA REDE ENTERRADA DE DISTRIBUIÇÃO DE ENERGIA ELÉTRICA - FORNECIMENTO E INSTALAÇÃO. AF_12/2021 | SINAPI | M | 65 | 20.27 | 1317.55 | 0% | 1317.55
3.5 | 97667 | ELETRODUTO FLEXÍVEL CORRUGADO, PEAD, DN 50 (1 1/2"), PARA REDE ENTERRADA DE DISTRIBUIÇÃO DE ENERGIA ELÉTRICA - FORNECIMENTO E INSTALAÇÃO. AF_12/2021 | SINAPI | M | 65 | 14.21 | 923.65 | 0% | 923.65
3.6 | 97883 | CAIXA ENTERRADA ELÉTRICA RETANGULAR, EM CONCRETO PRÉ-MOLDADO, FUNDO COM BRITA, DIMENSÕES INTERNAS: 0,6X0,6X0,5 M. AF_12/2020 | SINAPI | UN | 3 | 590.4 | 1771.2 | 0% | 1771.2
3.7 | 00002681 | ELETRODUTO DE PVC RIGIDO ROSCAVEL DE 2", SEM LUVA | SINAPI | M | 12 | 28.45 | 341.4 | 0% | 341.4
3.8 | S12619 | Terminal de compressão 2 furos para cabo de 35 mm2 - fornecimento e instalação | ORSE | un | 4 | 13.88 | 55.52 | 0% | 55.52
3.9 | 101895 | DISJUNTOR TERMOMAGNÉTICO TRIPOLAR, CORRENTE NOMINAL DE 125A - FORNECIMENTO E INSTALAÇÃO. AF_07/2025 | SINAPI | UN | 1 | 464.28 | 464.28 | 0% | 464.28
3.10 | 93358 | ESCAVAÇÃO MANUAL DE VALA. AF_09/2024 | SINAPI | M3 | 6.5 | 124.84 | 811.46 | 0% | 811.46
3.11 | 93382 | REATERRO MANUAL DE VALAS, COM COMPACTADOR DE SOLOS DE PERCUSSÃO. AF_08/2023 | SINAPI | M3 | 6.5 | 37.87 | 246.16 | 0% | 246.16
3.12 | 94963 | CONCRETO FCK = 15MPA, TRAÇO 1:3,4:3,5 (EM MASSA SECA DE CIMENTO/ AREIA MÉDIA/ BRITA 1) - PREPARO MECÂNICO COM BETONEIRA 400 L. AF_05/2021 | SINAPI | M3 | 2 | 619.56 | 1239.12 | 0% | 1239.12
3.13 | 100578 | ASSENTAMENTO DE POSTE DE CONCRETO COM COMPRIMENTO NOMINAL DE 9 M, CARGA NOMINAL MENOR OU IGUAL A 1000 DAN, ENGASTAMENTO SIMPLES COM 1,5 M DE SOLO (NÃO INCLUI FORNECIMENTO). AF_04/2025 | SINAPI | UN | 6 | 787.83 | 4726.98 | 0% | 4726.98
3.14 | 00005044 | POSTE DE CONCRETO ARMADO DE SECAO CIRCULAR, EXTENSAO DE 9,00 M, RESISTENCIA DE 200 A 300 DAN, TIPO C-14 | SINAPI | UN | 6 | 1520.8 | 9124.8 | 0% | 9124.8
4 | QUADRA POLIESPORTIVA FECHADA | [5 empty] | 1261479.09 | 0% | 1261479.09
4.1 | MOVIMENTAÇÃO DE TERRA | [5 empty] | 29012.57 | 0% | 29012.57
4.1.1 | 96521 | ESCAVAÇÃO MECANIZADA PARA BLOCO DE COROAMENTO OU SAPATA, COM PREVISÃO DE FÔRMA, COM RETROESCAVADEIRA. AF_06/2017 - SAPATAS | SINAPI | M3 | 127 | 53.05 | 6737.35 | 0% | 6737.35
4.1.2 | 93382 | REATERRO MANUAL DE VALAS COM COMPACTAÇÃO MECANIZADA. AF_04/2016 - SAPATAS | SINAPI | M3 | 8.87 | 37.87 | 335.91 | 0% | 335.91
4.1.3 | 96525 | ESCAVAÇÃO MECANIZADA PARA VIGA BALDRAME, COM PREVISÃO DE FÔRMA, COM MINI-ESCAVADEIRA. AF_06/2017 - BALDRAME | SINAPI | M3 | 49 | 69.74 | 3417.26 | 0% | 3417.26
4.1.4 | 93382 | REATERRO MANUAL DE VALAS COM COMPACTAÇÃO MECANIZADA. AF_04/2016 - BALDRAME | SINAPI | M3 | 9.5 | 37.87 | 359.77 | 0% | 359.77
4.1.5 | 97083 | COMPACTAÇÃO MECÂNICA DE SOLO PARA EXECUÇÃO DE RADIER, COM COMPACTADOR DE SOLOS A PERCUSSÃO. AF_09/2017 - PISO QUADRA | SINAPI | M2 | 1006.88 | 5.2 | 5235.78 | 0% | 5235.78
4.1.6 | 102307 | ESCAVAÇÃO MECANIZADA DE VALA COM PROF. ATÉ 1,5 M (MÉDIA MONTANTE E JUSANTE/UMA COMPOSIÇÃO POR TRECHO), ESCAVADEIRA (0,8 M3), LARG. DE 1,5 M A 2,5 M, EM SOLO DE 2A CATEGORIA, EM LOCAIS COM ALTO NÍVEL DE INTERFERÊNCIA. AF_09/2024 | SINAPI | M3 | 10 | 15.15 | 151.5 | 0% | 151.5
4.1.7 | C0328 | ATERRO C/COMPACTAÇÃO MECÂNICA E CONTROLE, MAT. DE AQUISIÇÃO | SEINFRA | M3 | 100 | 127.75 | 12775 | 0% | 12775
4.2 | INFRAESTRUTURA | [5 empty] | 84385.56 | 0% | 84385.56
4.2.1 | FUNDAÇÕES SAPATAS | [5 empty] | 50706.43 | 0% | 50706.43
4.2.1.1 | 96558 | CONCRETAGEM DE SAPATA, FCK 30 MPA, COM USO DE BOMBA - LANÇAMENTO, ADENSAMENTO E ACABAMENTO. AF_01/2024 | SINAPI | M3 | 19.35 | 1164.92 | 22541.2 | 0% | 22541.2
4.2.1.2 | 104920 | ARMAÇÃO DE BLOCO, SAPATA ISOLADA, VIGA BALDRAME E SAPATA CORRIDA UTILIZANDO AÇO CA-50 DE 12,5 MM - MONTAGEM. AF_01/2024 | SINAPI | KG | 715.26 | 12.52 | 8955.06 | 0% | 8955.06
4.2.1.3 | 104921 | ARMAÇÃO DE BLOCO, SAPATA ISOLADA, VIGA BALDRAME E SAPATA CORRIDA UTILIZANDO AÇO CA-50 DE 16 MM - MONTAGEM. AF_01/2024 | SINAPI | KG | 280.35 | 11.64 | 3263.27 | 0% | 3263.27
4.2.1.4 | 104919 | ARMAÇÃO DE SAPATA ISOLADA, VIGA BALDRAME E SAPATA CORRIDA UTILIZANDO AÇO CA-50 DE 10 MM - MONTAGEM. AF_01/2024 | SINAPI | KG | 121.55 | 14.86 | 1806.23 | 0% | 1806.23
4.2.1.5 | 104916 | ARMAÇÃO DE SAPATA ISOLADA, VIGA BALDRAME E SAPATA CORRIDA UTILIZANDO AÇO CA-60 DE 5 MM - MONTAGEM. AF_01/2024 | SINAPI | KG | 81.63 | 20.49 | 1672.6 | 0% | 1672.6
4.2.1.6 | 104917 | ARMAÇÃO DE SAPATA ISOLADA, VIGA BALDRAME E SAPATA CORRIDA UTILIZANDO AÇO CA-50 DE 6,3 MM - MONTAGEM. AF_01/2024 | SINAPI | KG | 91.7 | 18.53 | 1699.2 | 0% | 1699.2
4.2.1.7 | 104918 | ARMAÇÃO DE SAPATA ISOLADA, VIGA BALDRAME E SAPATA CORRIDA UTILIZANDO AÇO CA-50 DE 8 MM - MONTAGEM. AF_01/2024 | SINAPI | KG | 93.2 | 16.84 | 1569.49 | 0% | 1569.49
4.2.1.8 | 104927 | FABRICAÇÃO, MONTAGEM E DESMONTAGEM DE FÔRMA PARA SAPATA CORRIDA, EM MADEIRA SERRADA, E=25 MM, 4 UTILIZAÇÕES. AF_01/2024 | SINAPI | M2 | 102 | 90.19 | 9199.38 | 0% | 9199.38
4.2.2 | VIGAS BALDRAME | [5 empty] | 33679.13 | 0% | 33679.13
4.2.2.1 | 96536 | FABRICAÇÃO, MONTAGEM E DESMONTAGEM DE FÔRMA PARA VIGA BALDRAME, EM MADEIRA SERRADA, E=25 MM, 4 UTILIZAÇÕES. AF_06/2017 - BALDRAME | SINAPI | M2 | 112.8 | 84.15 | 9492.12 | 0% | 9492.12
4.2.2.2 | 98557 | IMPERMEABILIZAÇÃO DE SUPERFÍCIE COM EMULSÃO ASFÁLTICA, 2 DEMÃOS. AF_09/2023 | SINAPI | M2 | 112.8 | 57.91 | 6532.25 | 0% | 6532.25
4.2.2.3 | 104916 | ARMAÇÃO DE SAPATA ISOLADA, VIGA BALDRAME E SAPATA CORRIDA UTILIZANDO AÇO CA-60 DE 5 MM - MONTAGEM. AF_01/2024 | SINAPI | KG | 107 | 20.49 | 2192.43 | 0% | 2192.43
4.2.2.4 | 104918 | ARMAÇÃO DE SAPATA ISOLADA, VIGA BALDRAME E SAPATA CORRIDA UTILIZANDO AÇO CA-50 DE 8 MM - MONTAGEM. AF_01/2024 | SINAPI | KG | 121.78 | 16.84 | 2050.78 | 0% | 2050.78
4.2.2.5 | 104919 | ARMAÇÃO DE SAPATA ISOLADA, VIGA BALDRAME E SAPATA CORRIDA UTILIZANDO AÇO CA-50 DE 10 MM - MONTAGEM. AF_01/2024 | SINAPI | KG | 122.29 | 14.86 | 1817.23 | 0% | 1817.23
4.2.2.6 | 98557 | IMPERMEABILIZAÇÃO DE SUPERFÍCIE COM EMULSÃO ASFÁLTICA, 2 DEMÃOS. AF_09/2023 | SINAPI | M2 | 15 | 57.91 | 868.65 | 0% | 868.65
4.2.2.7 | 96557 | CONCRETAGEM DE BLOCO DE COROAMENTO OU VIGA BALDRAME, FCK 30 MPA, COM USO DE BOMBA - LANÇAMENTO, ADENSAMENTO E ACABAMENTO. AF_01/2024 | SINAPI | M3 | 9.19 | 1116.62 | 10261.74 | 0% | 10261.74
4.2.2.8 | 100322 | LASTRO COM MATERIAL GRANULAR (PEDRA BRITADA N.3), APLICADO EM PISOS OU LAJES SOBRE SOLO, ESPESSURA DE *10 CM*. AF_01/2024 | SINAPI | M3 | 2.1 | 220.92 | 463.93 | 0% | 463.93
4.3 | SUPRAESTRUTURA | [5 empty] | 39440.22 | 0% | 39440.22
4.3.1 | 92759 | ARMAÇÃO DE PILAR OU VIGA DE ESTRUTURA CONVENCIONAL DE CONCRETO ARMADO UTILIZANDO AÇO CA-60 DE 5,0 MM - MONTAGEM. AF_06/2022 | SINAPI | KG | 152 | 16.79 | 2552.08 | 0% | 2552.08
4.3.2 | 92760 | ARMAÇÃO DE PILAR OU VIGA DE ESTRUTURA CONVENCIONAL DE CONCRETO ARMADO UTILIZANDO AÇO CA-50 DE 6,3 MM - MONTAGEM. AF_06/2022 | SINAPI | KG | 79.39 | 15.37 | 1220.22 | 0% | 1220.22
4.3.3 | 92763 | ARMAÇÃO DE PILAR OU VIGA DE ESTRUTURA CONVENCIONAL DE CONCRETO ARMADO UTILIZANDO AÇO CA-50 DE 12,5 MM - MONTAGEM. AF_06/2022 | SINAPI | KG | 935.17 | 10.41 | 9735.12 | 0% | 9735.12
4.3.4 | 103672 | CONCRETAGEM DE PILARES, FCK = 30 MPA, COM USO DE BOMBA - LANÇAMENTO, ADENSAMENTO E ACABAMENTO. AF_02/2022_PS | SINAPI | M3 | 12.49 | 1035.14 | 12928.9 | 0% | 12928.9
4.3.5 | 92427 | MONTAGEM E DESMONTAGEM DE FÔRMA DE PILARES RETANGULARES E ESTRUTURAS SIMILARES, PÉ-DIREITO SIMPLES, EM CHAPA DE MADEIRA COMPENSADA RESINADA, 8 UTILIZAÇÕES. AF_09/2020 | SINAPI | M2 | 145.8 | 89.19 | 13003.9 | 0% | 13003.9
4.4 | PISO DA QUADRA | [5 empty] | 196627.97 | 0% | 196627.97
4.4.1 | 100322 | LASTRO COM MATERIAL GRANULAR (PEDRA BRITADA N.3), APLICADO EM PISOS OU LAJES SOBRE SOLO, ESPESSURA DE *10 CM*. AF_01/2024 | SINAPI | M3 | 37.6 | 220.92 | 8306.59 | 0% | 8306.59
4.4.2 | 97113 | APLICAÇÃO DE LONA PLÁSTICA PARA EXECUÇÃO DE PAVIMENTOS DE CONCRETO. AF_04/2022 | SINAPI | M2 | 732.2 | 3.45 | 2526.09 | 0% | 2526.09
4.4.3 | 92915 | ARMAÇÃO DE ESTRUTURAS DIVERSAS DE CONCRETO ARMADO, EXCETO VIGAS, PILARES, LAJES E FUNDAÇÕES, UTILIZANDO AÇO CA-60 DE 5,0 MM - MONTAGEM. AF_06/2022 | SINAPI | KG | 1633.77 | 20.51 | 33508.62 | 0% | 33508.62
4.4.4 | 92267 | FABRICAÇÃO DE FÔRMA PARA LAJES, EM CHAPA DE MADEIRA COMPENSADA RESINADA, E = 17 MM. AF_09/2020 | SINAPI | M2 | 11.3 | 82.34 | 930.44 | 0% | 930.44
4.4.5 | 97096 | CONCRETAGEM DE RADIER, PISO OU LAJE SOBRE SOLO, FCK 30 MPA - LANÇAMENTO, ADENSAMENTO E ACABAMENTO. AF_07/2026 | SINAPI | M3 | 75.3 | 1012.52 | 76242.76 | 0% | 76242.76
4.4.6 | I08704 | Polimento de piso | ORSE | m2 | 752.96 | 34.24 | 25781.35 | 0% | 25781.35
4.4.7 | 00003671 | JUNTA PLASTICA DE DILATACAO PARA PISOS, COR CINZA, 17 X 3 MM (ALTURA X ESPESSURA) | SINAPI | M | 500 | 1.71 | 855 | 0% | 855
4.4.8 | 102505 | PINTURA DE DEMARCAÇÃO DE QUADRA POLIESPORTIVA COM BORRACHA CLORADA, E = 5 CM, APLICAÇÃO MANUAL. AF_05/2021 | SINAPI | M | 480 | 14.37 | 6897.6 | 0% | 6897.6
4.4.9 | 102494 | PINTURA DE PISO COM TINTA EPÓXI, APLICAÇÃO MANUAL, 2 DEMÃOS, INCLUSO PRIMER EPÓXI. AF_05/2021 | SINAPI | M2 | 480 | 85.99 | 41275.2 | 0% | 41275.2
4.4.10 | 88309 | PEDREIRO COM ENCARGOS COMPLEMENTARES | SINAPI | H | 8 | 38.04 | 304.32 | 0% | 304.32
4.5 | COBERTURA | [5 empty] | 324508.12 | 0% | 324508.12
4.5.1 | 94213 | TELHAMENTO COM TELHA DE AÇO/ALUMÍNIO E = 0,5 MM, COM ATÉ 2 ÁGUAS, INCLUSO IÇAMENTO. AF_06/2026 | SINAPI | M2 | 1030.4 | 82.28 | 84781.31 | 0% | 84781.31
4.5.2 | C5217 | ESTRUTURA TRELIÇADA DE COBERTURA, TIPO ARCO, COM LIGAÇÕES PARAFUSADAS, INCLUSOS PERFIS METÁLICOS, CHAPAS METÁLICAS, TRANSPORTE COM GUINDASTE, JATEAMENTO E PINTURA | SEINFRA | KG | 3800 | 24.81 | 94278 | 0% | 94278
4.5.3 | 00043692 | PERFIL "U" SIMPLES, EM CHAPA DOBRADA DE ACO LAMINADO, E = 3 MM, H = 200 MM, L = 50 MM (6,83 KG/M) | SINAPI | KG | 2100 | 12.18 | 25578 | 0% | 25578
4.5.4 | 00043083 | PERFIL "U" ENRIJECIDO, EM CHAPA DOBRADA DE ACO LAMINADO, E = 3,75 MM, H = 200 MM, L = 75 MM (9,94 KG/M) | SINAPI | KG | 3100 | 11.56 | 35836 | 0% | 35836
4.5.5 | I100209 | PERFIL "U" ENRIJECIDO 200 X 75 X 25 X 2,65MM (7,92KG/M) | IOPES | KG | 2800 | 17.73 | 49644 | 0% | 49644
4.5.6 | 88315 | SERRALHEIRO COM ENCARGOS COMPLEMENTARES | SINAPI | H | 160 | 37.76 | 6041.6 | 0% | 6041.6
4.5.7 | 88316 | SERVENTE COM ENCARGOS COMPLEMENTARES | SINAPI | H | 160 | 31.56 | 5049.6 | 0% | 5049.6
4.5.8 | 100719 | PINTURA COM TINTA ALQUIDICA DE FUNDO (TIPO ZARCAO) PULVERIZADA SOBRE PERFIL METALICO EXECUTADO EM FABRICA (POR DEMAO). AF_01/2020 | SINAPI | M2 | 280 | 14.87 | 4163.6 | 0% | 4163.6
4.5.9 | 00011060 | TIRANTE EM FERRO GALVANIZADO PARA CONTRAVENTAMENTO DE TELHA CANALETE 90, 1/4" X 400 MM | SINAPI | UN | 1 | 44.01 | 44.01 | 0% | 44.01
4.5.10 | 11.016.0030-0 | ESTRUTURA METALICA EM ACO ESPECIAL, RESISTENTE A CORROSAO(ACOUSI-SAC, CORTEN), PARA TORRES DE ELEVADORES, ESCADAS, VIGAS E COLUNAS DE EDIFICACOES E REFORCOS ESTRUTURAIS, COMPOSTA DE PERFIS "I" OU "H", CANTONEIRAS E CHAPAS, UNIFICADAS COM ELETRODO, INCLUSIVE PERDAS E PROTECAO ANTI-FERRUGEM.FORNECIMENTO E MONTAGEM | EMOP | KG | 400 | 37.03 | 14812 | 0% | 14812
4.5.11 | 00004777 | CANTONEIRA ACO ABAS IGUAIS (QUALQUER BITOLA), ESPESSURA ENTRE 1/8" E 1/4" | SINAPI | KG | 400 | 10.7 | 4280 | 0% | 4280
4.6 | PINTURA DOS PILARES | [5 empty] | 34946.31 | 0% | 34946.31
4.6.1 | S02296 | Pintura para exteriores, sobre paredes, com lixamento, aplicação de 01 demão de selador acrílico, 01 demão de textura acrílica branca e 02 demãos de tinta acrílica convencional | ORSE | m2 | 147 | 53.41 | 7851.27 | 0% | 7851.27
4.6.2 | 87902 | CHAPISCO APLICADO EM ALVENARIA (COM PRESENÇA DE VÃOS) E ESTRUTURAS DE CONCRETO DE FACHADA, COM ROLO PARA TEXTURA ACRÍLICA. ARGAMASSA INDUSTRIALIZADA COM PREPARO MANUAL. AF_10/2022 | SINAPI | M2 | 147 | 15.62 | 2296.14 | 0% | 2296.14
4.6.3 | 87800 | EMBOÇO OU MASSA ÚNICA EM ARGAMASSA INDUSTRIALIZADA, PREPARO MECÂNICO E APLICAÇÃO COM EQUIPAMENTO DE MISTURA E PROJEÇÃO DE 1,5 M3/H DE ARGAMASSA EM PANOS CEGOS DE FACHADA (SEM PRESENÇA DE VÃOS), ESPESSURA DE 35 MM. AF_08/2022 | SINAPI | M2 | 147 | 126.91 | 18655.77 | 0% | 18655.77
4.6.4 | 95305 | TEXTURA ACRÍLICA, APLICAÇÃO MANUAL EM PAREDE, UMA DEMÃO. AF_04/2023 | SINAPI | M2 | 147 | 18.54 | 2725.38 | 0% | 2725.38
4.6.5 | 88415 | APLICAÇÃO MANUAL DE FUNDO SELADOR ACRÍLICO EM PAREDES EXTERNAS DE CASAS. AF_03/2024 | SINAPI | M2 | 147 | 5.72 | 840.84 | 0% | 840.84
4.6.6 | 88489 | PINTURA LÁTEX ACRÍLICA PREMIUM, APLICAÇÃO MANUAL EM PAREDES, DUAS DEMÃOS. AF_04/2023 | SINAPI | M2 | 147 | 17.53 | 2576.91 | 0% | 2576.91
4.7 | INSTALAÇÕES ELÉTRICAS | [5 empty] | 57257.86 | 0% | 57257.86
4.7.1 | Instalações Elétricas Internas | [5 empty] | 14835.69 | 0% | 14835.69
4.7.1.1 | 15.018.0498-0 | ELETROCALHA PERFURADA, COM TAMPA, TIPO "U", 50X50MM, TRATAMENTOSUPERFICIAL PRE-ZINCADO A QUENTE, INCLUSIVE CONEXOES, ACESSORIOS E FIXACAO SUPERIOR.FORNECIMENTO E COLOCACAO | EMOP | M | 3 | 106.52 | 319.56 | 0% | 319.56
4.7.1.2 | 11028-IFRS | ACOPLAMENTO ELETROCALHA 100X50 EM PAINEL | Composições Próprias | UNID | 1 | 12.88 | 12.88 | 0% | 12.88
4.7.1.3 | 00037560 | PLACA DE SINALIZACAO DE SEGURANCA CONTRA INCENDIO - ALERTA, TRIANGULAR, BASE DE *30* CM, EM PVC *2* MM ANTI-CHAMAS (SIMBOLOS, CORES E PICTOGRAMAS CONFORME NBR 16820) | SINAPI | UN | 1 | 51.75 | 51.75 | 0% | 51.75
4.7.1.4 | 00039756 | QUADRO DE DISTRIBUICAO COM BARRAMENTO TRIFASICO, DE SOBREPOR, EM CHAPA DE ACO GALVANIZADO, PARA 12 DISJUNTORES DIN, 100 A | SINAPI | UN | 1 | 431.44 | 431.44 | 0% | 431.44
4.7.1.5 | 93653 | DISJUNTOR MONOPOLAR TIPO DIN, CORRENTE NOMINAL DE 10A - FORNECIMENTO E INSTALAÇÃO. AF_07/2025 | SINAPI | UN | 5 | 13.24 | 66.2 | 0% | 66.2
4.7.1.6 | I09332 | Dispositivo de proteção contra surto de tensão DPS 40KA - 440v (para-raio) | ORSE | un | 3 | 60.53 | 181.59 | 0% | 181.59
4.7.1.7 | S08006 | Terminal de compressão para cabo de 2,50 mm2 - fornecimento e instalação | ORSE | un | 7 | 2.45 | 17.15 | 0% | 17.15
4.7.1.8 | C3482 | TERMINAL OLHAL PARA CABO DE 1,50MM2 À 2,50MM2 | SEINFRA | UN | 14 | 10.56 | 147.84 | 0% | 147.84
4.7.1.9 | 91926 | CABO DE COBRE FLEXÍVEL ISOLADO, 2,5 MM², ANTI-CHAMA 450/750 V, PARA CIRCUITOS TERMINAIS - FORNECIMENTO E INSTALAÇÃO. AF_03/2023 | SINAPI | M | 530 | 6.13 | 3248.9 | 0% | 3248.9
4.7.1.10 | 00002504 | ELETRODUTO FLEXIVEL, EM FITA DE ACO GALVANIZADO, REVESTIDO COM PVC PRETO, DIAMETRO EXTERNO DE 25 MM, DN = 3/4", TIPO SEALTUBO | SINAPI | M | 110 | 17.46 | 1920.6 | 0% | 1920.6
4.7.1.11 | S11304 | Conector reto de aluminio para eletroduto de 3/4", para adaptar entrada de eletroduto metalico flexivel em quadros - fornecimento e instalação | ORSE | un | 42 | 5.09 | 213.78 | 0% | 213.78
4.7.1.12 | 00002503 | ELETRODUTO FLEXIVEL, EM FITA DE ACO GALVANIZADO, REVESTIDO COM PVC PRETO, DIAMETRO EXTERNO DE 50 MM, DN = 1 1/2", TIPO SEALTUBO | SINAPI | M | 10 | 44.47 | 444.7 | 0% | 444.7
4.7.1.13 | 00002527 | CONECTOR RETO DE ALUMINIO PARA ELETRODUTO DE 1 1/2", PARA ADAPTAR ENTRADA DE ELETRODUTO METALICO FLEXIVEL EM QUADROS | SINAPI | UN | 2 | 15.26 | 30.52 | 0% | 30.52
4.7.1.14 | 00039141 | ABRACADEIRA EM ACO PARA AMARRACAO DE ELETRODUTOS, TIPO U SIMPLES, COM 1 1/2" | SINAPI | UN | 5 | 1.74 | 8.7 | 0% | 8.7
4.7.1.15 | 00039138 | ABRACADEIRA EM ACO PARA AMARRACAO DE ELETRODUTOS, TIPO U SIMPLES, COM 3/4" | SINAPI | UN | 80 | 0.95 | 76 | 0% | 76
4.7.1.16 | S10275 | Caixa metálica com uma tomada 2P+T para instalação aparente | ORSE | un | 2 | 42.98 | 85.96 | 0% | 85.96
4.7.1.17 | 93656 | DISJUNTOR MONOPOLAR TIPO DIN, CORRENTE NOMINAL DE 25A - FORNECIMENTO E INSTALAÇÃO. AF_10/2020 )(* corrente nominal 10 A) | SINAPI | UN | 2 | 15.77 | 31.54 | 0% | 31.54
4.7.1.18 | 51644 | ELETRODUTO DE AÇO GALVANIZADO A FOGO TIPO MÉDIO ROSCA NBR 8133 - ESP. 0,90MM - 1 1/2" | SIURB | M | 2 | 31.69 | 63.38 | 0% | 63.38
4.7.1.19 | 9182 | Luminária Industrial HIGH BAY LED 150W, 6500K, corpo em alumínio, aberta, bivolt. Ref.: TL8500/150W da Total Light ou equivalente | CPTM | un | 20 | 374.16 | 7483.2 | 0% | 7483.2
4.7.2 | SISTEMA DE ATERRAMENTO E SPDA | [5 empty] | 42422.17 | 0% | 42422.17
4.7.2.1 | S12740 | Fornecimento e assentamento de barra chata de alumínio de 7/8" x 1/8" | ORSE | m | 786 | 20.47 | 16089.42 | 0% | 16089.42
4.7.2.2 | 00041426 | MINICAPTOR, EM ACO GALVANIZADO A FOGO, FIXACAO HORIZONTAL DE 2 FUROS, SEM BANDEIRA, H=300 MM X DN=10 MM | SINAPI | UN | 54 | 18.07 | 975.78 | 0% | 975.78
4.7.2.3 | 00034359 | CURVA 90 GRAUS DE BARRA CHATA EM ALUMINIO 7/8"x1/8"x300 MM | SINAPI | UN | 16 | 15.32 | 245.12 | 0% | 245.12
4.7.2.4 | S10093 | Bucha de nylon nº06, ref:TEL-5306 - SPDA (fornecimento) | ORSE | un | 1286 | 0.06 | 77.16 | 0% | 77.16
4.7.2.5 | I11897 | Terminal a pressão 1 cabo 50mm2 c/ 1 furo de fixação (caixas inspeção paredes e conexões cabo alumínio com barra chata) | ORSE | un | 21 | 12.29 | 258.09 | 0% | 258.09
4.7.2.6 | 96985 | HASTE DE ATERRAMENTO, DIÂMETRO 5/8", COM 3 METROS - FORNECIMENTO E INSTALAÇÃO. | SINAPI | UN | 21 | 140.67 | 2954.07 | 0% | 2954.07
4.7.2.7 | I09326 | Caixa de equalização p/aterramento - B.E.P - 20x20x10cm de sobrepor p/11 terminais de pressão c/barramento (para-raios) | ORSE | un | 1 | 428.38 | 428.38 | 0% | 428.38
4.7.2.8 | 96977 | CORDOALHA DE COBRE NU 50 MM², ENTERRADA - FORNECIMENTO E INSTALAÇÃO. | SINAPI | M | 150 | 81.03 | 12154.5 | 0% | 12154.5
4.7.2.9 |  | CONEXÃO EXOTÉRMICA CABO-HASTE EM T, PARA BITOLA DO CABO ENTRE 50MM2 ATÉ 95MM2 PARA HASTE DE 5/8"; E 3/4" |  |  | 21 | 0 | 0 | 0% | 0
4.7.2.10 | 02.03.13.400.09 | Caixa de Inspeção de Aterramento, tipo solo de pvc de seção circular Ø 300 mm, com tampa de ferro fundido | CPTM | un | 22 | 278.81 | 6133.82 | 0% | 6133.82
4.7.2.11 | S11036 | Parafuso cabeça chata em alumínio 1/4" x 7/8" - fornecimento e colocação | ORSE | un | 340 | 0.76 | 258.4 | 0% | 258.4
4.7.2.12 | S11038 | Porca em alumínio 1/4" - fornecimento e colocação | ORSE | un | 340 | 0.89 | 302.6 | 0% | 302.6
4.7.2.13 | E.03.000.026548 | Parafuso cabeça chata com bucha plástica de 8 mm - 5,5 x 50 mm | SP Obras | UN | 1286 | 0.53 | 681.58 | 0% | 681.58
4.7.2.14 | 280014 | ELETRICISTA COM ENCARGOS COMPLEMENTARES | SEDOP | h | 25 | 40.6 | 1015 | 0% | 1015
4.7.2.15 | 88247 | AUXILIAR DE ELETRICISTA COM ENCARGOS COMPLEMENTARES | SINAPI | H | 25 | 33.93 | 848.25 | 0% | 848.25
4.8 | FECHAMENTO DA QUADRA | [5 empty] | 210583.51 | 0% | 210583.51
4.8.1 | ESTRUTURA EM H | [5 empty] | 46187.71 | 0% | 46187.71
4.8.1.1 | 92760 | ARMAÇÃO DE PILAR OU VIGA DE UMA ESTRUTURA CONVENCIONAL DE CONCRETO ARMADO EM UM EDIFÍCIO DE MÚLTIPLOS PAVIMENTOS UTILIZANDO AÇO CA-50 DE 6,3 MM - MONTAGEM. AF_12/2015(VIGA) | SINAPI | KG | 141.6 | 15.37 | 2176.39 | 0% | 2176.39
4.8.1.2 | 92763 | ARMAÇÃO DE PILAR OU VIGA DE UMA ESTRUTURA CONVENCIONAL DE CONCRETO ARMADO EM UM EDIFÍCIO DE MÚLTIPLOS PAVIMENTOS UTILIZANDO AÇO CA-50 DE 12,5 MM - MONTAGEM. AF_12/2015 (VIGA) | SINAPI | KG | 304.6 | 10.41 | 3170.89 | 0% | 3170.89
4.8.1.3 | 92477 | MONTAGEM E DESMONTAGEM DE FÔRMA DE VIGA, ESCORAMENTO COM GARFO DE MADEIRA, PÉ-DIREITO DUPLO, EM CHAPA DE MADEIRA PLASTIFICADA, 18 UTILIZAÇÕES. AF_09/2020 | SINAPI | M2 | 53.6 | 137.03 | 7344.81 | 0% | 7344.81
4.8.1.4 | 103674 | CONCRETAGEM DE VIGAS E LAJES, FCK=30 MPA, PARA LAJES PREMOLDADAS COM USO DE BOMBA - LANÇAMENTO, ADENSAMENTO E ACABAMENTO. AF_02/2022_PS | SINAPI | M3 | 5.06 | 1063.15 | 5379.54 | 0% | 5379.54
4.8.1.5 | 92760 | ARMAÇÃO DE PILAR OU VIGA DE UMA ESTRUTURA CONVENCIONAL DE CONCRETO ARMADO EM UM EDIFÍCIO DE MÚLTIPLOS PAVIMENTOS UTILIZANDO AÇO CA-50 DE 6,3 MM - MONTAGEM. AF_12/2015 - PILARES | SINAPI | KG | 95.8 | 15.37 | 1472.45 | 0% | 1472.45
4.8.1.6 | 92763 | ARMAÇÃO DE PILAR OU VIGA DE ESTRUTURA CONVENCIONAL DE CONCRETO ARMADO UTILIZANDO AÇO CA-50 DE 12,5 MM - MONTAGEM. AF_06/2022 | SINAPI | KG | 450.8 | 10.41 | 4692.83 | 0% | 4692.83
4.8.1.7 | 92433 | MONTAGEM E DESMONTAGEM DE FÔRMA DE PILARES RETANGULARES E ESTRUTURAS SIMILARES, PÉ-DIREITO DUPLO, EM CHAPA DE MADEIRA COMPENSADA PLASTIFICADA, 10 UTILIZAÇÕES. AF_09/2020 | SINAPI | M2 | 60 | 103.66 | 6219.6 | 0% | 6219.6
4.8.1.8 | 103672 | CONCRETAGEM DE PILARES, FCK = 30 MPA, COM USO DE BOMBA - LANÇAMENTO, ADENSAMENTO E ACABAMENTO. AF_02/2022_PS | SINAPI | M3 | 5.14 | 1035.14 | 5320.62 | 0% | 5320.62
4.8.1.9 | 87878 | CHAPISCO APLICADO EM ALVENARIAS E ESTRUTURAS DE CONCRETO INTERNAS, COM COLHER DE PEDREIRO. ARGAMASSA TRAÇO 1:3 COM PREPARO MANUAL. AF_06/2014 | SINAPI | M2 | 113.6 | 7.01 | 796.34 | 0% | 796.34
4.8.1.10 | 87792 | EMBOÇO OU MASSA ÚNICA EM ARGAMASSA TRAÇO 1:2:8, PREPARO MECÂNICO COM BETONEIRA 400 L, APLICADA MANUALMENTE EM PANOS CEGOS DE FACHADA (SEM PRESENÇA DE VÃOS), ESPESSURA DE 25 MM. AF_08/2022 | SINAPI | M2 | 113.6 | 54.92 | 6238.91 | 0% | 6238.91
4.8.1.11 | 88485 | FUNDO SELADOR ACRÍLICO, APLICAÇÃO MANUAL EM PAREDE, UMA DEMÃO. AF_04/2023 | SINAPI | M2 | 113.6 | 5.16 | 586.18 | 0% | 586.18
4.8.1.12 | 95623 | APLICAÇÃO MANUAL DE TINTA LÁTEX ACRÍLICA EM PANOS SEM PRESENÇA DE VÃOS DE EDIFÍCIOS DE MÚLTIPLOS PAVIMENTOS, DUAS DEMÃOS. AF_03/2024 | SINAPI | M2 | 113.6 | 14.17 | 1609.71 | 0% | 1609.71
4.8.1.13 | 97064 | MONTAGEM E DESMONTAGEM DE ANDAIME TUBULAR TIPO "TORRE" (EXCLUSIVE ANDAIME E LIMPEZA). AF_03/2024 | SINAPI | M | 8 | 37.39 | 299.12 | 0% | 299.12
4.8.1.14 | 00010527 | LOCACAO DE ANDAIME METALICO TUBULAR DE ENCAIXE, TIPO DE TORRE, CADA PAINEL COM LARGURA DE 1 ATE 1,5 M E ALTURA DE *1,00* M, INCLUINDO DIAGONAL, BARRAS DE LIGACAO, SAPATAS OU RODIZIOS E DEMAIS ITENS NECESSARIOS A MONTAGEM (NAO INCLUI INSTALACAO) | SINAPI | MXMES | 24 | 36.68 | 880.32 | 0% | 880.32
4.8.2 | FECHAMENTO ALVENARIA | [5 empty] | 33572.96 | 0% | 33572.96
4.8.2.1 | 103326 | ALVENARIA DE VEDAÇÃO DE BLOCOS CERÂMICOS FURADOS NA VERTICAL DE 19X19X39 CM (ESPESSURA 19 CM) E ARGAMASSA DE ASSENTAMENTO COM PREPARO EM BETONEIRA. AF_12/2021 | SINAPI | M2 | 111.5 | 125.07 | 13945.31 | 0% | 13945.31
4.8.2.2 | 87878 | CHAPISCO APLICADO EM ALVENARIAS E ESTRUTURAS DE CONCRETO INTERNAS, COM COLHER DE PEDREIRO. ARGAMASSA TRAÇO 1:3 COM PREPARO MANUAL. AF_06/2014 | SINAPI | M2 | 222.9 | 7.01 | 1562.53 | 0% | 1562.53
4.8.2.3 | 87792 | EMBOÇO OU MASSA ÚNICA EM ARGAMASSA TRAÇO 1:2:8, PREPARO MECÂNICO COM BETONEIRA 400 L, APLICADA MANUALMENTE EM PANOS CEGOS DE FACHADA (SEM PRESENÇA DE VÃOS), ESPESSURA DE 25 MM. AF_08/2022 | SINAPI | M2 | 222.9 | 54.92 | 12241.67 | 0% | 12241.67
4.8.2.4 | 88485 | FUNDO SELADOR ACRÍLICO, APLICAÇÃO MANUAL EM PAREDE, UMA DEMÃO. AF_04/2023 | SINAPI | M2 | 222.9 | 5.16 | 1150.16 | 0% | 1150.16
4.8.2.5 | 95623 | APLICAÇÃO MANUAL DE TINTA LÁTEX ACRÍLICA EM PANOS SEM PRESENÇA DE VÃOS DE EDIFÍCIOS DE MÚLTIPLOS PAVIMENTOS, DUAS DEMÃOS. AF_03/2024 | SINAPI | M2 | 222.9 | 14.17 | 3158.49 | 0% | 3158.49
4.8.2.6 | 93202 | FIXAÇÃO (ENCUNHAMENTO) DE ALVENARIA DE VEDAÇÃO COM TIJOLO MACIÇO. AF_03/2024 | SINAPI | M | 40 | 37.87 | 1514.8 | 0% | 1514.8
4.8.3 | ARQUIBANCADA ALVENARIA | [5 empty] | 77432.16 | 0% | 77432.16
4.8.3.1 | 103320 | ALVENARIA DE VEDAÇÃO DE BLOCOS VAZADOS DE CONCRETO DE 19X19X39 CM (ESPESSURA 19 CM) E ARGAMASSA DE ASSENTAMENTO COM PREPARO EM BETONEIRA. AF_12/2021 | SINAPI | M2 | 138 | 176.9 | 24412.2 | 0% | 24412.2
4.8.3.2 | 92768 | ARMAÇÃO DE LAJE DE ESTRUTURA CONVENCIONAL DE CONCRETO ARMADO UTILIZANDO AÇO CA-60 DE 5,0 MM - MONTAGEM. AF_06/2022 | SINAPI | KG | 256 | 15.93 | 4078.08 | 0% | 4078.08
4.8.3.3 | 103674 | CONCRETAGEM DE VIGAS E LAJES, FCK=30 MPA, PARA LAJES PREMOLDADAS COM USO DE BOMBA - LANÇAMENTO, ADENSAMENTO E ACABAMENTO. AF_02/2022_PS | SINAPI | M3 | 7.5 | 1063.15 | 7973.63 | 0% | 7973.63
4.8.3.4 | 92475 | MONTAGEM E DESMONTAGEM DE FÔRMA DE VIGA, ESCORAMENTO COM GARFO DE MADEIRA, PÉ-DIREITO SIMPLES, EM CHAPA DE MADEIRA PLASTIFICADA, 14 UTILIZAÇÕES. AF_09/2020 | SINAPI | M2 | 68 | 109.91 | 7473.88 | 0% | 7473.88
4.8.3.5 | 92480 | MONTAGEM E DESMONTAGEM DE FÔRMA DE VIGA, ESCORAMENTO METÁLICO, PÉ-DIREITO SIMPLES, EM CHAPA DE MADEIRA PLASTIFICADA, 18 UTILIZAÇÕES. AF_09/2020 | SINAPI | M2 | 68 | 132.39 | 9002.52 | 0% | 9002.52
4.8.3.6 | 90284 | GRAUTE FGK=25 MPA; TRAÇO 1:1,3:1,6:0,5 (EM MASSA SECA DE CIMENTO/ AREIA GROSSA/ BRITA 0/ ADITIVO) - PREPARO MECÂNICO COM BETONEIRA 400 L. AF_06/2026 | SINAPI | M3 | 1 | 989.12 | 989.12 | 0% | 989.12
4.8.3.7 | 03.040.070 (E) | ANCORAGEM DE BARRAS DE AÇO COM ADESIVO A BASE DE EPÓXI | SIURB | UN | 30 | 17.55 | 526.5 | 0% | 526.5
4.8.3.8 | 87879 | CHAPISCO APLICADO EM ALVENARIAS E ESTRUTURAS DE CONCRETO INTERNAS, COM COLHER DE PEDREIRO. ARGAMASSA TRAÇO 1:3 COM PREPARO EM BETONEIRA 400L. AF_06/2014 | SINAPI | M2 | 150 | 6.3 | 945 | 0% | 945
4.8.3.9 | 87529 | MASSA ÚNICA, EM ARGAMASSA TRAÇO 1:2:8, PREPARO MECÂNICO, APLICADA MANUALMENTE EM PAREDES INTERNAS DE AMBIENTES COM ÁREA ENTRE 5M² E 10M², E = 17,5MM, COM TALISCAS. AF_03/2024 | SINAPI | M2 | 150 | 49.23 | 7384.5 | 0% | 7384.5
4.8.3.10 | 88485 | FUNDO SELADOR ACRÍLICO, APLICAÇÃO MANUAL EM PAREDE, UMA DEMÃO. AF_04/2023 | SINAPI | M2 | 242.5 | 5.16 | 1251.3 | 0% | 1251.3
4.8.3.11 | 95623 | APLICAÇÃO MANUAL DE TINTA LÁTEX ACRÍLICA EM PANOS SEM PRESENÇA DE VÃOS DE EDIFÍCIOS DE MÚLTIPLOS PAVIMENTOS, DUAS DEMÃOS. AF_03/2024 | SINAPI | M2 | 242.5 | 14.17 | 3436.23 | 0% | 3436.23
4.8.3.12 | I02847 | Madeira angelin vermelho, aparelhada | ORSE | m3 | 1.39 | 3978.1 | 5529.56 | 0% | 5529.56
4.8.3.13 | 88262 | CARPINTEIRO DE FORMAS COM ENCARGOS COMPLEMENTARES | SINAPI | H | 24 | 37.23 | 893.52 | 0% | 893.52
4.8.3.14 | 88239 | AJUDANTE DE CARPINTEIRO COM ENCARGOS COMPLEMENTARES | SINAPI | H | 16 | 32.72 | 523.52 | 0% | 523.52
4.8.3.15 | 102233 | PINTURA IMUNIZANTE PARA MADEIRA, 1 DEMÃO. AF_01/2021 | SINAPI | M2 | 40.6 | 15.24 | 618.74 | 0% | 618.74
4.8.3.16 | 102215 | PINTURA VERNIZ (INCOLOR) POLIURETÂNICO (RESINA ALQUÍDICA MODIFICADA) EM MADEIRA, 2 DEMÃOS. AF_01/2021 | SINAPI | M2 | 40.6 | 26.95 | 1094.17 | 0% | 1094.17
4.8.3.17 | 00013279 | CHUMBADOR DE ACO TIPO PARABOLT, * 5/8" X 200* MM, COM PORCA E ARRUELA | SINAPI | KG | 20 | 23.39 | 467.8 | 0% | 467.8
4.8.3.18 | ED-17544 | PINTURA COM FUNDO NIVELADOR EM SUPERFÍCIE DE MADEIRA OU ESQUADRIA DE MADEIRA, UMA (1) DEMÃO, INCLUSIVE PREPARAÇÃO DA SUPERFÍCIE COM LIXAMENTO, EXCLUSIVE MASSA A ÓLEO | SETOP | m2 | 40.6 | 20.49 | 831.89 | 0% | 831.89
4.8.4 | FECHAMENTO EM POLIPROPILENO | [5 empty] | 40627.48 | 0% | 40627.48
4.8.4.1 | COMP-05 | TELHAMENTO COM TELHA ONDULADA EM POLIPROPILENO (BRANCA LEITOSA), INCLUSO IÇAMENTO (M²) | Composições Próprias | M² | 142 | 110.22 | 15651.24 | 0% | 15651.24
4.8.4.2 | COMP-03 | VIGA METÁLICA EM PERFIL DOBRADO SIMPLES , COM CONEXÕES SOLDADAS, INCLUSO MÃO DE OBRA, TRANSPORTE E IÇAMENTO UTILIZANDO GUINDASTE-FORNECIMENTO E INSTALAÇÃO (KG)(TESOURAS + CANTONEIRAS)) | Composições Próprias | KG | 273.8 | 17.39 | 4761.38 | 0% | 4761.38
4.8.4.3 | COMP-03 | VIGA METÁLICA EM PERFIL DOBRADO SIMPLES , COM CONEXÕES SOLDADAS, INCLUSO MÃO DE OBRA, TRANSPORTE E IÇAMENTO UTILIZANDO GUINDASTE-FORNECIMENTO E INSTALAÇÃO (KG) (MONTANTES + CANTONEIRA)) | Composições Próprias | KG | 409.2 | 17.39 | 7115.99 | 0% | 7115.99
4.8.4.4 | COMP-02 | VIGA METÁLICA EM PERFIL DOBRADO, COM CONEXÕES SOLDADAS, INCLUSO MÃO DE OBRA, TRANSPORTE E IÇAMENTO UTILIZANDO GUINDASTE-FORNECIMENTO E INSTALAÇÃO (KG) (PERFIL V) | Composições Próprias | KG | 89.7 | 17.67 | 1585 | 0% | 1585
4.8.4.5 | COMP-06 | TERÇA METÁLICA EM AÇO, COM CONEXÕES SOLDADAS, INCLUSO MÃO DE OBRA, TRANSPORTE E IÇAMENTO UTILIZANDO GUINDASTE-FORNECIMENTO E INSTALAÇÃO (KG) | Composições Próprias | KG | 405 | 17.67 | 7156.35 | 0% | 7156.35
4.8.4.6 | 100743 | PINTURA COM TINTA ALQUÍDICA DE ACABAMENTO (ESMALTE SINTÉTICO BRILHANTE) PULVERIZADA SOBRE PERFIL METÁLICO EXECUTADO EM FÁBRICA (POR DEMÃO). AF_01/2020_P | SINAPI | M2 | 142.24 | 14.31 | 2035.45 | 0% | 2035.45
4.8.4.7 | 00013279 | CHUMBADOR DE ACO TIPO PARABOLT, * 5/8" X 200* MM, COM PORCA E ARRUELA | SINAPI | KG | 20 | 23.39 | 467.8 | 0% | 467.8
4.8.4.8 | I11296 | Aluguel de plataforma aérea elétrica, altura de trabalho = 9,72m | ORSE | mês | 1 | 1854.27 | 1854.27 | 0% | 1854.27
4.8.5 | VEDAÇÃO | [5 empty] | 12763.2 | 0% | 12763.2
4.8.5.1 | 78878 | RUFO EM CHAPA DE AÇO GALVANIZADO N.24 - CORTE 100CM (** para vedação das vigas) | SIURB | M | 55 | 153.71 | 8454.05 | 0% | 8454.05
4.8.5.2 | S09433 | Rufo em chapa aço galvanizado nº24 com desenvolvimento 16cm (** para vedação dos pilares) | ORSE | m | 19 | 40.44 | 768.36 | 0% | 768.36
4.8.5.3 | 00005104 | REBITE DE REPUXO EM ALUMINIO VAZADO, DIAMETRO 3,2 X 8 MM DE COMPRIMENTO (1KG = 1025 UNIDADES) | SINAPI | KG | 2.05 | 98.25 | 201.41 | 0% | 201.41
4.8.5.4 | 00000142 | SELANTE ELASTICO MONOCOMPONENTE A BASE DE POLIURETANO (PU) PARA JUNTAS DIVERSAS | SINAPI | 310ML | 34.04 | 44.33 | 1508.99 | 0% | 1508.99
4.8.5.5 | 88316 | SERVENTE COM ENCARGOS COMPLEMENTARES | SINAPI | H | 35.52 | 31.56 | 1121.01 | 0% | 1121.01
4.8.5.6 | 88323 | TELHADISTA COM ENCARGOS COMPLEMENTARES | SINAPI | H | 19.24 | 36.87 | 709.38 | 0% | 709.38
4.9 | ACESSÓRIOS | [5 empty] | 123239.61 | 0% | 123239.61
4.9.1 | 00025398 | CONJUNTO PARA FUTSAL COM PAR DE TRAVES OFICIAIS DE 3,00 X 2,00 M EM TUBO DE ACO GALVANIZADO 3" COM REQUADROS EM TUBO DE 1", PINTURA EM PRIMER COM TINTA ESMALTE SINTETICO E REDES DE POLIETILENO FIO 4 MM | SINAPI | UN | 1 | 5608.35 | 5608.35 | 0% | 5608.35
4.9.2 | 00025399 | CONJUNTO PARA QUADRA DE VOLEI COM POSTES EM TUBO DE ACO GALVANIZADO 3", H = *255* CM, PINTURA EM TINTA ESMALTE SINTETICO, REDE DE NYLON COM 2 MM, MALHA 10 X 10 CM E ANTENAS OFICIAIS EM FIBRA DE VIDRO | SINAPI | UN | 1 | 3404.76 | 3404.76 | 0% | 3404.76
4.9.3 | C1347 | CONJUNTO PARA BASQUETE COM TABELAS EM COMPENSADO NAVAL, MODELO OFICIAL, 1,05X1,80M, ESP. 18MM, COMPLETO, INCLUSIVE ESTRUTURA EM TUBOS DE AÇO GALVANIZADO DE 4" E DE 1", ACABAMENTO EM MASSA PLÁSTICA, PRIMER E TINTA ESMALTE SINTÉTICO, COM REFORÇO TIPO MÃO FRANCESA, AVANÇO LIVRE DE 2,30M | SEINFRA | CJ | 1 | 6280.45 | 6280.45 | 0% | 6280.45
4.9.4 | 15.80.060 | Esmalte em estrutura metalica inclusive preparo e retoque de zarcao - BDI = 23,00 | SP Educação | M2 | 414 | 26.6 | 11012.4 | 0% | 11012.4
4.9.5 | S01900 | Fornecimento e instalação de rede de proteção em nylon malha 10 x 10 cm para quadra de esporte | ORSE | m² | 2000 | 24.46 | 48920 | 0% | 48920
4.9.6 | 102364 | ALAMBRADO PARA QUADRA POLIESPORTIVA, ESTRUTURADO POR TUBOS DE AÇO GALVANIZADO, (MONTANTES COM DIÂMETRO 2", TRAVESSAS E ESCORAS COM DIÂMETRO 1 ¼"), COM TELA DE ARAME GALVANIZADO, FIO 10 BWG E MALHA QUADRADA 5X5CM (EXCETO MURETA). AF_12/2025 | SINAPI | M2 | 207 | 231.95 | 48013.65 | 0% | 48013.65
4.10 | DRENAGEM | [5 empty] | 51265.6 | 0% | 51265.6
4.10.1 | 94229 | CALHA EM CHAPA DE AÇO GALVANIZADO NÚMERO 24, DESENVOLVIMENTO DE 100 CM, INCLUSO TRANSPORTE VERTICAL. AF_06/2026 | SINAPI | M | 76.4 | 224.86 | 17179.3 | 0% | 17179.3
4.10.2 | 00012626 | SUPORTE METALICO PARA CALHA PLUVIAL, ZINCADO, DOBRADO, DIAMETRO ENTRE 119 E 170 MM, PARA DRENAGEM PREDIAL | SINAPI | UN | 152 | 65.77 | 9997.04 | 0% | 9997.04
4.10.3 | 89578 | TUBO PVC, SÉRIE R, ÁGUA PLUVIAL, DN 100 MM, FORNECIDO E INSTALADO EM CONDUTORES VERTICAIS DE ÁGUAS PLUVIAIS. AF_06/2022 | SINAPI | M | 40 | 52.21 | 2088.4 | 0% | 2088.4
4.10.4 | ED-49874 | CAIXA DE ESGOTO DE INSPEÇÃO/PASSAGEM EM ALVENARIA (40X40X60CM), REVESTIMENTO EM ARGAMASSA COM ADITIVO IMPERMEABILIZANTE, COM TAMPA DE CONCRETO, INCLUSIVE ESCAVAÇÃO, REATERRO E TRANSPORTE COM RETIRADA DO MATERIAL ESCAVADO (EM CAÇAMBA) | SETOP | un | 6 | 389.14 | 2334.84 | 0% | 2334.84
4.10.5 | C1436 | GRELHA DE FERRO P/ CALHAS E CAIXAS | SEINFRA | M2 | 2 | 223.65 | 447.3 | 0% | 447.3
4.10.6 | 95695 | CURVA 90 GRAUS, PVC, SERIE R, ÁGUA PLUVIAL, DN 100 MM, JUNTA ELÁSTICA, FORNECIDO E INSTALADO EM CONDUTORES VERTICAIS DE ÁGUAS PLUVIAIS. AF_06/2022 | SINAPI | UN | 24 | 89.39 | 2145.36 | 0% | 2145.36
4.10.7 | 88251 | AUXILIAR DE SERRALHEIRO COM ENCARGOS COMPLEMENTARES | SINAPI | H | 8 | 33.17 | 265.36 | 0% | 265.36
4.10.8 | 88315 | SERRALHEIRO COM ENCARGOS COMPLEMENTARES | SINAPI | H | 8 | 37.76 | 302.08 | 0% | 302.08
4.10.9 | 101618 | PREPARO DE FUNDO DE VALA COM LARGURA MENOR QUE 1,5 M, COM CAMADA DE AREIA, LANÇAMENTO MANUAL. AF_01/2026 | SINAPI | M3 | 5 | 307.02 | 1535.1 | 0% | 1535.1
4.10.10 | S08579 | Assentamento de tubo de concreto poroso d=0.20 m | ORSE | m | 145 | 14.37 | 2083.65 | 0% | 2083.65
4.10.11 | 00012583 | TUBO DE CONCRETO SIMPLES POROSO PARA DRENAGEM (DRENO POROSO), COM ENCAIXE MACHO E FEMEA, DIAMETRO NOMINAL DE 200 MM | SINAPI | M | 145 | 50.16 | 7273.2 | 0% | 7273.2
4.10.12 | 90092 | ESCAVAÇÃO MECANIZADA DE VALA COM PROF. MAIOR QUE 1,5 M E ATÉ 3,0 M(MÉDIA MONTANTE E JUSANTE/UMA COMPOSIÇÃO POR TRECHO), ESCAVADEIRA (0,8 M3), LARG. MENOR QUE 1,5 M, EM SOLO DE 1A CATEGORIA, LOCAIS COM BAIXO NÍVEL DE INTERFERÊNCIA. AF_09/2024 | SINAPI | M3 | 30 | 7.39 | 221.7 | 0% | 221.7
4.10.13 | 93382 | REATERRO MANUAL DE VALAS, COM COMPACTADOR DE SOLOS DE PERCUSSÃO. AF_08/2023 | SINAPI | M3 | 9 | 37.87 | 340.83 | 0% | 340.83
4.10.14 | 97904 | CAIXA ENTERRADA HIDRÁULICA RETANGULAR EM ALVENARIA COM TIJOLOS CERÂMICOS MACIÇOS, DIMENSÕES INTERNAS: 1X1X0,6 M PARA REDE DE ESGOTO. AF_12/2020 | SINAPI | UN | 2 | 1277.28 | 2554.56 | 0% | 2554.56
4.10.15 | DR 30.20.0050 (A) | CAIXA DE INSPEÇÃO EM CONCRETO PRÉ-MOLDADO DN 60CM COM TAMPA H= 60CM - FORNECIMENTO E INSTALACAO | SCO | un | 2 | 1027.52 | 2055.04 | 0% | 2055.04
4.10.16 | 100322 | LASTRO COM MATERIAL GRANULAR (PEDRA BRITADA N.3), APLICADO EM PISOS OU LAJES SOBRE SOLO, ESPESSURA DE *10 CM*. AF_01/2024 | SINAPI | M3 | 2 | 220.92 | 441.84 | 0% | 441.84
4.11 | ESQUADRIA | [5 empty] | 23738.03 | 0% | 23738.03
4.11.1 | 88411 | APLICAÇÃO MANUAL DE FUNDO SELADOR ACRÍLICO EM PANOS COM PRESENÇA DE VÃOS DE EDIFÍCIOS DE MÚLTIPLOS PAVIMENTOS. AF_03/2024 | SINAPI | M2 | 8 | 5.6 | 44.8 | 0% | 44.8
4.11.2 | 88489 | PINTURA LÁTEX ACRÍLICA PREMIUM, APLICAÇÃO MANUAL EM PAREDES, DUAS DEMÃOS. AF_04/2023 | SINAPI | M2 | 8 | 17.53 | 140.24 | 0% | 140.24
4.11.3 | S88251S | Auxiliar de serralheiro com encargos complementares | ORSE | h | 3 | 28.22 | 84.66 | 0% | 84.66
4.11.4 | 99855 | CORRIMÃO SIMPLES FIXADO EM PAREDE, DIÂMETRO EXTERNO = 1 1/2", EM AÇO GALVANIZADO. AF_10/2025 | SINAPI | M | 20 | 112.74 | 2254.8 | 0% | 2254.8
4.11.5 | 00004914 | PORTA DE ABRIR EM ALUMINIO COM LAMBRI HORIZONTAL/LAMINADA, ACABAMENTO ANODIZADO NATURAL, SEM GUARNICAO/ALIZAR/VISTA | SINAPI | M2 | 20.24 | 1004.7 | 20335.13 | 0% | 20335.13
4.11.6 | 00036888 | GUARNICAO / MOLDURA / ARREMATE DE ACABAMENTO PARA ESQUADRIA, EM ALUMINIO PERFIL 25, ACABAMENTO ANODIZADO BRANCO OU BRILHANTE, PARA 1 FACE | SINAPI | M | 20 | 43.92 | 878.4 | 0% | 878.4
4.12 | PPCI | [5 empty] | 1863.77 | 0% | 1863.77
4.12.1 | Sinalizações | [5 empty] | 686.42 | 0% | 686.42
4.12.1.1 | S11853 | Placa de sinalizacao de seguranca contra incendio, fotoluminescente, retangular, *20 x 40* cm, em pvc *2* mm anti-chamas (simbolos, cores e pictogramas conforme nbr 13434) | ORSE | Un | 19 | 22.79 | 433.01 | 0% | 433.01
4.12.1.2 | I11927 | Placa para sinalização de "EXTINTOR em parede" pvc, dim.: 20 x 20 cm | ORSE | un | 7 | 26.23 | 183.61 | 0% | 183.61
4.12.1.3 | S88316S | Servente com encargos complementares | ORSE | h | 2.5 | 27.92 | 69.8 | 0% | 69.8
4.12.2 | Esquadrias e Corrimãos | [5 empty] | 0 | 0% | 0
4.12.3 | Extintores | [5 empty] | 1177.35 | 0% | 1177.35
4.12.3.1 | 00010891 | EXTINTOR DE INCENDIO PORTATIL COM CARGA DE PO QUIMICO SECO (PQS) DE 4 KG, CLASSE BC | SINAPI | UN | 5 | 235.47 | 1177.35 | 0% | 1177.35
4.13 | PAVIMENTAÇÃO | [5 empty] | 84609.96 | 0% | 84609.96
4.13.1 | 94275 | ASSENTAMENTO DE GUIA (MEIO-FIO) EM TRECHO RETO, CONFECCIONADA EM CONCRETO PRÉ-FABRICADO, DIMENSÕES 100X15X13X20 CM (COMPRIMENTO X BASE INFERIOR X BASE SUPERIOR X ALTURA). AF_01/2024 | SINAPI | M | 385 | 59.21 | 22795.85 | 0% | 22795.85
4.13.2 | 92398 | EXECUÇÃO DE PAVIMENTO EM PISO INTERTRAVADO, COM BLOCO RETANGULAR COR NATURAL DE 20 X 10 CM, ESPESSURA 8 CM. AF_10/2022 | SINAPI | M2 | 424.5 | 102.23 | 43396.64 | 0% | 43396.64
4.13.3 | S12135 | Grama batatais em placas, fornecimento e plantio | ORSE | m2 | 374 | 28.78 | 10763.72 | 0% | 10763.72
4.13.4 | PJ 20.05.0200 (/) | Aterro com terra preta simples, para execução de gramados. | SCO | m3 | 15 | 510.25 | 7653.75 | 0% | 7653.75
5 | CENTRO ESPORTIVO | [5 empty] | 457644.8 | 0% | 457644.8
5.1 | Movimentação de Terra | [5 empty] | 4842.7 | 0% | 4842.7
5.1.1 | 93367 | REATERRO MECANIZADO DE VALA COM ESCAVADEIRA HIDRÁULICA (CAPACIDADE DA CAÇAMBA: 0,8 M³/POTÊNCIA: 111 HP), LARGURA DE 1,5 A 2,5 M, PROFUNDIDADE ATÉ 1,5 M, COM SOLO (SEM SUBSTITUIÇÃO) DE 1ª CATEGORIA, COM COMPACTADOR DE SOLOS DE PERCUSSÃO. AF_08/2023 | SINAPI | M3 | 50 | 30.53 | 1526.5 | 0% | 1526.5
5.1.2 | 5932 | MOTONIVELADORA POTÊNCIA BÁSICA LÍQUIDA (PRIMEIRA MARCHA) 125 HP, PESO BRUTO 13032 KG, LARGURA DA LÂMINA DE 3,7 M - CHP DIURNO. AF_06/2014 | SINAPI | CHP | 10 | 331.62 | 3316.2 | 0% | 3316.2
5.2 | Campo de futebol | [5 empty] | 277899.69 | 0% | 277899.69
5.2.1 | 102666 | DRENO SUBSUPERFICIAL (SEÇÃO 0,40 X 0,40 M), COM TUBO DE PEAD CORRUGADO PERFURADO, DN 100 MM, ENCHIMENTO COM BRITA, ENVOLVIDO COM MANTA GEOTÊXTIL. AF_07/2021 | SINAPI | M | 365 | 75.25 | 27466.25 | 0% | 27466.25
5.2.2 | S13337 | Confecção de Topsoil para gramados de futebol (80% areia + 20% terra vegetal + adubação) | ORSE | m³ | 280 | 187.93 | 52620.4 | 0% | 52620.4
5.2.3 | 00003322 | GRAMA ESMERALDA OU SAO CARLOS OU CURITIBANA, EM PLACAS, SEM PLANTIO | SINAPI | M2 | 1344 | 32.95 | 44284.8 | 0% | 44284.8
5.2.4 | S02459 | Demarcação de campo de futebol com utilização de cal | ORSE | m | 240 | 5.11 | 1226.4 | 0% | 1226.4
5.2.5 | S02408 | Trave para campo de futebol soçaite, desmontável | ORSE | par | 1 | 3376.8 | 3376.8 | 0% | 3376.8
5.2.6 | 102362 | ALAMBRADO PARA QUADRA POLIESPORTIVA, ESTRUTURADO POR TUBOS DE AÇO GALVANIZADO, (MONTANTES COM DIÂMETRO 2", TRAVESSAS E ESCORAS COM DIÂMETRO 1 ¼"), COM TELA DE ARAME GALVANIZADO, FIO 14 BWG E MALHA QUADRADA 5X5CM (EXCETO MURETA). AF_12/2025 | SINAPI | M2 | 480 | 184.78 | 88694.4 | 0% | 88694.4
5.2.7 | 101174 | ESTACA BROCA DE CONCRETO, DIÂMETRO DE 25CM, ESCAVAÇÃO MANUAL COM TRADO CONCHA, COM ARMADURA DE ARRANQUE. AF_05/2020 | SINAPI | M | 120 | 116.51 | 13981.2 | 0% | 13981.2
5.2.8 | 93358 | ESCAVAÇÃO MANUAL DE VALA. AF_09/2024 | SINAPI | M3 | 10 | 124.84 | 1248.4 | 0% | 1248.4
5.2.9 | 96524 | ESCAVAÇÃO MECANIZADA PARA VIGA BALDRAME OU SAPATA CORRIDA COM MINI-ESCAVADEIRA (SEM ESCAVAÇÃO PARA COLOCAÇÃO DE FÔRMAS). AF_01/2024 | SINAPI | M3 | 4 | 204.48 | 817.92 | 0% | 817.92
5.2.10 | 96530 | FABRICAÇÃO, MONTAGEM E DESMONTAGEM DE FÔRMA PARA VIGA BALDRAME, EM MADEIRA SERRADA, E=25 MM, 1 UTILIZAÇÃO. AF_01/2024 | SINAPI | M2 | 94 | 169.2 | 15904.8 | 0% | 15904.8
5.2.11 | 96546 | ARMAÇÃO DE BLOCO UTILIZANDO AÇO CA-50 DE 10 MM - MONTAGEM. AF_01/2024 | SINAPI | KG | 580 | 16.62 | 9639.6 | 0% | 9639.6
5.2.12 | 96558 | CONCRETAGEM DE SAPATA, FCK 30 MPA, COM USO DE BOMBA - LANÇAMENTO, ADENSAMENTO E ACABAMENTO. AF_01/2024 | SINAPI | M3 | 16 | 1164.92 | 18638.72 | 0% | 18638.72
5.3 | Pista de corrida | [5 empty] | 97521.95 | 0% | 97521.95
5.3.1 | S09032 | Base com brita graduada, exclusive pó de pedra e transporte da brita) | ORSE | m3 | 64.7 | 213.31 | 13801.16 | 0% | 13801.16
5.3.2 | 05.099.001 (I) | BASE BETUMINOSA DE MATERIAIS PROVENIENTES DA FRESAGEM DE PAVIMENTOS ASFÁLTICOS (RAP) RECICLADO EM USINA MÓVEL COM ATÉ 3% DE EMULSÃO MODIFICADA COM POLÍMERO, FORNECIMENTO E APLICAÇÃO, NÃO INCLUI TRANSPORTE ATÉ O LOCAL DOS SERVIÇOS, CAMADA ACABADA | SIURB | M3 | 64.7 | 663.87 | 42952.39 | 0% | 42952.39
5.3.3 | 94265 | GUIA (MEIO-FIO) CONCRETO, MOLDADA IN LOCO EM TRECHO RETO COM EXTRUSORA, 15 CM BASE X 30 CM ALTURA. AF_01/2024 | SINAPI | M | 480 | 70.13 | 33662.4 | 0% | 33662.4
5.3.4 | PLEO-91085 | PAVIMENTACAO SAIBRO ROSADO CANCHA ESPORTE-10CM | Composições Próprias | M2 | 680 | 10.45 | 7106 | 0% | 7106
5.4 | Quadras de areia | [5 empty] | 67386.76 | 0% | 67386.76
5.4.1 | 103007 | CAIXA COM GRELHA RETANGULAR DE FERRO FUNDIDO, EM ALVENARIA COM TIJOLOS CERÂMICOS MACIÇOS, DIMENSÕES INTERNAS: 0,30 X 1,00 X 0,5 M. AF_05/2025 | SINAPI | UN | 1 | 1343.71 | 1343.71 | 0% | 1343.71
5.4.2 | 99268 | POÇO DE INSPEÇÃO CIRCULAR PARA DRENAGEM, EM CONCRETO PRÉ-MOLDADO, DIÂMETRO INTERNO = 0,60 M, PROFUNDIDADE = 0,90 M, EXCLUINDO TAMPÃO. AF_12/2020 | SINAPI | UN | 2 | 685.42 | 1370.84 | 0% | 1370.84
5.4.3 | ED-49908 | CAIXA DE DRENAGEM DE INSPEÇÃO/PASSAGEM EM ALVENARIA (40X40X40CM), REVESTIMENTO EM ARGAMASSA COM ADITIVO IMPERMEABILIZANTE, COM TAMPA EM GRELHA, INCLUSIVE ESCAVAÇÃO, REATERRO E TRANSPORTE COM RETIRADA DO MATERIAL ESCAVADO (EM CAÇAMBA) | SETOP | un | 8 | 557.62 | 4460.96 | 0% | 4460.96
5.4.4 | ED-49915 | CAIXA DE DRENAGEM DE INSPEÇÃO/PASSAGEM EM ALVENARIA (60X60X60CM), REVESTIMENTO EM ARGAMASSA COM ADITIVO IMPERMEABILIZANTE, COM TAMPA EM GRELHA, INCLUSIVE ESCAVAÇÃO, REATERRO E TRANSPORTE COM RETIRADA DO MATERIAL ESCAVADO (EM CAÇAMBA) | SETOP | un | 5 | 1131.93 | 5659.65 | 0% | 5659.65
5.4.5 | 00025399 | CONJUNTO PARA QUADRA DE VOLEI COM POSTES EM TUBO DE ACO GALVANIZADO 3", H = *255* CM, PINTURA EM TINTA ESMALTE SINTETICO, REDE DE NYLON COM 2 MM, MALHA 10 X 10 CM E ANTENAS OFICIAIS EM FIBRA DE VIDRO | SINAPI | UN | 2 | 3404.76 | 6809.52 | 0% | 6809.52
5.4.6 | 94265 | GUIA (MEIO-FIO) CONCRETO, MOLDADA IN LOCO EM TRECHO RETO COM EXTRUSORA, 15 CM BASE X 30 CM ALTURA. AF_01/2024 | SINAPI | M | 120 | 70.13 | 8415.6 | 0% | 8415.6
5.4.7 | 103006 | CAIXA COM GRELHA RETANGULAR DE FERRO FUNDIDO, EM ALVENARIA COM TIJOLOS CERÂMICOS MACIÇOS, DIMENSÕES INTERNAS: 0,20 X 1,00 X 0,4 M. AF_05/2025 | SINAPI | UN | 1 | 1017.42 | 1017.42 | 0% | 1017.42
5.4.8 | S12926 | Fornecimento e assentamento de tubo de aço galvanizado de 1" em esquadria metálica | ORSE | m | 22 | 83.48 | 1836.56 | 0% | 1836.56
5.4.9 | 102713 | GEOTÊXTIL NÃO TECIDO 100% POLIÉSTER, RESISTÊNCIA A TRAÇÃO DE 14 KN/M (RT - 14), INSTALADO EM DRENO - FORNECIMENTO E INSTALAÇÃO. AF_07/2021 | SINAPI | M2 | 300 | 16.5 | 4950 | 0% | 4950
5.4.10 | S150614 | Caixa de passagem de alvenaria de blocos de concreto 9x19x39cm, dimensões de 30x30x50cm, com revestimento interno em chapisco e reboco impermeabilizado, tampa de concreto esp.5cm e lastro de brita 5 cm | IOPES | und | 6 | 242.53 | 1455.18 | 0% | 1455.18
5.4.11 | 081841 | TAMPÃO DE FERRO FUNDIDO PARA POÇO DE VISITA T-60 SIMPLES PARA TRÁFEGO LEVE | GOINFRA CIVIL | Un | 2 | 611.24 | 1222.48 | 0% | 1222.48
5.4.12 | S04883 | Caixa de inspeção 0.60 x 0.60 x 0.60m | ORSE | un | 4 | 921.38 | 3685.52 | 0% | 3685.52
5.4.13 | 96557 | CONCRETAGEM DE BLOCO DE COROAMENTO OU VIGA BALDRAME, FCK 30 MPA, COM USO DE BOMBA - LANÇAMENTO, ADENSAMENTO E ACABAMENTO. AF_01/2024 | SINAPI | M3 | 1 | 1116.62 | 1116.62 | 0% | 1116.62
5.4.14 | 93358 | ESCAVAÇÃO MANUAL DE VALA. AF_09/2024 | SINAPI | M3 | 4 | 124.84 | 499.36 | 0% | 499.36
5.4.15 | S03212 | Colchão de areia | ORSE | m3 | 86 | 181.41 | 15601.26 | 0% | 15601.26
5.4.16 | 100324 | LASTRO COM MATERIAL GRANULAR (PEDRA BRITADA N.1 E PEDRA BRITADA N.2), APLICADO EM PISOS OU LAJES SOBRE SOLO, ESPESSURA DE *10 CM*. AF_01/2024 | SINAPI | M3 | 34.6 | 229.54 | 7942.08 | 0% | 7942.08
5.5 | Caixa de areia - Salto em distância | [5 empty] | 5663.35 | 0% | 5663.35
5.5.1 | S09032 | Base com brita graduada, exclusive pó de pedra e transporte da brita) | ORSE | m3 | 8.5 | 213.31 | 1813.14 | 0% | 1813.14
5.5.2 | 94265 | GUIA (MEIO-FIO) CONCRETO, MOLDADA IN LOCO EM TRECHO RETO COM EXTRUSORA, 15 CM BASE X 30 CM ALTURA. AF_01/2024 | SINAPI | M | 26 | 70.13 | 1823.38 | 0% | 1823.38
5.5.3 | I12930 | Areia fina adquirida em depósito, frete incluso (Areia Fina Comercial) | ORSE | m3 | 8.5 | 238.45 | 2026.83 | 0% | 2026.83
5.6 | Arremesso de peso | [5 empty] | 2125.2 | 0% | 2125.2
5.6.1 | 97102 | EXECUÇÃO DE RADIER, ESPESSURA DE 15 CM, FCK = 30 MPA, COM USO DE FORMAS EM MADEIRA SERRADA. AF_07/2026 | SINAPI | M2 | 4.91 | 287 | 1409.17 | 0% | 1409.17
5.6.2 | 94265 | GUIA (MEIO-FIO) CONCRETO, MOLDADA IN LOCO EM TRECHO RETO COM EXTRUSORA, 15 CM BASE X 30 CM ALTURA. AF_01/2024 | SINAPI | M | 10.21 | 70.13 | 716.03 | 0% | 716.03
5.7 | Arremesso de disco | [5 empty] | 2205.15 | 0% | 2205.15
5.7.1 | 97102 | EXECUÇÃO DE RADIER, ESPESSURA DE 15 CM, FCK = 30 MPA, COM USO DE FORMAS EM MADEIRA SERRADA. AF_07/2026 | SINAPI | M2 | 4.91 | 287 | 1409.17 | 0% | 1409.17
5.7.2 | 94265 | GUIA (MEIO-FIO) CONCRETO, MOLDADA IN LOCO EM TRECHO RETO COM EXTRUSORA, 15 CM BASE X 30 CM ALTURA. AF_01/2024 | SINAPI | M | 11.35 | 70.13 | 795.98 | 0% | 795.98
6 | BLOCO BANHEIROS | [5 empty] | 132065.97 | 0% | 132065.97
6.1 | MOVIMENTAÇÃO DE TERRA | [5 empty] | 1893.2 | 0% | 1893.2
6.1.1 | MOVIMENTAÇÃO DE TERRA | [5 empty] | 1893.2 | 0% | 1893.2
6.1.1.1 | 102279 | ESCAVAÇÃO MECANIZADA DE VALA COM PROF. ATÉ 1,5 M (MÉDIA MONTANTE E JUSANTE/UMA COMPOSIÇÃO POR TRECHO), ESCAVADEIRA (0,8 M3),LARG. MENOR QUE 1,5 M, EM SOLO DE 1A CATEGORIA, LOCAIS COM BAIXO NÍVEL DE INTERFERÊNCIA. AF_02/2021 (BLOCOS) | SINAPI | M3 | 80 | 8.58 | 686.4 | 0% | 686.4
6.1.1.2 | 93382 | REATERRO MANUAL DE VALAS, COM COMPACTADOR DE SOLOS DE PERCUSSÃO. AF_08/2023 | SINAPI | M3 | 15 | 37.87 | 568.05 | 0% | 568.05
6.1.1.3 | C0328 | ATERRO C/COMPACTAÇÃO MECÂNICA E CONTROLE, MAT. DE AQUISIÇÃO | SEINFRA | M3 | 5 | 127.75 | 638.75 | 0% | 638.75
6.2 | FUNDAÇÕES E ESTRUTURAL | [5 empty] | 10631.47 | 0% | 10631.47
6.2.1 | PISO TÉRREO | [5 empty] | 4561.21 | 0% | 4561.21
6.2.1.1 | 97101 | EXECUÇÃO DE RADIER, ESPESSURA DE 10 CM, FCK = 30 MPA, COM USO DE FORMAS EM MADEIRA SERRADA. AF_07/2026 | SINAPI | M2 | 20.78 | 219.5 | 4561.21 | 0% | 4561.21
6.2.2 | VIGAS FORRO | [5 empty] | 6070.26 | 0% | 6070.26
6.2.2.1 | 103674 | CONCRETAGEM DE VIGAS E LAJES, FCK=25 MPA, PARA LAJES PREMOLDADAS COM USO DE BOMBA - LANÇAMENTO, ADENSAMENTO E ACABAMENTO. AF_02/2022_PS | SINAPI | M3 | 1.6 | 1063.15 | 1701.04 | 0% | 1701.04
6.2.2.2 | 92759 | ARMAÇÃO DE PILAR OU VIGA DE ESTRUTURA CONVENCIONAL DE CONCRETO ARMADO UTILIZANDO AÇO CA-60 DE 5,0 MM - MONTAGEM. AF_06/2022 | SINAPI | KG | 14.5 | 16.79 | 243.46 | 0% | 243.46
6.2.2.3 | 92761 | ARMAÇÃO DE PILAR OU VIGA DE ESTRUTURA CONVENCIONAL DE CONCRETO ARMADO UTILIZANDO AÇO CA-50 DE 8,0 MM - MONTAGEM. AF_06/2022 | SINAPI | KG | 54.3 | 14.16 | 768.89 | 0% | 768.89
6.2.2.4 | 105033 | CINTA DE AMARRAÇÃO DE ALVENARIA MOLDADA IN LOCO COM UTILIZAÇÃO DE BLOCOS CANALETA, ESPESSURA DE *15* CM. AF_03/2024 | SINAPI | M | 20 | 97 | 1940 | 0% | 1940
6.2.2.5 | 89997 | ARMAÇÃO VERTICAL DE ALVENARIA ESTRUTURAL; DIÂMETRO DE 12,5 MM. AF_06/2026 | SINAPI | KG | 40 | 10.75 | 430 | 0% | 430
6.2.2.6 | 90280 | GRAUTE FGK=25 MPA; TRAÇO 1:0,02:1,3:1,6 (EM MASSA SECA DE CIMENTO/ CAL/ AREIA GROSSA/ BRITA 0) - PREPARO MECÂNICO COM BETONEIRA 400 L. AF_06/2026 | SINAPI | M3 | 1 | 986.87 | 986.87 | 0% | 986.87
6.3 | ALVENARIAS | [5 empty] | 10039.72 | 0% | 10039.72
6.3.1 | 93202 | FIXAÇÃO (ENCUNHAMENTO) DE ALVENARIA DE VEDAÇÃO COM TIJOLO MACIÇO. AF_03/2024 | SINAPI | M | 18.12 | 37.87 | 686.2 | 0% | 686.2
6.3.2 | 93199 | CONTRAVERGA MOLDADA IN LOCO COM UTILIZAÇÃO DE BLOCOS CANALETA, ESPESSURA DE *20* CM. AF_03/2024 | SINAPI | M | 5.5 | 91.01 | 500.56 | 0% | 500.56
6.3.3 | 103325 | ALVENARIA DE VEDAÇÃO DE BLOCOS CERÂMICOS FURADOS NA VERTICAL DE 14X19X39 CM (ESPESSURA 14 CM) E ARGAMASSA DE ASSENTAMENTO COM PREPARO MANUAL. AF_12/2021 | SINAPI | M2 | 76.74 | 108.4 | 8318.62 | 0% | 8318.62
6.3.4 | 105025 | VERGA MOLDADA IN LOCO COM UTILIZAÇÃO DE BLOCOS CANALETA, ESPESSURA DE *15* CM. AF_03/2024 | SINAPI | M | 6.6 | 80.96 | 534.34 | 0% | 534.34
6.4 | REVESTIMENTOS | [5 empty] | 10918.64 | 0% | 10918.64
6.4.1 | 87905 | CHAPISCO APLICADO EM ALVENARIA (COM PRESENÇA DE VÃOS) E ESTRUTURAS DE CONCRETO DE FACHADA, COM COLHER DE PEDREIRO. ARGAMASSA TRAÇO 1:3 COM PREPARO EM BETONEIRA 400L. AF_06/2014 | SINAPI | M2 | 154.39 | 11.29 | 1743.06 | 0% | 1743.06
6.4.2 | 87535 | EMBOÇO, PARA RECEBIMENTO DE CERÂMICA, EM ARGAMASSA TRAÇO 1:2:8, PREPARO MECÂNICO COM BETONEIRA 400L, APLICADO MANUALMENTE EM FACES INTERNAS DE PAREDES, PARA AMBIENTE COM ÁREA MAIOR QUE 10M2, ESPESSURA DE 20MM, COM EXECUÇÃO DE TALISCAS. AF_06/2014 | SINAPI | M2 | 77.19 | 43.94 | 3391.73 | 0% | 3391.73
6.4.3 | 87775 | EMBOÇO OU MASSA ÚNICA EM ARGAMASSA TRAÇO 1:2:8, PREPARO MECÂNICO COM BETONEIRA 400 L, APLICADA MANUALMENTE EM PANOS DE FACHADA COM PRESENÇA DE VÃOS, ESPESSURA DE 25 MM. AF_08/2022 | SINAPI | M2 | 77.19 | 74.93 | 5783.85 | 0% | 5783.85
6.5 | PISO CERÂMICO | [5 empty] | 2760.75 | 0% | 2760.75
6.5.1 | 87257 | REVESTIMENTO CERÂMICO PARA PISO COM PLACAS TIPO ESMALTADA DE DIMENSÕES 60X60 CM APLICADA EM AMBIENTES DE ÁREA MAIOR QUE 10 M2. AF_02/2023_PE | SINAPI | M2 | 15.16 | 86.7 | 1314.37 | 0% | 1314.37
6.5.2 | 88650 | RODAPÉ CERÂMICO DE 7CM DE ALTURA COM PLACAS TIPO ESMALTADA DE DIMENSÕES 60X60CM. AF_02/2023 | SINAPI | M | 14.02 | 16.26 | 227.97 | 0% | 227.97
6.5.3 | S07730 | Impermeabilização semi-flexível com tinta alfaltica, 02 demãos, em superfícies lisas e de pequenas dimensões, tipo Viaplus 1000, ref:Viapol ou similar | ORSE | m2 | 15.16 | 23.56 | 357.17 | 0% | 357.17
6.5.4 | 87630 | CONTRAPISO EM ARGAMASSA TRAÇO 1:4 (CIMENTO E AREIA), PREPARO MECÂNICO COM BETONEIRA 400 L, APLICADO EM ÁREAS SECAS SOBRE LAJE, ADERIDO, ACABAMENTO NÃO REFORÇADO, ESPESSURA 3CM. AF_07/2021 | SINAPI | M2 | 15.16 | 56.81 | 861.24 | 0% | 861.24
6.6 | AZULEJO | [5 empty] | 9595.76 | 0% | 9595.76
6.6.1 | 87273 | REVESTIMENTO CERÂMICO PARA PAREDES INTERNAS COM PLACAS TIPO ESMALTADA DE DIMENSÕES 33X45 CM APLICADAS NA ALTURA INTEIRA DAS PAREDES. AF_02/2023_PE | SINAPI | M2 | 105.82 | 90.68 | 9595.76 | 0% | 9595.76
6.7 | SOLEIRAS E PEITORIL | [5 empty] | 960.53 | 0% | 960.53
6.7.1 | I033511 | PEITORIL GRANITO CINZA ANDORINHA LARG.15CM,ESP.3CM | IOPES | M | 3 | 59.88 | 179.64 | 0% | 179.64
6.7.2 | S05012 | Assentamento de peitoril | ORSE | m | 3 | 22.4 | 67.2 | 0% | 67.2
6.7.3 | 98689 | SOLEIRA EM GRANITO, LARGURA 15 CM, ESPESSURA 2,0 CM. AF_02/2026 | SINAPI | M | 4.1 | 174.07 | 713.69 | 0% | 713.69
6.8 | ESQUADRIAS | [5 empty] | 2651.96 | 0% | 2651.96
6.8.1 | 94569 | JANELA DE ALUMÍNIO TIPO MAXIM-AR, BATENTE/ REQUADRO 3 A 14 CM, VIDRO INCLUSO, FIXAÇÃO COM PARAFUSO, SEM GUARNIÇÃO/ ALIZAR, DIMENSÕES 60X80 (A X L) CM, SEM ACABAMENTO, VEDAÇÃO COM SILICONE, EXCLUSIVE CONTRAMARCO - FORNECIMENTO E INSTALAÇÃO. AF_11/2024 | SINAPI | M2 | 1.8 | 1012.69 | 1822.84 | 0% | 1822.84
6.8.2 | 00036888 | GUARNICAO / MOLDURA / ARREMATE DE ACABAMENTO PARA ESQUADRIA, EM ALUMINIO PERFIL 25, ACABAMENTO ANODIZADO BRANCO OU BRILHANTE, PARA 1 FACE | SINAPI | M | 12 | 43.92 | 527.04 | 0% | 527.04
6.8.3 | 88315 | SERRALHEIRO COM ENCARGOS COMPLEMENTARES | SINAPI | H | 8 | 37.76 | 302.08 | 0% | 302.08
6.9 | PORTAS | [5 empty] | 9827.8 | 0% | 9827.8
6.9.1 | 00003097 | FECHADURA ROSETA REDONDA PARA PORTA DE BANHEIRO, EM ACO INOX (MAQUINA, TESTA E CONTRA-TESTA) E EM ZAMAC (MACANETA, LINGUETA E TRINCOS) COM ACABAMENTO CROMADO, MAQUINA DE 40 MM, INCLUINDO CHAVE TIPO TRANQUETA | SINAPI | CJ | 5 | 124.69 | 623.45 | 0% | 623.45
6.9.2 | 91341 | PORTA EM ALUMÍNIO DE ABRIR TIPO VENEZIANA COM GUARNIÇÃO, FIXAÇÃO COM PARAFUSOS - FORNECIMENTO E INSTALAÇÃO. AF_10/2025 | SINAPI | M2 | 8.61 | 1069.03 | 9204.35 | 0% | 9204.35
6.10 | INSTALAÇÕES ELÉTRICAS | [5 empty] | 5808.31 | 0% | 5808.31
6.10.1 | Instalações Elétricas | [5 empty] | 5808.31 | 0% | 5808.31
6.10.1.1 | 101875 | QUADRO DE DISTRIBUIÇÃO DE ENERGIA EM CHAPA DE AÇO GALVANIZADO, DE EMBUTIR, COM BARRAMENTO TRIFÁSICO, PARA 12 DISJUNTORES DIN 100A - FORNECIMENTO E INSTALAÇÃO. AF_07/2025 | SINAPI | UN | 1 | 533.02 | 533.02 | 0% | 533.02
6.10.1.2 | 93663 | DISJUNTOR BIPOLAR TIPO DIN, CORRENTE NOMINAL DE 25A - FORNECIMENTO E INSTALAÇÃO. AF_07/2025 | SINAPI | UN | 1 | 65.71 | 65.71 | 0% | 65.71
6.10.1.3 | 93674 | DISJUNTOR BIPOLAR TIPO DR, CORRENTE NOMINAL DE 25A - FORNECIMENTO E INSTALAÇÃO. AF_07/2025 | SINAPI | UN | 3 | 154.15 | 462.45 | 0% | 462.45
6.10.1.4 | 106027 | DISPOSITIVO DPS 20KA-175V OU 275V - FORNECIMENTO E INSTALAÇÃO. AF_07/2025 | SINAPI | UN | 2 | 80.47 | 160.94 | 0% | 160.94
6.10.1.5 | 91953 | INTERRUPTOR SIMPLES (1 MÓDULO), 10A/250V, INCLUINDO SUPORTE E PLACA - FORNECIMENTO E INSTALAÇÃO. AF_03/2023 | SINAPI | UN | 6 | 41.83 | 250.98 | 0% | 250.98
6.10.1.6 | 91998 | TOMADA BAIXA DE EMBUTIR (1 MÓDULO), 2P+T 10 A, SEM SUPORTE E SEM PLACA - FORNECIMENTO E INSTALAÇÃO. AF_03/2023 | SINAPI | UN | 6 | 28.44 | 170.64 | 0% | 170.64
6.10.1.7 | 91946 | SUPORTE PARAFUSADO COM PLACA DE ENCAIXE 4" X 2" MÉDIO (1,30 M DO PISO) PARA PONTO ELÉTRICO - FORNECIMENTO E INSTALAÇÃO. AF_03/2023 | SINAPI | UN | 6 | 15.43 | 92.58 | 0% | 92.58
6.10.1.8 | 91852 | ELETRODUTO FLEXÍVEL CORRUGADO, PVC, DN 20 MM (1/2"), PARA CIRCUITOS TERMINAIS, INSTALADO EM PAREDE - FORNECIMENTO E INSTALAÇÃO. AF_03/2023 | SINAPI | M | 80 | 12.8 | 1024 | 0% | 1024
6.10.1.9 | 91854 | ELETRODUTO FLEXÍVEL CORRUGADO, PVC, DN 25 MM (3/4"), PARA CIRCUITOS TERMINAIS, INSTALADO EM PAREDE - FORNECIMENTO E INSTALAÇÃO. AF_03/2023 | SINAPI | M | 15 | 13.83 | 207.45 | 0% | 207.45
6.10.1.10 | 91924 | CABO DE COBRE FLEXÍVEL ISOLADO, 1,5 MM², ANTI-CHAMA 450/750 V, PARA CIRCUITOS TERMINAIS - FORNECIMENTO E INSTALAÇÃO. AF_03/2023 | SINAPI | M | 160 | 4.22 | 675.2 | 0% | 675.2
6.10.1.11 | 91926 | CABO DE COBRE FLEXÍVEL ISOLADO, 2,5 MM², ANTI-CHAMA 450/750 V, PARA CIRCUITOS TERMINAIS - FORNECIMENTO E INSTALAÇÃO. AF_03/2023 | SINAPI | M | 180 | 6.13 | 1103.4 | 0% | 1103.4
6.10.1.12 | 91946 | SUPORTE PARAFUSADO COM PLACA DE ENCAIXE 4" X 2" MÉDIO (1,30 M DO PISO) PARA PONTO ELÉTRICO - FORNECIMENTO E INSTALAÇÃO. AF_03/2023 | SINAPI | UN | 6 | 15.43 | 92.58 | 0% | 92.58
6.10.1.13 | 91940 | CAIXA RETANGULAR 4" X 2" MÉDIA (1,30 M DO PISO), PVC, INSTALADA EM PAREDE - FORNECIMENTO E INSTALAÇÃO. AF_03/2023 | SINAPI | UN | 12 | 25.92 | 311.04 | 0% | 311.04
6.10.1.14 | I09808 | Luminária tipo plafon (sobrepor), quadrada, 24x24cm, em aluminio pintado na cor branca, c/difusor em vidro, Aladin ou similar | ORSE | un | 6 | 109.72 | 658.32 | 0% | 658.32
6.11 | INSTALAÇÕES HIDROSSANITÁRIAS | [5 empty] | 37217.89 | 0% | 37217.89
6.11.1 | 1. Implantação e distribuição de água | [5 empty] | 6162.98 | 0% | 6162.98
6.11.1.1 | 89355 | TUBO, PVC, SOLDÁVEL, DE 20MM, INSTALADO EM RAMAL OU SUB-RAMAL DE ÁGUA - FORNECIMENTO E INSTALAÇÃO. AF_06/2022 | SINAPI | M | 35 | 29.07 | 1017.45 | 0% | 1017.45
6.11.1.2 | 94489 | REGISTRO DE ESFERA, PVC, SOLDÁVEL, COM VOLANTE, DN 25 MM - FORNECIMENTO E INSTALAÇÃO. AF_08/2021 | SINAPI | UN | 2 | 48.83 | 97.66 | 0% | 97.66
6.11.1.3 | 103047 | REGISTRO DE ESFERA, PVC, SOLDÁVEL, COM VOLANTE, DN 20 MM - FORNECIMENTO E INSTALAÇÃO. AF_08/2021 | SINAPI | UN | 5 | 39.47 | 197.35 | 0% | 197.35
6.11.1.4 | I00087 | Adaptador curto, pvc rigido soldavel, c/ bolsa e rosca p/ registro, d= 40mm x 1 1/ 4" | ORSE | un | 8 | 4.55 | 36.4 | 0% | 36.4
6.11.1.5 | 05764 | JOELHO 90º DE PVC SOLDAVEL, DE 040MM | EMOP | UN | 10 | 5.61 | 56.1 | 0% | 56.1
6.11.1.6 | I02112 | Te 90° pvc rigido soldavel, marrom, d= 40mm | ORSE | un | 8 | 11.32 | 90.56 | 0% | 90.56
6.11.1.7 | 94491 | REGISTRO DE ESFERA, PVC, SOLDÁVEL, COM VOLANTE, DN 40 MM - FORNECIMENTO E INSTALAÇÃO. AF_08/2021 | SINAPI | UN | 1 | 99.06 | 99.06 | 0% | 99.06
6.11.1.8 | 103978 | TUBO, PVC, SOLDÁVEL, DE 40MM, INSTALADO EM RAMAL DE DISTRIBUIÇÃO DE ÁGUA - FORNECIMENTO E INSTALAÇÃO. AF_06/2022 | SINAPI | M | 120 | 38.07 | 4568.4 | 0% | 4568.4
6.11.2 | 2. Instações Sanitárias | [5 empty] | 6413.06 | 0% | 6413.06
6.11.2.1 | C3586 | CAIXA SIFONADA 150X150X50cm COM GRELHA - PADRÃO POPULAR | SEINFRA | UN | 5 | 72.83 | 364.15 | 0% | 364.15
6.11.2.2 | O.02.000.064510 | Sifão de PVC rígido tipo copo 1" x 1 1/2", com tubo de ligação ajustável; ref. Akros 43.003-2 ou equivalente | SP Obras | UN | 5 | 21.7 | 108.5 | 0% | 108.5
6.11.2.3 | I38643S | Valvula em metal cromado para lavatorio, 1" sem ladrao | ORSE | un | 5 | 68.62 | 343.1 | 0% | 343.1
6.11.2.4 | I00801 | Curva 90° curta pvc sanitario d= 100mm | ORSE | un | 6 | 28.7 | 172.2 | 0% | 172.2
6.11.2.5 | S01667 | Bucha de redução longa em pvc rígido c/ anéis, para esgoto secundário, diâm = 50 x 40mm | ORSE | un | 6 | 14.04 | 84.24 | 0% | 84.24
6.11.2.6 | S01638 | Junção simples em pvc rígido c/ anéis, para esgoto primário, diâm = 100 x 100mm | ORSE | un | 7 | 68.66 | 480.62 | 0% | 480.62
6.11.2.7 | S01633 | Junção simples em pvc rígido c/ anéis, para esgoto primário, diâm = 50 x 50mm | ORSE | un | 2 | 35.14 | 70.28 | 0% | 70.28
6.11.2.8 | 90694 | TUBO DE PVC PARA REDE COLETORA DE ESGOTO DE PAREDE MACIÇA, DN 100 MM, JUNTA ELÁSTICA - FORNECIMENTO E ASSENTAMENTO. AF_01/2021 | SINAPI | M | 8 | 72.51 | 580.08 | 0% | 580.08
6.11.2.9 | IT 14.05.0103 (/) | Tubo de PVC rígido para esgoto, com diâmetro de 50mm. Fornecimento e instalação.(desonerado) | SCO | m | 10.61 | 42.22 | 447.95 | 0% | 447.95
6.11.2.10 | S01670 | Joelho de 45° em pvc rígido c/ anéis, para esgoto secundário, diâm = 40mm | ORSE | un | 15 | 20.64 | 309.6 | 0% | 309.6
6.11.2.11 | 89783 | JUNÇÃO SIMPLES, PVC, SERIE NORMAL, ESGOTO PREDIAL, DN 40 MM, JUNTA SOLDÁVEL, FORNECIDO E INSTALADO EM RAMAL DE DESCARGA OU RAMAL DE ESGOTO SANITÁRIO. AF_08/2022 | SINAPI | UN | 2 | 22.32 | 44.64 | 0% | 44.64
6.11.2.12 | I01428 | Luva simples pvc p/esgoto secundario, d = 40mm | ORSE | un | 18 | 1.97 | 35.46 | 0% | 35.46
6.11.2.13 | S07594 | Terminal de ventilação em pvc rígido soldável, para esgoto primário, diâm = 75mm | ORSE | un | 2 | 31.61 | 63.22 | 0% | 63.22
6.11.2.14 | 00000246 | AUXILIAR DE ENCANADOR OU BOMBEIRO HIDRAULICO (HORISTA) | SINAPI | H | 36 | 24.77 | 891.72 | 0% | 891.72
6.11.2.15 | 00002696 | ENCANADOR OU BOMBEIRO HIDRAULICO (HORISTA) | SINAPI | H | 36 | 29.54 | 1063.44 | 0% | 1063.44
6.11.2.16 | S01537 | Curva 45° curta em pvc rígido soldável, diâm = 100mm | ORSE | un | 9 | 47.07 | 423.63 | 0% | 423.63
6.11.2.17 | S01543 | Curva 45° longa em pvc rígido soldável, diâm = 50mm - Rev 01_10/2022 | ORSE | un | 5 | 28.66 | 143.3 | 0% | 143.3
6.11.2.18 | 89711 | TUBO PVC, SERIE NORMAL, ESGOTO PREDIAL, DN 40 MM, FORNECIDO E INSTALADO EM RAMAL DE DESCARGA OU RAMAL DE ESGOTO SANITÁRIO. AF_08/2022 | SINAPI | M | 15 | 31.69 | 475.35 | 0% | 475.35
6.11.2.19 | 89799 | TUBO PVC, SERIE NORMAL, ESGOTO PREDIAL, DN 75 MM, FORNECIDO E INSTALADO EM PRUMADA DE ESGOTO SANITÁRIO OU VENTILAÇÃO. AF_08/2022 | SINAPI | M | 8 | 34.68 | 277.44 | 0% | 277.44
6.11.2.20 | 89784 | TE, PVC, SERIE NORMAL, ESGOTO PREDIAL, DN 50 X 50 MM, JUNTA ELÁSTICA, FORNECIDO E INSTALADO EM RAMAL DE DESCARGA OU RAMAL DE ESGOTO SANITÁRIO. AF_08/2022 | SINAPI | UN | 1 | 34.14 | 34.14 | 0% | 34.14
6.11.3 | 3. Fossa Séptica e Sumidouro | [5 empty] | 9538.48 | 0% | 9538.48
6.11.3.1 | 98052 | TANQUE SÉPTICO CIRCULAR, EM CONCRETO PRÉ-MOLDADO, DIÂMETRO INTERNO = 1,10 M, ALTURA INTERNA = 2,50 M, VOLUME ÚTIL: 2138,2 L (PARA 5 CONTRIBUINTES). AF_12/2020 | SINAPI | UN | 1 | 2932.78 | 2932.78 | 0% | 2932.78
6.11.3.2 | 98094 | SUMIDOURO RETANGULAR, EM ALVENARIA COM BLOCOS DE CONCRETO, DIMENSÕES INTERNAS: 0,8 X 1,4 X H=3,0 M, ÁREA DE INFILTRAÇÃO: 13,2 M² (PARA 5 CONTRIBUINTES). AF_12/2020 | SINAPI | UN | 1 | 3836.28 | 3836.28 | 0% | 3836.28
6.11.3.3 | 97906 | CAIXA ENTERRADA HIDRÁULICA RETANGULAR, EM ALVENARIA COM BLOCOS DE CONCRETO, DIMENSÕES INTERNAS: 0,6X0,6X0,6 M PARA REDE DE ESGOTO. AF_12/2020 | SINAPI | UN | 1 | 634.82 | 634.82 | 0% | 634.82
6.11.3.4 | 90091 | ESCAVAÇÃO MECANIZADA DE VALA COM PROF. ATÉ 1,5 M (MÉDIA MONTANTE E JUSANTE/UMA COMPOSIÇÃO POR TRECHO), ESCAVADEIRA (0,8 M3), LARG. DE 1,5 M A 2,5 M, EM SOLO DE 1A CATEGORIA, LOCAIS COM BAIXO NÍVEL DE INTERFERÊNCIA. AF_09/2024 | SINAPI | M3 | 200 | 7.62 | 1524 | 0% | 1524
6.11.3.5 | 93367 | REATERRO MECANIZADO DE VALA COM ESCAVADEIRA HIDRÁULICA (CAPACIDADE DA CAÇAMBA: 0,8 M³/POTÊNCIA: 111 HP), LARGURA DE 1,5 A 2,5 M, PROFUNDIDADE ATÉ 1,5 M, COM SOLO (SEM SUBSTITUIÇÃO) DE 1ª CATEGORIA, COM COMPACTADOR DE SOLOS DE PERCUSSÃO. AF_08/2023 | SINAPI | M3 | 20 | 30.53 | 610.6 | 0% | 610.6
6.11.4 | 4. Equipamentos Sanitários | [5 empty] | 9122.79 | 0% | 9122.79
6.11.4.1 | C4635 | BACIA SANITÁRIA PARA CADEIRANTES C/ ASSENTO (ABERTURA FRONTAL) | SEINFRA | UN | 1 | 1477.58 | 1477.58 | 0% | 1477.58
6.11.4.2 | 95471 | BACIA SANITÁRIA EM LOUÇA BRANCA PARA PCD SEM FURO FRONTAL, COM TUBO DE LIGAÇÃO CROMADO, SEM ASSENTO - FORNECIMENTO E INSTALAÇÃO. AF_02/2026_PS | SINAPI | UN | 1 | 1231.23 | 1231.23 | 0% | 1231.23
6.11.4.3 | 00036521 | LAVATORIO DE CANTO DE LOUCA BRANCA, SUSPENSO (SEM COLUNA), DIMENSOES *40 X 30* CM (L X C) | SINAPI | UN | 1 | 251.77 | 251.77 | 0% | 251.77
6.11.4.4 | 77241 | TORNEIRA C/ ACIONAMENTO POR ALAVANCA (CLÍNICA) 1/2" | SIURB | Un | 1 | 323.47 | 323.47 | 0% | 323.47
6.11.4.5 | 86903 | LAVATÓRIO LOUÇA BRANCA COM COLUNA, *54 X 44* CM OU EQUIVALENTE, PADRÃO MÉDIO - FORNECIMENTO E INSTALAÇÃO. AF_02/2026 | SINAPI | UN | 2 | 502.22 | 1004.44 | 0% | 1004.44
6.11.4.6 | 86906 | TORNEIRA CROMADA DE MESA, 1/2 OU 3/4 , PARA LAVATÓRIO, PADRÃO POPULAR - FORNECIMENTO E INSTALAÇÃO. AF_01/2020 | SINAPI | UN | 2 | 172.22 | 344.44 | 0% | 344.44
6.11.4.7 | 86914 | TORNEIRA CROMADA 1/2 OU 3/4 PARA TANQUE, PADRÃO MÉDIO - FORNECIMENTO E INSTALAÇÃO. AF_01/2020 | SINAPI | UN | 4 | 226.44 | 905.76 | 0% | 905.76
6.11.4.8 | 100849 | ASSENTO SANITÁRIO CONVENCIONAL - FORNECIMENTO E INSTALAÇÃO. AF_02/2026 | SINAPI | UN | 2 | 48.23 | 96.46 | 0% | 96.46
6.11.4.9 | H513 | VASO SANITARIO COM CAIXA ACOPLADA COM DUPLO ACIONAMENTO | GOINFRA CIVIL | un | 2 | 550.26 | 1100.52 | 0% | 1100.52
6.11.4.10 | 95547 | SABONETEIRA PLÁSTICA TIPO DISPENSER PARA SABONETE LÍQUIDO COM RESERVATÓRIO 800 A 1500 ML, INCLUSO FIXAÇÃO. AF_02/2026 | SINAPI | UN | 3 | 74.8 | 224.4 | 0% | 224.4
6.11.4.11 | 95544 | PAPELEIRA DE PAREDE EM METAL CROMADO SEM TAMPA, INCLUSO FIXAÇÃO. AF_02/2026 | SINAPI | UN | 5 | 119.53 | 597.65 | 0% | 597.65
6.11.4.12 | 100860 | CHUVEIRO ELÉTRICO COMUM CORPO PLÁSTICO, TIPO DUCHA - FORNECIMENTO E INSTALAÇÃO. AF_02/2026 | SINAPI | UN | 3 | 172.41 | 517.23 | 0% | 517.23
6.11.4.13 | 100867 | BARRA DE APOIO RETA, EM AÇO INOX POLIDO, COMPRIMENTO 70 CM, FIXADA NA PAREDE - FORNECIMENTO E INSTALAÇÃO. AF_02/2026 | SINAPI | UN | 2 | 523.92 | 1047.84 | 0% | 1047.84
6.11.5 | 5. Instalações de Agua Fria | [5 empty] | 5980.58 | 0% | 5980.58
6.11.5.1 | 89497 | JOELHO 90 GRAUS, PVC, SOLDÁVEL, DN 40MM, INSTALADO EM PRUMADA DE ÁGUA - FORNECIMENTO E INSTALAÇÃO. AF_06/2022 | SINAPI | UN | 10 | 19.23 | 192.3 | 0% | 192.3
6.11.5.2 | 89498 | JOELHO 45 GRAUS, PVC, SOLDÁVEL, DN 40MM, INSTALADO EM PRUMADA DE ÁGUA - FORNECIMENTO E INSTALAÇÃO. AF_06/2022 | SINAPI | UN | 8 | 19.32 | 154.56 | 0% | 154.56
6.11.5.3 | S89448S | Tubo, pvc, soldável, de 40mm, instalado em prumada de água - fornecimento e instalação. af_06/2022 | ORSE | m | 31.93 | 19.86 | 634.13 | 0% | 634.13
6.11.5.4 | I02112 | Te 90° pvc rigido soldavel, marrom, d= 40mm | ORSE | un | 2 | 11.32 | 22.64 | 0% | 22.64
6.11.5.5 | I01442 | Luva pvc rigido soldavel, marrom, d= 40mm | ORSE | un | 8 | 5.22 | 41.76 | 0% | 41.76
6.11.5.6 | I063523 | REGISTRO DE GAVETA CROMADO 1 1/4" COM CANOPLA | IOPES | UN | 2 | 231.33 | 462.66 | 0% | 462.66
6.11.5.7 | 94792 | REGISTRO DE GAVETA BRUTO, LATÃO, ROSCÁVEL, 1", COM ACABAMENTO E CANOPLA CROMADOS - FORNECIMENTO E INSTALAÇÃO. AF_08/2021 | SINAPI | UN | 3 | 205.44 | 616.32 | 0% | 616.32
6.11.5.8 | 89987 | REGISTRO DE GAVETA BRUTO, LATÃO, ROSCÁVEL, 3/4", COM ACABAMENTO E CANOPLA CROMADOS - FORNECIMENTO E INSTALAÇÃO. AF_08/2021 | SINAPI | UN | 3 | 168.47 | 505.41 | 0% | 505.41
6.11.5.9 | 15.038.0202-0 | ADAPTADOR SOLDAVEL CURTO COM BOLSA E ROSCA PARA REGISTRO,COM DIAMETRO DE 32MMX1".FORNECIMENTO | EMOP | UN | 2 | 2.4 | 4.8 | 0% | 4.8
6.11.5.10 | 15.038.0203-0 | ADAPTADOR SOLDAVEL CURTO COM BOLSA E ROSCA PARA REGISTRO,COM DIAMETRO DE 40MMX1.1/4".FORNECIMENTO | EMOP | UN | 2 | 5.65 | 11.3 | 0% | 11.3
6.11.5.11 | S01072 | Bucha de redução curta de pvc rígido soldável, marrom, diâm = 32 x 25mm | ORSE | un | 8 | 7.35 | 58.8 | 0% | 58.8
6.11.5.12 | S01081 | Bucha de redução longa de pvc rígido soldável, marrom, diâm = 40 x 25mm | ORSE | un | 8 | 19.34 | 154.72 | 0% | 154.72
6.11.5.13 | S01073 | Bucha de redução curta de pvc rígido soldável, marrom, diâm = 40 x 32mm | ORSE | un | 8 | 11.98 | 95.84 | 0% | 95.84
6.11.5.14 | I10358 | Registro esfera PVC soldável Ø 32mm | ORSE | un | 4 | 38.64 | 154.56 | 0% | 154.56
6.11.5.15 | S89481S | Joelho 90 graus, pvc, soldável, dn 25mm, instalado em prumada de água - fornecimento e instalação. af_06/2022 | ORSE | un | 35 | 6.43 | 225.05 | 0% | 225.05
6.11.5.16 | S89492S | Joelho 90 graus, pvc, soldável, dn 32mm, instalado em prumada de água - fornecimento e instalação. af_06/2022 | ORSE | un | 11 | 9.87 | 108.57 | 0% | 108.57
6.11.5.17 | S89424S | Luva, pvc, soldável, dn 25mm, instalado em ramal de distribuição de água - fornecimento e instalação. af_06/2022 | ORSE | un | 5 | 7.81 | 39.05 | 0% | 39.05
6.11.5.18 | S89431S | Luva, pvc, soldável, dn 32mm, instalado em ramal de distribuição de água - fornecimento e instalação. af_06/2022 | ORSE | un | 5 | 10.77 | 53.85 | 0% | 53.85
6.11.5.19 | I01442 | Luva pvc rigido soldavel, marrom, d= 40mm | ORSE | un | 15 | 5.22 | 78.3 | 0% | 78.3
6.11.5.20 | 89446 | TUBO, PVC, SOLDÁVEL, DE 25MM, INSTALADO EM PRUMADA DE ÁGUA - FORNECIMENTO E INSTALAÇÃO. AF_06/2022 | SINAPI | M | 23.98 | 7.94 | 190.4 | 0% | 190.4
6.11.5.21 | 89447 | TUBO, PVC, SOLDÁVEL, DE 32MM, INSTALADO EM PRUMADA DE ÁGUA - FORNECIMENTO E INSTALAÇÃO. AF_06/2022 | SINAPI | M | 8.89 | 15.82 | 140.64 | 0% | 140.64
6.11.5.22 | 89440 | TE, PVC, SOLDÁVEL, DN 25MM, INSTALADO EM RAMAL DE DISTRIBUIÇÃO DE ÁGUA - FORNECIMENTO E INSTALAÇÃO. AF_06/2022 | SINAPI | UN | 27 | 17.23 | 465.21 | 0% | 465.21
6.11.5.23 | 89620 | TE, PVC, SOLDÁVEL, DN 32MM, INSTALADO EM PRUMADA DE ÁGUA - FORNECIMENTO E INSTALAÇÃO. AF_06/2022 | SINAPI | UN | 1 | 17.33 | 17.33 | 0% | 17.33
6.11.5.24 | C1562 | JOELHO REDUÇÃO PVC SOLD. AZUL D=25mmX1/2" | SEINFRA | UN | 1 | 17.16 | 17.16 | 0% | 17.16
6.11.5.25 | 00000246 | AUXILIAR DE ENCANADOR OU BOMBEIRO HIDRAULICO (HORISTA) | SINAPI | H | 16 | 24.77 | 396.32 | 0% | 396.32
6.11.5.26 | 00002696 | ENCANADOR OU BOMBEIRO HIDRAULICO (HORISTA) | SINAPI | H | 16 | 29.54 | 472.64 | 0% | 472.64
6.11.5.27 | S89427S | Luva com bucha de latão, pvc, soldável, dn 25mm x 3/4, instalado em ramal de distribuição de água - fornecimento e instalação. af_06/2022 | ORSE | un | 6 | 14.29 | 85.74 | 0% | 85.74
6.11.5.28 | ED-50309 | BOLSA DE LIGAÇÃO DE BORRACHA, DIÂMETRO DE 1.1/2", PARA VASO SANITÁRIO, EXCLUSIVE TUBO DE LIGAÇÃO | SETOP | un | 8 | 32.89 | 263.12 | 0% | 263.12
6.11.5.29 | 86884 | ENGATE FLEXÍVEL EM PLÁSTICO BRANCO, 1/2" X 30CM - FORNECIMENTO E INSTALAÇÃO. AF_02/2026 | SINAPI | UN | 10 | 15.71 | 157.1 | 0% | 157.1
6.11.5.30 | S01037 | Adaptador de pvc rígido soldável curto c/ bolsa e rosca p/ registro diâm = 25mm x 3/4" | ORSE | un | 14 | 11.45 | 160.3 | 0% | 160.3
6.12 | COBERTURA | [5 empty] | 18381.25 | 0% | 18381.25
6.12.1 | 92580 | TRAMA DE AÇO COMPOSTA POR TERÇAS PARA TELHADOS DE ATÉ 2 ÁGUAS PARA TELHA ONDULADA DE FIBROCIMENTO, METÁLICA, PLÁSTICA OU TERMOACÚSTICA, INCLUSO TRANSPORTE VERTICAL, EXCLUSIVE PINTURA. AF_10/2025_PS | SINAPI | M2 | 47.5 | 65.57 | 3114.58 | 0% | 3114.58
6.12.2 | 100719 | PINTURA COM TINTA ALQUIDICA DE FUNDO (TIPO ZARCAO) PULVERIZADA SOBRE PERFIL METALICO EXECUTADO EM FABRICA (POR DEMAO). AF_01/2020 | SINAPI | M2 | 47.5 | 14.87 | 706.33 | 0% | 706.33
6.12.3 | C4395 | PERFIL "U" EM ALUMÍNIO 3/4" x 3/4" P/ COBERTURA | SEINFRA | M | 10 | 37.19 | 371.9 | 0% | 371.9
6.12.4 | I12880 | Chumbador de aço galvanizado 5/8" x 8" | ORSE | un | 18 | 23.39 | 421.02 | 0% | 421.02
6.12.5 | S11092 | Tabeira de madeira lei, 1a qualidade, 2,5x10,0cm para beiral de telhado (PVC) | ORSE | m | 52 | 25.4 | 1320.8 | 0% | 1320.8
6.12.6 | 2.56.96 | CUMEEIRA ACO GALV. PINT PO/COIL-COATING PERFIL OND/TRAP E=0,80M H ATE 40MM | SP Educação | M | 9 | 132.53 | 1192.77 | 0% | 1192.77
6.12.7 | 94213 | TELHAMENTO COM TELHA DE AÇO/ALUMÍNIO E = 0,5 MM, COM ATÉ 2 ÁGUAS, INCLUSO IÇAMENTO. AF_06/2026 | SINAPI | M2 | 47.5 | 82.28 | 3908.3 | 0% | 3908.3
6.12.8 | 92604 | FABRICAÇÃO E INSTALAÇÃO DE TESOURA INTEIRA EM AÇO, VÃO DE 4 M, PARA TELHA ONDULADA DE FIBROCIMENTO, METÁLICA, PLÁSTICA OU TERMOACÚSTICA, INCLUSO IÇAMENTO, EXCLUSIVE PINTURA. AF_10/2025 | SINAPI | UN | 3 | 988.05 | 2964.15 | 0% | 2964.15
6.12.9 | 96111 | FORRO EM RÉGUAS DE PVC, FRISADO, PARA AMBIENTES RESIDENCIAIS, INCLUSIVE ESTRUTURA UNIDIRECIONAL DE FIXAÇÃO. AF_08/2023_PS | SINAPI | M2 | 47.5 | 92.24 | 4381.4 | 0% | 4381.4
6.13 | PINTURAS | [5 empty] | 5844.02 | 0% | 5844.02
6.13.1 | PINTURA INTERNA | [5 empty] | 2952.87 | 0% | 2952.87
6.13.1.1 | 88485 | FUNDO SELADOR ACRÍLICO, APLICAÇÃO MANUAL EM PAREDE, UMA DEMÃO. AF_04/2023 | SINAPI | M2 | 130.14 | 5.16 | 671.52 | 0% | 671.52
6.13.1.2 | 88489 | PINTURA LÁTEX ACRÍLICA PREMIUM, APLICAÇÃO MANUAL EM PAREDES, DUAS DEMÃOS. AF_04/2023 | SINAPI | M2 | 130.14 | 17.53 | 2281.35 | 0% | 2281.35
6.13.2 | PINTURA EXTERNA | [5 empty] | 2891.15 | 0% | 2891.15
6.13.2.1 | 88485 | FUNDO SELADOR ACRÍLICO, APLICAÇÃO MANUAL EM PAREDE, UMA DEMÃO. AF_04/2023 | SINAPI | M2 | 109.1 | 5.16 | 562.96 | 0% | 562.96
6.13.2.2 | 95626 | APLICAÇÃO MANUAL DE TINTA LÁTEX ACRÍLICA EM PAREDE EXTERNAS DE CASAS, DUAS DEMÃOS. AF_03/2024 | SINAPI | M2 | 109.1 | 21.34 | 2328.19 | 0% | 2328.19
6.14 | DRENAGEM PLUVIAL | [5 empty] | 5534.67 | 0% | 5534.67
6.14.1 | 95695 | CURVA 90 GRAUS, PVC, SERIE R, ÁGUA PLUVIAL, DN 100 MM, JUNTA ELÁSTICA, FORNECIDO E INSTALADO EM CONDUTORES VERTICAIS DE ÁGUAS PLUVIAIS. AF_06/2022 | SINAPI | UN | 5 | 89.39 | 446.95 | 0% | 446.95
6.14.2 | 89584 | JOELHO 90 GRAUS, PVC, SERIE R, ÁGUA PLUVIAL, DN 100 MM, JUNTA ELÁSTICA, FORNECIDO E INSTALADO EM CONDUTORES VERTICAIS DE ÁGUAS PLUVIAIS. AF_06/2022 | SINAPI | UN | 6 | 63.52 | 381.12 | 0% | 381.12
6.14.3 | 89578 | TUBO PVC, SÉRIE R, ÁGUA PLUVIAL, DN 100 MM, FORNECIDO E INSTALADO EM CONDUTORES VERTICAIS DE ÁGUAS PLUVIAIS. AF_06/2022 | SINAPI | M | 12 | 52.21 | 626.52 | 0% | 626.52
6.14.4 | 00012626 | SUPORTE METALICO PARA CALHA PLUVIAL, ZINCADO, DOBRADO, DIAMETRO ENTRE 119 E 170 MM, PARA DRENAGEM PREDIAL | SINAPI | UN | 12 | 65.77 | 789.24 | 0% | 789.24
6.14.5 | 99260 | CAIXA ENTERRADA HIDRÁULICA RETANGULAR, EM ALVENARIA COM BLOCOS DE CONCRETO, DIMENSÕES INTERNAS: 0,6X0,6X0,6 M PARA REDE DE DRENAGEM. AF_12/2020 | SINAPI | UN | 2 | 620 | 1240 | 0% | 1240
6.14.6 | 102279 | ESCAVAÇÃO MECANIZADA DE VALA COM PROF. ATÉ 1,5 M (MÉDIA MONTANTE E JUSANTE/UMA COMPOSIÇÃO POR TRECHO), ESCAVADEIRA (0,8 M3),LARG. MENOR QUE 1,5 M, EM SOLO DE 1A CATEGORIA, LOCAIS COM BAIXO NÍVEL DE INTERFERÊNCIA. AF_09/2024 | SINAPI | M3 | 10.2 | 8.58 | 87.52 | 0% | 87.52
6.14.7 | 05445 | CALHA DE PVC PARA BEIRAL, DE DN=125MM, COM 3,00M | EMOP | UN | 12 | 163.61 | 1963.32 | 0% | 1963.32
7 | SERVIÇOS FINAIS | [5 empty] | 5355 | 0% | 5355
7.1 | 45245 | LIMPEZA GERAL - BDI = 27,21 | GOINFRA RODOV | m2 | 900 | 5.95 | 5355 | 0% | 5355
[5 empty] | VALOR BDI TOTAL: |  | 381313.84 | 0% | 381313.84
[5 empty] | VALOR ORÇAMENTO: |  | 1709991.73 | 0% | 1709991.73
[5 empty] | VALOR TOTAL: |  | 2091305.57 | 0% | 2091305.57

## CRONOGRAMA
ITEM | DESCRIÇÃO | VALOR (R$) | MÊS 1 | MÊS 2 | MÊS 3 | MÊS 4 | MÊS 5 | MÊS 6 | MÊS 7 | MÊS 8 | MÊS 9 | MÊS 10 | MÊS 11 | MÊS 12 | Total parcela
1 | SERVIÇOS PRELIMINARES | 75413.05 | 8.33% | 8.33% | 8.33% | 8.33% | 8.33% | 8.33% | 8.33% | 8.33% | 8.33% | 8.33% | 8.33% | 8.37% | 100%
|  |  | 6281.89 | 6281.89 | 6281.89 | 6281.89 | 6281.89 | 6281.89 | 6281.89 | 6281.89 | 6281.89 | 6281.89 | 6281.89 | 6312.26 | 75413.05
2 | ACESSO/PAVIMENTAÇÃO | 75800.62 | 10% | 10% | 10% | 10% | 10% | 10% | 10% | 10% | 10% | 10% |  |  | 100%
|  |  | 7580.06 | 7580.06 | 7580.06 | 7580.06 | 7580.06 | 7580.06 | 7580.06 | 7580.06 | 7580.06 | 7580.08 |  |  | 75800.62
3 | ENTRADA DE ENERGIA | 83547.04 |  | 80% |  |  | 20% | [7 empty] | 100%
|  |  |  | 66837.63 |  |  | 16709.41 | [7 empty] | 83547.04
4 | QUADRA POLIESPORTIVA FECHADA | 1261479.09 | 4.54% | 8.14% | 13.29% | 9.12% | 5.27% | 5.21% | 8.64% | 17.32% | 15.01% | 6.32% | 4.6% | 2.54% | 100%
|  |  | 57262.15 | 102663.85 | 167657.04 | 115035.16 | 66446.15 | 65772.04 | 108935.21 | 218450.72 | 189288.65 | 79696.69 | 57987.29 | 32284.14 | 1261479.09
5 | CENTRO ESPORTIVO | 457644.8 | 1.06% | 9.68% | 19.69% | 35.85% | 23.83% | MÊS 6: 9.89% | 100%
|  |  | 4842.7 | 44280.85 | 90127.39 | 164063.65 | 109050.04 | MÊS 6: 45280.17 | 457644.8
6 | BLOCO BANHEIROS | 132065.97 | 5.96% | 11.41% | 27.11% | 18.94% | 5.1% | 2.22% | 7.2% | 7.99% | 8.53% | 4.13% |  | 1.41% | 100%
|  |  | 7829.47 | 15061.8 | 36054.68 | 25055.49 | 6702.98 | 2916.64 | 9465.59 | 10493.74 | 11204.46 | 5432.23 |  | 1848.89 | 132065.97
7 | SERVIÇOS FINAIS | 5355 | [5 empty] | MÊS 12: 100% | 100%
[8 empty] | MÊS 12: 5355 | 5355
|  | 2091305.57 | 83796.27 | 242706.08 | 307701.06 | 318016.25 | 212770.53 | 127830.8 | 132262.75 | 242806.41 | 214355.06 | 98990.89 | 64269.18 | 45800.29 | 2091305.57
|  |  | 83796.27 | 326502.35 | 634203.41 | 952219.66 | 1164990.19 | 1292820.99 | 1425083.74 | 1667890.15 | 1882245.21 | 1981236.1 | 2045505.28 | 2091305.57
CRONOGRAMA FÍSICO-FINANCEIRO CONSIDERANDO O DESCONTO OFERTADO NA LICITAÇÃO DE: | [14 empty] | 0%
ITEM | DESCRIÇÃO | VALOR (R$) | MÊS 1 | MÊS 2 | MÊS 3 | MÊS 4 | MÊS 5 | MÊS 6 | MÊS 7 | MÊS 8 | MÊS 9 | MÊS 10 | MÊS 11 | MÊS 12 | Total parcela
1 | SERVIÇOS PRELIMINARES | 75413.05 | 8.33% | 8.33% | 8.33% | 8.33% | 8.33% | 8.33% | 8.33% | 8.33% | 8.33% | 8.33% | 8.33% | 8.37% | 100%
|  |  | 6281.89 | 6281.89 | 6281.89 | 6281.89 | 6281.89 | 6281.89 | 6281.89 | 6281.89 | 6281.89 | 6281.89 | 6281.89 | 6312.26 | 75413.05
2 | ACESSO/PAVIMENTAÇÃO | 75800.62 | 10% | 10% | 10% | 10% | 10% | 10% | 10% | 10% | 10% | 10% |  |  | 100%
|  |  | 7580.06 | 7580.06 | 7580.06 | 7580.06 | 7580.06 | 7580.06 | 7580.06 | 7580.06 | 7580.06 | 7580.08 | 0 | 0 | 75800.62
3 | ENTRADA DE ENERGIA | 83547.04 |  | 80% |  |  | 20% | [7 empty] | 100%
|  |  | 0 | 66837.63 | 0 | 0 | 16709.41 | 0 | 0 | 0 | 0 | 0 | 0 | 0 | 83547.04
4 | QUADRA POLIESPORTIVA FECHADA | 1261479.09 | 4.54% | 8.14% | 13.29% | 9.12% | 5.27% | 5.21% | 8.64% | 17.32% | 15.01% | 6.32% | 4.6% | 2.54% | 100%
|  |  | 57262.15 | 102663.85 | 167657.04 | 115035.16 | 66446.15 | 65772.04 | 108935.21 | 218450.72 | 189288.65 | 79696.69 | 57987.29 | 32284.14 | 1261479.09
5 | CENTRO ESPORTIVO | 457644.8 | 1.06% | 9.68% | 19.69% | 35.85% | 23.83% | MÊS 6: 9.89% | 100%
|  |  | 4842.7 | 44280.85 | 90127.39 | 164063.65 | 109050.04 | 45280.17 | 0 | 0 | 0 | 0 | 0 | 0 | 457644.8
6 | BLOCO BANHEIROS | 132065.97 | 5.96% | 11.41% | 27.11% | 18.94% | 5.1% | 2.22% | 7.2% | 7.99% | 8.53% | 4.13% |  | 1.41% | 100%
|  |  | 7829.47 | 15061.8 | 36054.68 | 25055.49 | 6702.98 | 2916.64 | 9465.59 | 10493.74 | 11204.46 | 5432.23 |  | 1848.89 | 132065.97
7 | SERVIÇOS FINAIS | 5355 | [5 empty] | MÊS 12: 100% | 100%
|  |  | 0 | 0 | 0 | 0 | 0 | 0 | 0 | 0 | 0 | 0 | 0 | 5355 | 5355
|  | 2091305.57 | 83796.27 | 242706.08 | 307701.06 | 318016.25 | 212770.53 | 127830.8 | 132262.75 | 242806.41 | 214355.06 | 98990.89 | 64269.18 | 45800.29 | 2091305.57
|  |  | 83796.27 | 326502.35 | 634203.41 | 952219.66 | 1164990.19 | 1292820.99 | 1425083.74 | 1667890.15 | 1882245.21 | 1981236.1 | 2045505.28 | 2091305.57